V1-G1-72339-20000-66018RD | Светодиодный светильник VARTON архитектурный Regula 2.0 900 мм 18 Вт RED с матовым рассеивателем RAL7045 серый муар | 18W |  | 600 лм | шт | 5.6 | 0.0057 | 28350 |  |  | 60 |  | 28350 | 0 | 0 | 0
V1-G1-72339-20L29-66018RD | Светодиодный светильник VARTON архитектурный Regula 2.0 900 мм 18 Вт RED 20x40 градусов RAL7045 серый муар | 18W |  | 600 лм | шт | 5.6 | 0.0057 | 28350 |  |  | 60 |  | 28350 | 0 | 0 | 0
V1-G1-72339-20L29-66018BE | Светодиодный светильник VARTON архитектурный Regula 2.0 900 мм 18 Вт BLUE 20x40 градусов RAL7045 серый муар | 18W |  | 1250 лм | шт | 5.6 | 0.0057 | 28350 |  |  | 60 |  | 28350 | 0 | 0 | 0
V1-G1-92339-20L02-66018AR | Светодиодный светильник VARTON архитектурный Regula 2.0 900 мм 18 Вт AMBER 30 градусов RAL9005 черный муар | 18W |  | 670 лм | шт | 5.6 | 0.0057 | 28350 |  |  | 60 |  | 28350 | 0 | 0 | 0
V1-G1-72339-20L29-66018GN | Светодиодный светильник VARTON архитектурный Regula 2.0 900 мм 18 Вт GREEN 20x40 градусов RAL7045 серый муар | 18W |  | 330 лм | шт | 5.6 | 0.0057 | 28350 |  |  | 60 |  | 28350 | 0 | 0 | 0
V1-G1-72339-20L19-66018AR | Светодиодный светильник VARTON архитектурный Regula 2.0 900 мм 18 Вт AMBER 20 градусов RAL7045 серый муар | 18W |  | 670 лм | шт | 5.6 | 0.0057 | 28350 |  |  | 60 |  | 28350 | 0 | 0 | 0
V1-G1-92339-20L19-66018RD | Светодиодный светильник VARTON архитектурный Regula 2.0 900 мм 18 Вт RED 20 градусов RAL9005 черный муар | 18W |  | 600 лм | шт | 5.6 | 0.0057 | 28350 |  |  | 60 |  | 28350 | 0 | 0 | 0
V1-G1-72339-20L01-66018RD | Светодиодный светильник VARTON архитектурный Regula 2.0 900 мм 18 Вт RED 15 градусов RAL7045 серый муар | 18W |  | 600 лм | шт | 5.6 | 0.0057 | 28350 |  |  | 60 |  | 28350 | 0 | 0 | 0
V1-G1-92339-20L07-66018BE | Светодиодный светильник VARTON архитектурный Regula 2.0 900 мм 18 Вт BLUE 60 градусов RAL9005 черный муар | 18W |  | 1250 лм | шт | 5.6 | 0.0057 | 28350 |  |  | 60 |  | 28350 | 0 | 0 | 0
V1-G1-92339-20L01-66018AR | Светодиодный светильник VARTON архитектурный Regula 2.0 900 мм 18 Вт AMBER 15 градусов RAL9005 черный муар | 18W |  | 670 лм | шт | 5.6 | 0.0057 | 28350 |  |  | 60 |  | 28350 | 0 | 0 | 0
V1-G1-92339-20L07-66018RD | Светодиодный светильник VARTON архитектурный Regula 2.0 900 мм 18 Вт RED 60 градусов RAL9005 черный муар | 18W |  | 600 лм | шт | 5.6 | 0.0057 | 28350 |  |  | 60 |  | 28350 | 0 | 0 | 0
V1-G1-92339-20L29-66018RD | Светодиодный светильник VARTON архитектурный Regula 2.0 900 мм 18 Вт RED 20x40 градусов RAL9005 черный муар | 18W |  | 600 лм | шт | 5.6 | 0.0057 | 28350 |  |  | 60 |  | 28350 | 0 | 0 | 0
V1-G1-92339-20000-66018AR | Светодиодный светильник VARTON архитектурный Regula 2.0 900 мм 18 Вт AMBER с матовым рассеивателем RAL9005 черный муар | 18W |  | 670 лм | шт | 5.6 | 0.0057 | 28350 |  |  | 60 |  | 28350 | 0 | 0 | 0
V1-G1-72339-20L02-66018RD | Светодиодный светильник VARTON архитектурный Regula 2.0 900 мм 18 Вт RED 30 градусов RAL7045 серый муар | 18W |  | 600 лм | шт | 5.6 | 0.0057 | 28350 |  |  | 60 |  | 28350 | 0 | 0 | 0
V1-G1-92339-20L29-66018AR | Светодиодный светильник VARTON архитектурный Regula 2.0 900 мм 18 Вт AMBER 20x40 градусов RAL9005 черный муар | 18W |  | 670 лм | шт | 5.6 | 0.0057 | 28350 |  |  | 60 |  | 28350 | 0 | 0 | 0
V1-G1-92339-20L02-66018GN | Светодиодный светильник VARTON архитектурный Regula 2.0 900 мм 18 Вт GREEN 30 градусов RAL9005 черный муар | 18W |  | 330 лм | шт | 5.6 | 0.0057 | 28350 |  |  | 60 |  | 28350 | 0 | 0 | 0
V1-G1-72339-20L01-66018GN | Светодиодный светильник VARTON архитектурный Regula 2.0 900 мм 18 Вт GREEN 15 градусов RAL7045 серый муар | 18W |  | 330 лм | шт | 5.6 | 0.0057 | 28350 |  |  | 60 |  | 28350 | 0 | 0 | 0
V1-G1-72339-20L07-66018RD | Светодиодный светильник VARTON архитектурный Regula 2.0 900 мм 18 Вт RED 60 градусов RAL7045 серый муар | 18W |  | 600 лм | шт | 5.6 | 0.0057 | 28350 |  |  | 60 |  | 28350 | 0 | 0 | 0
V1-G1-72339-20L28-66018GN | Светодиодный светильник VARTON архитектурный Regula 2.0 900 мм 18 Вт GREEN 15х60 градусов RAL7045 серый муар | 18W |  | 1710 лм | шт | 5.6 | 0.0057 | 28350 |  |  | 60 |  | 28350 | 0 | 0 | 0
V1-G1-72339-20L02-66018GN | Светодиодный светильник VARTON архитектурный Regula 2.0 900 мм 18 Вт GREEN 30 градусов RAL7045 серый муар | 18W |  | 330 лм | шт | 5.6 | 0.0057 | 28350 |  |  | 60 |  | 28350 | 0 | 0 | 0
V1-G1-92339-20L02-66018RD | Светодиодный светильник VARTON архитектурный Regula 2.0 900 мм 18 Вт RED 30 градусов RAL9005 черный муар | 18W |  | 600 лм | шт | 5.6 | 0.0057 | 28350 |  |  | 60 |  | 28350 | 0 | 0 | 0
V1-G1-92339-20L28-66018GN | Светодиодный светильник VARTON архитектурный Regula 2.0 900 мм 18 Вт GREEN 15х60 градусов RAL9005 черный муар | 18W |  | 1710 лм | шт | 5.6 | 0.0057 | 28350 |  |  | 60 |  | 28350 | 0 | 0 | 0
V1-G1-92339-20L02-66018BE | Светодиодный светильник VARTON архитектурный Regula 2.0 900 мм 18 Вт BLUE 30 градусов RAL9005 черный муар | 18W |  | 1250 лм | шт | 5.6 | 0.0057 | 28350 |  |  | 60 |  | 28350 | 0 | 0 | 0
V1-G1-92339-20L29-66018BE | Светодиодный светильник VARTON архитектурный Regula 2.0 900 мм 18 Вт BLUE 20x40 градусов RAL9005 черный муар | 18W |  | 1250 лм | шт | 5.6 | 0.0057 | 28350 |  |  | 60 |  | 28350 | 0 | 0 | 0
V1-G1-72339-20L01-66018BE | Светодиодный светильник VARTON архитектурный Regula 2.0 900 мм 18 Вт BLUE 15 градусов RAL7045 серый муар | 18W |  | 1250 лм | шт | 5.6 | 0.0057 | 28350 |  |  | 60 |  | 28350 | 0 | 0 | 0
V1-G1-72339-20L07-66018GN | Светодиодный светильник VARTON архитектурный Regula 2.0 900 мм 18 Вт GREEN 60 градусов RAL7045 серый муар | 18W |  | 330 лм | шт | 5.6 | 0.0057 | 28350 |  |  | 60 |  | 28350 | 0 | 0 | 0
V1-G1-92339-20L19-66018AR | Светодиодный светильник VARTON архитектурный Regula 2.0 900 мм 18 Вт AMBER 20 градусов RAL9005 черный муар | 18W |  | 670 лм | шт | 5.6 | 0.0057 | 28350 |  |  | 60 |  | 28350 | 0 | 0 | 0
V1-G1-72339-20L02-66018BE | Светодиодный светильник VARTON архитектурный Regula 2.0 900 мм 18 Вт BLUE 30 градусов RAL7045 серый муар | 18W |  | 1250 лм | шт | 5.6 | 0.0057 | 28350 |  |  | 60 |  | 28350 | 0 | 0 | 0
V1-G1-92339-20L28-66018BE | Светодиодный светильник VARTON архитектурный Regula 2.0 900 мм 18 Вт BLUE 15х60 градусов RAL9005 черный муар | 18W |  | 1710 лм | шт | 5.6 | 0.0057 | 28350 |  |  | 60 |  | 28350 | 0 | 0 | 0
V1-G1-72339-20L07-66018AR | Светодиодный светильник VARTON архитектурный Regula 2.0 900 мм 18 Вт AMBER 60 градусов RAL7045 серый муар | 18W |  | 670 лм | шт | 5.6 | 0.0057 | 28350 |  |  | 60 |  | 28350 | 0 | 0 | 0
V1-G1-72339-20L28-66018BE | Светодиодный светильник VARTON архитектурный Regula 2.0 900 мм 18 Вт BLUE 15х60 градусов RAL7045 серый муар | 18W |  | 1710 лм | шт | 5.6 | 0.0057 | 28350 |  |  | 60 |  | 28350 | 0 | 0 | 0
V1-G1-72339-20000-66018BE | Светодиодный светильник VARTON архитектурный Regula 2.0 900 мм 18 Вт BLUE с матовым рассеивателем RAL7045 серый муар | 18W |  | 1250 лм | шт | 5.6 | 0.0057 | 28350 |  |  | 60 |  | 28350 | 0 | 0 | 0
V1-G1-72339-20L29-66018AR | Светодиодный светильник VARTON архитектурный Regula 2.0 900 мм 18 Вт AMBER 20x40 градусов RAL7045 серый муар | 18W |  | 670 лм | шт | 5.6 | 0.0057 | 28350 |  |  | 60 |  | 28350 | 0 | 0 | 0
V1-G1-72339-20L01-66018AR | Светодиодный светильник VARTON архитектурный Regula 2.0 900 мм 18 Вт AMBER 15 градусов RAL7045 серый муар | 18W |  | 670 лм | шт | 5.6 | 0.0057 | 28350 |  |  | 60 |  | 28350 | 0 | 0 | 0
V1-G1-72339-20000-66018AR | Светодиодный светильник VARTON архитектурный Regula 2.0 900 мм 18 Вт AMBER с матовым рассеивателем RAL7045 серый муар | 18W |  | 670 лм | шт | 5.6 | 0.0057 | 28350 |  |  | 60 |  | 28350 | 0 | 0 | 0
V1-G1-92339-20L28-66018AR | Светодиодный светильник VARTON архитектурный Regula 2.0 900 мм 18 Вт AMBER 15х60 градусов RAL9005 черный муар | 18W |  | 1710 лм | шт | 5.6 | 0.0057 | 28350 |  |  | 60 |  | 28350 | 0 | 0 | 0
V1-G1-72339-20L19-66018RD | Светодиодный светильник VARTON архитектурный Regula 2.0 900 мм 18 Вт RED 20 градусов RAL7045 серый муар | 18W |  | 600 лм | шт | 5.6 | 0.0057 | 28350 |  |  | 60 |  | 28350 | 0 | 0 | 0
V1-G1-92339-20L07-66018AR | Светодиодный светильник VARTON архитектурный Regula 2.0 900 мм 18 Вт AMBER 60 градусов RAL9005 черный муар | 18W |  | 670 лм | шт | 5.6 | 0.0057 | 28350 |  |  | 60 |  | 28350 | 0 | 0 | 0
V1-G1-92339-20L07-6601830 | Светодиодный светильник VARTON архитектурный Regula 2.0 900 мм 18 Вт 3000 К 60 градусов RAL9005 черный муар | 18W | 3000K | 1530 лм | шт | 5.6 | 0.0057 | 28350 |  |  | 60 |  | 28350 | 0 | 0 | 0
V1-G1-92339-20L02-6601830 | Светодиодный светильник VARTON архитектурный Regula 2.0 900 мм 18 Вт 3000 К 30 градусов RAL9005 черный муар | 18W | 3000K | 1530 лм | шт | 5.6 | 0.0057 | 28350 |  |  | 60 |  | 28350 | 0 | 0 | 0
V1-G1-92339-20L28-6601830 | Светодиодный светильник VARTON архитектурный Regula 2.0 900 мм 18 Вт 3000 К 15х60 градусов RAL9005 черный муар | 18W | 3000K | 1530 лм | шт | 5.6 | 0.0057 | 28350 |  |  | 60 |  | 28350 | 0 | 0 | 0
V1-G1-92339-20000-6601830 | Светодиодный светильник VARTON архитектурный Regula 2.0 900 мм 18 Вт 3000 К с матовым рассеивателем RAL9005 черный муар | 18W | 3000K | 1530 лм | шт | 5.6 | 0.0057 | 28350 |  |  | 60 |  | 28350 | 0 | 0 | 0
V1-G1-92339-20L01-6601830 | Светодиодный светильник VARTON архитектурный Regula 2.0 900 мм 18 Вт 3000 К 15 градусов RAL9005 черный муар | 18W | 3000K | 1530 лм | шт | 5.6 | 0.0057 | 28350 |  |  | 60 |  | 28350 | 0 | 0 | 0
V1-G1-72339-20000-6601830 | Светодиодный светильник VARTON архитектурный Regula 2.0 900 мм 18 Вт 3000 К с матовым рассеивателем RAL7045 серый муар | 18W | 3000K | 1530 лм | шт | 5.6 | 0.0057 | 28350 |  |  | 60 |  | 28350 | 0 | 0 | 0
V1-G1-72339-20L28-6601830 | Светодиодный светильник VARTON архитектурный Regula 2.0 900 мм 18 Вт 3000 К 15х60 градусов RAL7045 серый муар | 18W | 3000K | 1530 лм | шт | 5.6 | 0.0057 | 28350 |  |  | 60 |  | 28350 | 0 | 0 | 0
V1-G1-72339-20L29-6601830 | Светодиодный светильник VARTON архитектурный Regula 2.0 900 мм 18 Вт 3000 К 20x40 градусов RAL7045 серый муар | 18W | 3000K | 1530 лм | шт | 5.6 | 0.0057 | 28350 |  |  | 60 |  | 28350 | 0 | 0 | 0
V1-G1-72339-20L02-6601830 | Светодиодный светильник VARTON архитектурный Regula 2.0 900 мм 18 Вт 3000 К 30 градусов RAL7045 серый муар | 18W | 3000K | 1530 лм | шт | 5.6 | 0.0057 | 28350 |  |  | 60 |  | 28350 | 0 | 0 | 0
V1-G1-72339-20L07-6601830 | Светодиодный светильник VARTON архитектурный Regula 2.0 900 мм 18 Вт 3000 К 60 градусов RAL7045 серый муар | 18W | 3000K | 1530 лм | шт | 5.6 | 0.0057 | 28350 |  |  | 60 |  | 28350 | 0 | 0 | 0
V1-G1-92339-20L19-6601830 | Светодиодный светильник VARTON архитектурный Regula 2.0 900 мм 18 Вт 3000 К 20 градусов RAL9005 черный муар | 18W | 3000K | 1530 лм | шт | 5.6 | 0.0057 | 28350 |  |  | 60 |  | 28350 | 0 | 0 | 0
V1-G1-72339-20L19-6601830 | Светодиодный светильник VARTON архитектурный Regula 2.0 900 мм 18 Вт 3000 К 20 градусов RAL7045 серый муар | 18W | 3000K | 1530 лм | шт | 5.6 | 0.0057 | 28350 |  |  | 60 |  | 28350 | 0 | 0 | 0
V1-G1-92339-20L29-6601830 | Светодиодный светильник VARTON архитектурный Regula 2.0 900 мм 18 Вт 3000 К 20x40 градусов RAL9005 черный муар | 18W | 3000K | 1530 лм | шт | 5.6 | 0.0057 | 28350 |  |  | 60 |  | 28350 | 0 | 0 | 0
V1-G1-72339-20L01-6601830 | Светодиодный светильник VARTON архитектурный Regula 2.0 900 мм 18 Вт 3000 К 15 градусов RAL7045 серый муар | 18W | 3000K | 1530 лм | шт | 5.6 | 0.0057 | 28350 |  |  | 60 |  | 28350 | 0 | 0 | 0
V1-G1-72339-20N02-6601830 | Светодиодный светильник VARTON архитектурный Regula 2.0 900 мм 18 Вт 3000 К 30 градусов DC24V RAL7045 серый муар | 18W | 3000K | 1530 лм | шт | 5.6 | 0.0057 | 28350 |  | Low-voltage | 60 |  | 28350 | 0 | 0 | 0
V1-G1-72339-20N00-6601830 | Светодиодный светильник VARTON архитектурный Regula 2.0 900 мм 18 Вт 3000 К с матовым рассеивателем DC24V RAL7045 серый муар | 18W | 3000K | 1530 лм | шт | 5.6 | 0.0057 | 28350 |  | Low-voltage | 60 |  | 28350 | 0 | 0 | 0
V1-G1-92339-20N28-6601830 | Светодиодный светильник VARTON архитектурный Regula 2.0 900 мм 18 Вт 3000 К 15x60 градусов DC24V RAL9005 черный муар | 18W | 3000K | 1530 лм | шт | 5.6 | 0.0057 | 28350 |  | Low-voltage | 60 |  | 28350 | 0 | 0 | 0
V1-G1-92339-20N19-6601830 | Светодиодный светильник VARTON архитектурный Regula 2.0 900 мм 18 Вт 3000 К 20 градусов DC24V RAL9005 черный муар | 18W | 3000K | 1530 лм | шт | 5.6 | 0.0057 | 28350 |  | Low-voltage | 60 |  | 28350 | 0 | 0 | 0
V1-G1-92339-20N02-6601830 | Светодиодный светильник VARTON архитектурный Regula 2.0 900 мм 18 Вт 3000 К 30 градусов DC24V RAL9005 черный муар | 18W | 3000K | 1530 лм | шт | 5.6 | 0.0057 | 28350 |  | Low-voltage | 60 |  | 28350 | 0 | 0 | 0
V1-G1-92339-20N07-6601830 | Светодиодный светильник VARTON архитектурный Regula 2.0 900 мм 18 Вт 3000 К 60 градусов DC24V RAL9005 черный муар | 18W | 3000K | 1530 лм | шт | 5.6 | 0.0057 | 28350 |  | Low-voltage | 60 |  | 28350 | 0 | 0 | 0
V1-G1-72339-20N28-6601830 | Светодиодный светильник VARTON архитектурный Regula 2.0 900 мм 18 Вт 3000 К 15x60 градусов DC24V RAL7045 серый муар | 18W | 3000K | 1530 лм | шт | 5.6 | 0.0057 | 28350 |  | Low-voltage | 60 |  | 28350 | 0 | 0 | 0
V1-G1-92339-20N01-6601830 | Светодиодный светильник VARTON архитектурный Regula 2.0 900 мм 18 Вт 3000 К 15 градусов DC24V RAL9005 черный муар | 18W | 3000K | 1530 лм | шт | 5.6 | 0.0057 | 28350 |  | Low-voltage | 60 |  | 28350 | 0 | 0 | 0
V1-G1-92339-20N00-6601830 | Светодиодный светильник VARTON архитектурный Regula 2.0 900 мм 18 Вт 3000 К с матовым рассеивателем DC24V RAL9005 черный муар | 18W | 3000K | 1530 лм | шт | 5.6 | 0.0057 | 28350 |  | Low-voltage | 60 |  | 28350 | 0 | 0 | 0
V1-G1-72339-20N07-6601830 | Светодиодный светильник VARTON архитектурный Regula 2.0 900 мм 18 Вт 3000 К 60 градусов DC24V RAL7045 серый муар | 18W | 3000K | 1530 лм | шт | 5.6 | 0.0057 | 28350 |  | Low-voltage | 60 |  | 28350 | 0 | 0 | 0
V1-G1-72339-20N01-6601830 | Светодиодный светильник VARTON архитектурный Regula 2.0 900 мм 18 Вт 3000 К 15 градусов DC24V RAL7045 серый муар | 18W | 3000K | 1530 лм | шт | 5.6 | 0.0057 | 28350 |  | Low-voltage | 60 |  | 28350 | 0 | 0 | 0
V1-G1-72339-20N29-6601830 | Светодиодный светильник VARTON архитектурный Regula 2.0 900 мм 18 Вт 3000 К 20x40 градусов DC24V RAL7045 серый муар | 18W | 3000K | 1530 лм | шт | 5.6 | 0.0057 | 28350 |  | Low-voltage | 60 |  | 28350 | 0 | 0 | 0
V1-G1-92339-20N29-6601830 | Светодиодный светильник VARTON архитектурный Regula 2.0 900 мм 18 Вт 3000 К 20x40 градусов DC24V RAL9005 черный муар | 18W | 3000K | 1530 лм | шт | 5.6 | 0.0057 | 28350 |  | Low-voltage | 60 |  | 28350 | 0 | 0 | 0
V1-G1-72339-20N19-6601830 | Светодиодный светильник VARTON архитектурный Regula 2.0 900 мм 18 Вт 3000 К 20 градусов DC24V RAL7045 серый муар | 18W | 3000K | 1530 лм | шт | 5.6 | 0.0057 | 28350 |  | Low-voltage | 60 |  | 28350 | 0 | 0 | 0
V1-G1-72339-20L28-6601840 | Светодиодный светильник VARTON архитектурный Regula 2.0 900 мм 18 Вт 4000 К 15x60 градусов RAL7045 серый муар | 18W | 4000K | 1710 лм | шт | 5.6 | 0.0057 | 28350 |  |  | 60 |  | 28350 | 0 | 0 | 0
V1-G1-92339-20L01-6601840 | Светодиодный светильник VARTON архитектурный Regula 2.0 900 мм 18 Вт 4000 K 15 градусов RAL9005 черный муар | 18W | 4000K | 1710 лм | шт | 5.6 | 0.0057 | 28350 |  |  | 60 |  | 28350 | 0 | 0 | 0
V1-G1-92339-20L02-6601840 | Светодиодный светильник VARTON архитектурный Regula 2.0 900 мм 18 Вт 4000 K 30 градусов RAL9005 черный муар | 18W | 4000K | 1710 лм | шт | 5.6 | 0.0057 | 28350 |  |  | 60 |  | 28350 | 0 | 0 | 0
V1-G1-92339-20L07-6601840 | Светодиодный светильник VARTON архитектурный Regula 2.0 900 мм 18 Вт 4000 K 60 градусов RAL9005 черный муар | 18W | 4000K | 1710 лм | шт | 5.6 | 0.0057 | 28350 |  |  | 60 |  | 28350 | 0 | 0 | 0
V1-G1-72339-20L01-6601840 | Светодиодный светильник VARTON архитектурный Regula 2.0 900 мм 18 Вт 4000 К 15 градусов RAL7045 серый муар | 18W | 4000K | 1710 лм | шт | 5.6 | 0.0057 | 28350 |  |  | 60 |  | 28350 | 0 | 0 | 0
V1-G1-92339-20L29-6601840 | Светодиодный светильник VARTON архитектурный Regula 2.0 900 мм 18 Вт 4000 K 20x40 градусов RAL9005 черный муар | 18W | 4000K | 1710 лм | шт | 5.6 | 0.0057 | 28350 |  |  | 60 |  | 28350 | 0 | 0 | 0
V1-G1-92339-20L19-6601840 | Светодиодный светильник VARTON архитектурный Regula 2.0 900 мм 18 Вт 4000 K 20 градусов RAL9005 черный муар | 18W | 4000K | 1710 лм | шт | 5.6 | 0.0057 | 28350 |  |  | 60 |  | 28350 | 0 | 0 | 0
V1-G1-92339-20000-6601840 | Светодиодный светильник VARTON архитектурный Regula 2.0 900 мм 18 Вт 4000 K с матовым рассеивателем RAL9005 черный муар | 18W | 4000K | 1710 лм | шт | 5.6 | 0.0057 | 28350 |  |  | 60 |  | 28350 | 0 | 0 | 0
V1-G1-92339-20L28-6601840 | Светодиодный светильник VARTON архитектурный Regula 2.0 900 мм 18 Вт 4000 K 15x60 градусов RAL9005 черный муар | 18W | 4000K | 1710 лм | шт | 5.6 | 0.0057 | 28350 |  |  | 60 |  | 28350 | 0 | 0 | 0
V1-G1-72339-20L29-6601840 | Светодиодный светильник VARTON архитектурный Regula 2.0 900 мм 18 Вт 4000 К 20x40 градусов RAL7045 серый муар | 18W | 4000K | 1710 лм | шт | 5.6 | 0.0057 | 28350 |  |  | 60 |  | 28350 | 0 | 0 | 0
V1-G1-72339-20L07-6601840 | Светодиодный светильник VARTON архитектурный Regula 2.0 900 мм 18 Вт 4000 К 60 градусов RAL7045 серый муар | 18W | 4000K | 1710 лм | шт | 5.6 | 0.0057 | 28350 |  |  | 60 |  | 28350 | 0 | 0 | 0
V1-G1-72339-20000-6601840 | Светодиодный светильник VARTON архитектурный Regula 2.0 900 мм 18 Вт 4000 К с матовым рассеивателем RAL7045 серый муар | 18W | 4000K | 1710 лм | шт | 5.6 | 0.0057 | 28350 |  |  | 60 |  | 28350 | 0 | 0 | 0
V1-G1-72339-20L02-6601840 | Светодиодный светильник VARTON архитектурный Regula 2.0 900 мм 18 Вт 4000 К 30 градусов RAL7045 серый муар | 18W | 4000K | 1710 лм | шт | 5.6 | 0.0057 | 28350 |  |  | 60 |  | 28350 | 0 | 0 | 0
V1-G1-72339-20L19-6601840 | Светодиодный светильник VARTON архитектурный Regula 2.0 900 мм 18 Вт 4000 К 20 градусов RAL7045 серый муар | 18W | 4000K | 1710 лм | шт | 5.6 | 0.0057 | 28350 |  |  | 60 |  | 28350 | 0 | 0 | 0
V1-G1-72339-20D01-6601840 | Светодиодный светильник VARTON архитектурный Regula 2.0 900 мм 18 Вт 4000 К 15 градусов RAL7045 серый муар DALI | 18W | 4000K | 1710 лм | шт | 5.6 | 0.0057 | 28277.08 |  | DALI | 60 |  | 28277.08 | 0 | 0 | 0
V1-G1-72339-20N19-6601840 | Светодиодный светильник VARTON архитектурный Regula 2.0 900 мм 18 Вт 4000 К 20 градусов DC24V RAL7045 серый муар | 18W | 4000K | 1710 лм | шт | 5.6 | 0.0057 | 28350 |  | Low-voltage | 60 |  | 28350 | 0 | 0 | 0
V1-G1-72339-20N07-6601840 | Светодиодный светильник VARTON архитектурный Regula 2.0 900 мм 18 Вт 4000 К 60 градусов DC24V RAL7045 серый муар | 18W | 4000K | 1710 лм | шт | 5.6 | 0.0057 | 28350 |  | Low-voltage | 60 |  | 28350 | 0 | 0 | 0
V1-G1-92339-20N29-6601840 | Светодиодный светильник VARTON архитектурный Regula 2.0 900 мм 18 Вт 4000 К 20x40 градусов DC24V RAL9005 черный муар | 18W | 4000K | 1710 лм | шт | 5.6 | 0.0057 | 28350 |  | Low-voltage | 60 |  | 28350 | 0 | 0 | 0
V1-G1-72339-20N01-6601840 | Светодиодный светильник VARTON архитектурный Regula 2.0 900 мм 18 Вт 4000 К 15 градусов DC24V RAL7045 серый муар | 18W | 4000K | 1710 лм | шт | 5.6 | 0.0057 | 28350 |  | Low-voltage | 60 |  | 28350 | 0 | 0 | 0
V1-G1-72339-20N29-6601840 | Светодиодный светильник VARTON архитектурный Regula 2.0 900 мм 18 Вт 4000 К 20x40 градусов DC24V RAL7045 серый муар | 18W | 4000K | 1710 лм | шт | 5.6 | 0.0057 | 28350 |  | Low-voltage | 60 |  | 28350 | 0 | 0 | 0
V1-G1-92339-20N01-6601840 | Светодиодный светильник VARTON архитектурный Regula 2.0 900 мм 18 Вт 4000 К 15 градусов DC24V RAL9005 черный муар | 18W | 4000K | 1710 лм | шт | 5.6 | 0.0057 | 28350 |  | Low-voltage | 60 |  | 28350 | 0 | 0 | 0
V1-G1-72339-20N02-6601840 | Светодиодный светильник VARTON архитектурный Regula 2.0 900 мм 18 Вт 4000 К 30 градусов DC24V RAL7045 серый муар | 18W | 4000K | 1710 лм | шт | 5.6 | 0.0057 | 28350 |  | Low-voltage | 60 |  | 28350 | 0 | 0 | 0
V1-G1-92339-20N28-6601840 | Светодиодный светильник VARTON архитектурный Regula 2.0 900 мм 18 Вт 4000 К 15x60 градусов DC24V RAL9005 черный муар | 18W | 4000K | 1710 лм | шт | 5.6 | 0.0057 | 28350 |  | Low-voltage | 60 |  | 28350 | 0 | 0 | 0
V1-G1-92339-20N00-6601840 | Светодиодный светильник VARTON архитектурный Regula 2.0 900 мм 18 Вт 4000 К с матовым рассеивателем DC24V RAL9005 черный муар | 18W | 4000K | 1710 лм | шт | 5.6 | 0.0057 | 28350 |  | Low-voltage | 60 |  | 28350 | 0 | 0 | 0
V1-G1-92339-20N19-6601840 | Светодиодный светильник VARTON архитектурный Regula 2.0 900 мм 18 Вт 4000 К 20 градусов DC24V RAL9005 черный муар | 18W | 4000K | 1710 лм | шт | 5.6 | 0.0057 | 28350 |  | Low-voltage | 60 |  | 28350 | 0 | 0 | 0
V1-G1-92339-20N07-6601840 | Светодиодный светильник VARTON архитектурный Regula 2.0 900 мм 18 Вт 4000 К 60 градусов DC24V RAL9005 черный муар | 18W | 4000K | 1710 лм | шт | 5.6 | 0.0057 | 28350 |  | Low-voltage | 60 |  | 28350 | 0 | 0 | 0
V1-G1-92339-20N02-6601840 | Светодиодный светильник VARTON архитектурный Regula 2.0 900 мм 18 Вт 4000 К 30 градусов DC24V RAL9005 черный муар | 18W | 4000K | 1710 лм | шт | 5.6 | 0.0057 | 28350 |  | Low-voltage | 60 |  | 28350 | 0 | 0 | 0
V1-G1-72339-20N00-6601840 | Светодиодный светильник VARTON архитектурный Regula 2.0 900 мм 18 Вт 4000 К с матовым рассеивателем DC24V RAL7045 серый муар | 18W | 4000K | 1710 лм | шт | 5.6 | 0.0057 | 28350 |  | Low-voltage | 60 |  | 28350 | 0 | 0 | 0
V1-G1-72339-20N28-6601840 | Светодиодный светильник VARTON архитектурный Regula 2.0 900 мм 18 Вт 4000 К 15x60 градусов DC24V RAL7045 серый муар | 18W | 4000K | 1710 лм | шт | 5.6 | 0.0057 | 28350 |  | Low-voltage | 60 |  | 28350 | 0 | 0 | 0
V1-G1-72339-20L01-6601850 | Светодиодный светильник VARTON архитектурный Regula 2.0 900 мм 18 Вт 5000 К 15 градусов RAL7045 серый муар | 18W | 5000K | 1710 лм | шт | 5.6 | 0.0057 | 28350 |  |  | 60 |  | 28350 | 0 | 0 | 0
V1-G1-92339-20L28-6601850 | Светодиодный светильник VARTON архитектурный Regula 2.0 900 мм 18 Вт 5000 К 15х60 градусов RAL9005 черный муар | 18W | 5000K | 1710 лм | шт | 5.6 | 0.0057 | 28350 |  |  | 60 |  | 28350 | 0 | 0 | 0
V1-G1-72339-20L07-6601850 | Светодиодный светильник VARTON архитектурный Regula 2.0 900 мм 18 Вт 5000 К 60 градусов RAL7045 серый муар | 18W | 5000K | 1710 лм | шт | 5.6 | 0.0057 | 28350 |  |  | 60 |  | 28350 | 0 | 0 | 0
V1-G1-72339-20000-6601850 | Светодиодный светильник VARTON архитектурный Regula 2.0 900 мм 18 Вт 5000 К с матовым рассеивателем RAL7045 серый муар | 18W | 5000K | 1710 лм | шт | 5.6 | 0.0057 | 28350 |  |  | 60 |  | 28350 | 0 | 0 | 0
V1-G1-92339-20000-6601850 | Светодиодный светильник VARTON архитектурный Regula 2.0 900 мм 18 Вт 5000 К с матовым рассеивателем RAL9005 черный муар | 18W | 5000K | 1710 лм | шт | 5.6 | 0.0057 | 28350 |  |  | 60 |  | 28350 | 0 | 0 | 0
V1-G1-92339-20L07-6601850 | Светодиодный светильник VARTON архитектурный Regula 2.0 900 мм 18 Вт 5000 К 60 градусов RAL9005 черный муар | 18W | 5000K | 1710 лм | шт | 5.6 | 0.0057 | 28350 |  |  | 60 |  | 28350 | 0 | 0 | 0
V1-G1-92339-20L01-6601850 | Светодиодный светильник VARTON архитектурный Regula 2.0 900 мм 18 Вт 5000 К 15 градусов RAL9005 черный муар | 18W | 5000K | 1710 лм | шт | 5.6 | 0.0057 | 28350 |  |  | 60 |  | 28350 | 0 | 0 | 0
V1-G1-92339-20L19-6601850 | Светодиодный светильник VARTON архитектурный Regula 2.0 900 мм 18 Вт 5000 К 20 градусов RAL9005 черный муар | 18W | 5000K | 1710 лм | шт | 5.6 | 0.0057 | 28350 |  |  | 60 |  | 28350 | 0 | 0 | 0
V1-G1-72339-20L02-6601850 | Светодиодный светильник VARTON архитектурный Regula 2.0 900 мм 18 Вт 5000 К 30 градусов RAL7045 серый муар | 18W | 5000K | 1710 лм | шт | 5.6 | 0.0057 | 28350 |  |  | 60 |  | 28350 | 0 | 0 | 0
V1-G1-72339-20L28-6601850 | Светодиодный светильник VARTON архитектурный Regula 2.0 900 мм 18 Вт 5000 К 15х60 градусов RAL7045 серый муар | 18W | 5000K | 1710 лм | шт | 5.6 | 0.0057 | 28350 |  |  | 60 |  | 28350 | 0 | 0 | 0
V1-G1-92339-20L29-6601850 | Светодиодный светильник VARTON архитектурный Regula 2.0 900 мм 18 Вт 5000 К 20x40 градусов RAL9005 черный муар | 18W | 5000K | 1710 лм | шт | 5.6 | 0.0057 | 28350 |  |  | 60 |  | 28350 | 0 | 0 | 0
V1-G1-72339-20L19-6601850 | Светодиодный светильник VARTON архитектурный Regula 2.0 900 мм 18 Вт 5000 К 20 градусов RAL7045 серый муар | 18W | 5000K | 1710 лм | шт | 5.6 | 0.0057 | 28350 |  |  | 60 |  | 28350 | 0 | 0 | 0
V1-G1-92339-20L02-6601850 | Светодиодный светильник VARTON архитектурный Regula 2.0 900 мм 18 Вт 5000 К 30 градусов RAL9005 черный муар | 18W | 5000K | 1710 лм | шт | 5.6 | 0.0057 | 28350 |  |  | 60 |  | 28350 | 0 | 0 | 0
V1-G1-72339-20L29-6601850 | Светодиодный светильник VARTON архитектурный Regula 2.0 900 мм 18 Вт 5000 К 20x40 градусов RAL7045 серый муар | 18W | 5000K | 1710 лм | шт | 5.6 | 0.0057 | 28350 |  |  | 60 |  | 28350 | 0 | 0 | 0
V1-G1-72339-20N28-6601850 | Светодиодный светильник VARTON архитектурный Regula 2.0 900 мм 18 Вт 5000 К 15x60 градусов DC24V RAL7045 серый муар | 18W | 5000K | 1710 лм | шт | 5.6 | 0.0057 | 28350 |  | Low-voltage | 60 |  | 28350 | 0 | 0 | 0
V1-G1-92339-20N01-6601850 | Светодиодный светильник VARTON архитектурный Regula 2.0 900 мм 18 Вт 5000 К 15 градусов DC24V RAL9005 черный муар | 18W | 5000K | 1710 лм | шт | 5.6 | 0.0057 | 28350 |  | Low-voltage | 60 |  | 28350 | 0 | 0 | 0
V1-G1-92339-20N07-6601850 | Светодиодный светильник VARTON архитектурный Regula 2.0 900 мм 18 Вт 5000 К 60 градусов DC24V RAL9005 черный муар | 18W | 5000K | 1710 лм | шт | 5.6 | 0.0057 | 28350 |  | Low-voltage | 60 |  | 28350 | 0 | 0 | 0
V1-G1-72339-20N29-6601850 | Светодиодный светильник VARTON архитектурный Regula 2.0 900 мм 18 Вт 5000 К 20x40 градусов DC24V RAL7045 серый муар | 18W | 5000K | 1710 лм | шт | 5.6 | 0.0057 | 28350 |  | Low-voltage | 60 |  | 28350 | 0 | 0 | 0
V1-G1-92339-20N02-6601850 | Светодиодный светильник VARTON архитектурный Regula 2.0 900 мм 18 Вт 5000 К 30 градусов DC24V RAL9005 черный муар | 18W | 5000K | 1710 лм | шт | 5.6 | 0.0057 | 28350 |  | Low-voltage | 60 |  | 28350 | 0 | 0 | 0
V1-G1-72339-20N01-6601850 | Светодиодный светильник VARTON архитектурный Regula 2.0 900 мм 18 Вт 5000 К 15 градусов DC24V RAL7045 серый муар | 18W | 5000K | 1710 лм | шт | 5.6 | 0.0057 | 28350 |  | Low-voltage | 60 |  | 28350 | 0 | 0 | 0
V1-G1-92339-20N19-6601850 | Светодиодный светильник VARTON архитектурный Regula 2.0 900 мм 18 Вт 5000 К 20 градусов DC24V RAL9005 черный муар | 18W | 5000K | 1710 лм | шт | 5.6 | 0.0057 | 28350 |  | Low-voltage | 60 |  | 28350 | 0 | 0 | 0
V1-G1-72339-20N19-6601850 | Светодиодный светильник VARTON архитектурный Regula 2.0 900 мм 18 Вт 5000 К 20 градусов DC24V RAL7045 серый муар | 18W | 5000K | 1710 лм | шт | 5.6 | 0.0057 | 28350 |  | Low-voltage | 60 |  | 28350 | 0 | 0 | 0
V1-G1-72339-20N07-6601850 | Светодиодный светильник VARTON архитектурный Regula 2.0 900 мм 18 Вт 5000 К 60 градусов DC24V RAL7045 серый муар | 18W | 5000K | 1710 лм | шт | 5.6 | 0.0057 | 28350 |  | Low-voltage | 60 |  | 28350 | 0 | 0 | 0
V1-G1-92339-20N29-6601850 | Светодиодный светильник VARTON архитектурный Regula 2.0 900 мм 18 Вт 5000 К 20x40 градусов DC24V RAL9005 черный муар | 18W | 5000K | 1710 лм | шт | 5.6 | 0.0057 | 28350 |  | Low-voltage | 60 |  | 28350 | 0 | 0 | 0
V1-G1-92339-20N00-6601850 | Светодиодный светильник VARTON архитектурный Regula 2.0 900 мм 18 Вт 5000 К с матовым рассеивателем DC24V RAL9005 черный муар | 18W | 5000K | 1710 лм | шт | 5.6 | 0.0057 | 28350 |  | Low-voltage | 60 |  | 28350 | 0 | 0 | 0
V1-G1-72339-20N00-6601850 | Светодиодный светильник VARTON архитектурный Regula 2.0 900 мм 18 Вт 5000 К с матовым рассеивателем DC24V RAL7045 серый муар | 18W | 5000K | 1710 лм | шт | 5.6 | 0.0057 | 28350 |  | Low-voltage | 60 |  | 28350 | 0 | 0 | 0
V1-G1-92339-20N28-6601850 | Светодиодный светильник VARTON архитектурный Regula 2.0 900 мм 18 Вт 5000 К 15x60 градусов DC24V RAL9005 черный муар | 18W | 5000K | 1710 лм | шт | 5.6 | 0.0057 | 28350 |  | Low-voltage | 60 |  | 28350 | 0 | 0 | 0
V1-G1-72339-20N02-6601850 | Светодиодный светильник VARTON архитектурный Regula 2.0 900 мм 18 Вт 5000 К 30 градусов DC24V RAL7045 серый муар | 18W | 5000K | 1710 лм | шт | 5.6 | 0.0057 | 28350 |  | Low-voltage | 60 |  | 28350 | 0 | 0 | 0
Regula 2.0 аксессуары
V4-G1-00.9000.KIT-0001 | Защитный экран для Regula 2.0 300мм RAL9005 черный муар |  |  | - | шт | 0.43 | 0.000261 | 195.06 |  |  | 15 |  | 195.06 | 0 | 0 | 0
V4-G1-00.9000.KIT-0002 | Защитный экран для Regula 2.0 600мм RAL9005 черный муар |  |  | - | шт | 0.56 | 0.000261 | 390.12 |  |  | 15 |  | 390.12 | 0 | 0 | 0
V4-G1-00.7000.KIT-0005 | Защитный экран для Regula 2.0 1500мм RAL7045 серый муар |  |  | - | шт | 0.94 | 0.000261 | 1021.72 |  |  | 15 |  | 1021.72 | 0 | 0 | 0
V4-G1-90.0001.KIT-0001 | Кронштейн 50 мм для светильников серии Regula 2.0 RAL9005 черный цвет |  |  | - | шт | 0.166 | 0.000261 | 250 |  |  | 15 |  | 250 | 0 | 0 | 0
V4-G1-00.7000.KIT-0002 | Защитный экран для Regula 2.0 600мм RAL7045 серый муар |  |  | - | шт | 0.56 | 0.000261 | 390.12 |  |  | 15 |  | 390.12 | 0 | 0 | 0
V4-G1-00.9000.KIT-0003 | Защитный экран для Regula 2.0 900мм RAL9005 черный муар |  |  | - | шт | 0.69 | 0.000261 | 594.47 |  |  | 15 |  | 594.47 | 0 | 0 | 0
V4-G1-00.7000.KIT-0003 | Защитный экран для Regula 2.0 900мм RAL7045 серый муар |  |  | - | шт | 0.69 | 0.000261 | 594.47 |  |  | 15 |  | 594.47 | 0 | 0 | 0
V4-G1-70.0001.KIT-0002 | Кронштейн 120 мм для светильников серии Regula 2.0 RAL7045 серый цвет |  |  | - | шт | 0.166 | 0.000261 | 445.84 |  |  | 15 |  | 445.84 | 0 | 0 | 0
V4-G1-70.0001.KIT-0001 | Кронштейн 50 мм для светильников серии Regula 2.0 RAL7045 серый цвет |  |  | - | шт | 0.166 | 0.000261 | 250 |  |  | 15 |  | 250 | 0 | 0 | 0
V4-G1-00.7000.KIT-0001 | Защитный экран для Regula 2.0 300мм RAL7045 серый муар |  |  | - | шт | 0.43 | 0.000261 | 195.06 |  |  | 15 |  | 195.06 | 0 | 0 | 0
V4-G1-90.0001.KIT-0002 | Кронштейн 120 мм для светильников серии Regula 2.0 RAL9005 черный цвет |  |  | - | шт | 0.166 | 0.000261 | 445.84 |  |  | 15 |  | 445.84 | 0 | 0 | 0
V4-G1-90.0001.KIT-0003 | Телескопический кронштейн 150-200 мм для светильников серии Regula 2.0 RAL9005 черный цвет |  |  | - | шт | 0.166 | 0.000261 | 1077.47 |  |  | 15 |  | 1077.47 | 0 | 0 | 0
V4-G1-00.9000.KIT-0005 | Защитный экран для Regula 2.0 1500мм RAL9005 черный муар |  |  | - | шт | 0.94 | 0.000261 | 1021.72 |  |  | 15 |  | 1021.72 | 0 | 0 | 0
V4-G1-90.0001.KIT-0004 | Кронштейн 70 мм для светильников серии Regula 2.0 RAL9005 черный цвет |  |  | - | шт | 0.166 | 0.000261 | 300 |  |  | 15 |  | 300 | 0 | 0 | 0
V4-G1-70.0001.KIT-0003 | Телескопический кронштейн 150-200 мм для светильников серии Regula 2.0 RAL7045 серый цвет |  |  | - | шт | 0.166 | 0.000261 | 1077.47 |  |  | 15 |  | 1077.47 | 0 | 0 | 0
V4-G1-00.7000.KIT-0004 | Защитный экран для Regula 2.0 1200мм RAL7045 серый муар |  |  | - | шт | 0.81 | 0.000261 | 817.38 |  |  | 15 |  | 817.38 | 0 | 0 | 0
V4-G1-00.9000.KIT-0004 | Защитный экран для Regula 2.0 1200мм RAL9005мр черный муар |  |  | - | шт | 0.81 | 0.000261 | 817.38 |  |  | 15 |  | 817.38 | 0 | 0 | 0
Regula
Regula 600mm
V1-G1-01336-20L27-6601230 | Светодиодный светильник VARTON архитектурный Regula 600 мм 12 Вт 3000 K линзованный 10 градусов RAL9003 белый | 12W | 3000K | 1200 лм | шт | 4.4 | 0.0039 | 39240.05 |  |  |  |  | 39240.05 | 0 | 0 | 0
V1-G1-71336-20L28-6601230 | Светодиодный светильник VARTON архитектурный Regula 600 мм 12 Вт 3000 K линзованный 10х60 градусов RAL7045 серый | 12W | 3000K | 1200 лм | шт | 4.4 | 0.0039 | 39240.05 |  |  |  |  | 39240.05 | 0 | 0 | 0
V1-G1-01336-20L28-6601230 | Светодиодный светильник VARTON архитектурный Regula 600 мм 12 Вт 3000 K линзованный 10х60 градусов RAL9003 белый | 12W | 3000K | 1200 лм | шт | 4.4 | 0.0039 | 39240.05 |  |  |  |  | 39240.05 | 0 | 0 | 0
V1-G1-71336-20L07-6601230 | Светодиодный светильник VARTON архитектурный Regula 600 мм 12 Вт 3000 K линзованный 60 градусов RAL7045 серый | 12W | 3000K | 1200 лм | шт | 4.4 | 0.0039 | 39240.05 |  |  |  |  | 39240.05 | 0 | 0 | 0
V1-G1-01336-20L07-6601230 | Светодиодный светильник VARTON архитектурный Regula 600 мм 12 Вт 3000 K линзованный 60 градусов RAL9003 белый | 12W | 3000K | 1200 лм | шт | 4.4 | 0.0039 | 39240.05 |  |  |  |  | 39240.05 | 0 | 0 | 0
V1-G1-71336-20L19-6601230 | Светодиодный светильник VARTON архитектурный Regula 600 мм 12 Вт 3000 K линзованный 20 градусов RAL7045 серый | 12W | 3000K | 1200 лм | шт | 4.4 | 0.0039 | 39240.05 |  |  |  |  | 39240.05 | 0 | 0 | 0
V1-G1-71336-20L27-6601230 | Светодиодный светильник VARTON архитектурный Regula 600 мм 12 Вт 3000 K линзованный 10 градусов RAL7045 серый | 12W | 3000K | 1200 лм | шт | 4.4 | 0.0039 | 39240.05 |  |  |  |  | 39240.05 | 0 | 0 | 0
V1-G1-01336-20L19-6601230 | Светодиодный светильник VARTON архитектурный Regula 600 мм 12 Вт 3000 K линзованный 20 градусов RAL9003 белый | 12W | 3000K | 1200 лм | шт | 4.4 | 0.0039 | 39240.05 |  |  |  |  | 39240.05 | 0 | 0 | 0
V1-G1-71336-20L28-6601240 | Светодиодный светильник VARTON архитектурный Regula 600 мм 12 Вт 4000 K линзованный 10х60 градусов RAL7045 серый | 12W | 4000K | 1350 лм | шт | 4.4 | 0.0039 | 39240.05 |  |  |  |  | 39240.05 | 0 | 0 | 0
V1-G1-01336-20L19-6601240 | Светодиодный светильник VARTON архитектурный Regula 600 мм 12 Вт 4000 K линзованный 20 градусов RAL9003 белый | 12W | 4000K | 1350 лм | шт | 4.4 | 0.0039 | 39240.05 |  |  |  |  | 39240.05 | 0 | 0 | 0
V1-G1-71336-20L19-6601240 | Светодиодный светильник VARTON архитектурный Regula 600 мм 12 Вт 4000 K линзованный 20 градусов RAL7045 серый | 12W | 4000K | 1350 лм | шт | 4.4 | 0.0039 | 39240.05 |  |  |  |  | 39240.05 | 0 | 0 | 0
V1-G1-71336-20L27-6601240 | Светодиодный светильник VARTON архитектурный Regula 600 мм 12 Вт 4000 K линзованный 10 градусов RAL7045 серый | 12W | 4000K | 1350 лм | шт | 4.4 | 0.0039 | 39240.05 |  |  |  |  | 39240.05 | 0 | 0 | 0
V1-G1-71336-20L07-6601240 | Светодиодный светильник VARTON архитектурный Regula 600 мм 12 Вт 4000 K линзованный 60 градусов RAL7045 серый | 12W | 4000K | 1350 лм | шт | 4.4 | 0.0039 | 39240.05 |  |  |  |  | 39240.05 | 0 | 0 | 0
V1-G1-01336-20L27-6601240 | Светодиодный светильник VARTON архитектурный Regula 600 мм 12 Вт 4000 K линзованный 10 градусов RAL9003 белый | 12W | 4000K | 1350 лм | шт | 4.4 | 0.0039 | 39240.05 |  |  |  |  | 39240.05 | 0 | 0 | 0
V1-G1-01336-20L07-6601240 | Светодиодный светильник VARTON архитектурный Regula 600 мм 12 Вт 4000 K линзованный 60 градусов RAL9003 белый | 12W | 4000K | 1350 лм | шт | 4.4 | 0.0039 | 39240.05 |  |  |  |  | 39240.05 | 0 | 0 | 0
V1-G1-01336-20L28-6601240 | Светодиодный светильник VARTON архитектурный Regula 600 мм 12 Вт 4000 K линзованный 10х60 градусов RAL9003 белый | 12W | 4000K | 1350 лм | шт | 4.4 | 0.0039 | 39240.05 |  |  |  |  | 39240.05 | 0 | 0 | 0
V1-G1-01336-20L07-6601250 | Светодиодный светильник VARTON архитектурный Regula 600 мм 12 Вт 5000 K линзованный 60 градусов RAL9003 белый | 12W | 5000K | 1350 лм | шт | 4.4 | 0.0039 | 39240.05 |  |  |  |  | 39240.05 | 0 | 0 | 0
V1-G1-71336-20L07-6601250 | Светодиодный светильник VARTON архитектурный Regula 600 мм 12 Вт 5000 K линзованный 60 градусов RAL7045 серый | 12W | 5000K | 1350 лм | шт | 4.4 | 0.0039 | 39240.05 |  |  |  |  | 39240.05 | 0 | 0 | 0
V1-G1-01336-20L19-6601250 | Светодиодный светильник VARTON архитектурный Regula 600 мм 12 Вт 5000 K линзованный 20 градусов RAL9003 белый | 12W | 5000K | 1350 лм | шт | 4.4 | 0.0039 | 39240.05 |  |  |  |  | 39240.05 | 0 | 0 | 0
V1-G1-01336-20L27-6601250 | Светодиодный светильник VARTON архитектурный Regula 600 мм 12 Вт 5000 K линзованный 10 градусов RAL9003 белый | 12W | 5000K | 1350 лм | шт | 4.4 | 0.0039 | 39240.05 |  |  |  |  | 39240.05 | 0 | 0 | 0
V1-G1-01336-20L28-6601250 | Светодиодный светильник VARTON архитектурный Regula 600 мм 12 Вт 5000 K линзованный 10х60 градусов RAL9003 белый | 12W | 5000K | 1350 лм | шт | 4.4 | 0.0039 | 39240.05 |  |  |  |  | 39240.05 | 0 | 0 | 0
V1-G1-71336-20L27-6601250 | Светодиодный светильник VARTON архитектурный Regula 600 мм 12 Вт 5000 K линзованный 10 градусов RAL7045 серый | 12W | 5000K | 1350 лм | шт | 4.4 | 0.0039 | 39240.05 |  |  |  |  | 39240.05 | 0 | 0 | 0
V1-G1-71336-20L28-6601250 | Светодиодный светильник VARTON архитектурный Regula 600 мм 12 Вт 5000 K линзованный 10х60 градусов RAL7045 серый | 12W | 5000K | 1350 лм | шт | 4.4 | 0.0039 | 39240.05 |  |  |  |  | 39240.05 | 0 | 0 | 0
V1-G1-71336-20L19-6601250 | Светодиодный светильник VARTON архитектурный Regula 600 мм 12 Вт 5000 K линзованный 20 градусов RAL7045 серый | 12W | 5000K | 1350 лм | шт | 4.4 | 0.0039 | 39240.05 |  |  |  |  | 39240.05 | 0 | 0 | 0
V1-G1-71336-20L07-6601830 | Светодиодный светильник VARTON архитектурный Regula 600 мм 18 Вт 3000 K линзованный 60 градусов RAL7045 серый | 18W | 3000K | 1750 лм | шт | 4.4 | 0.0039 | 40322.54 |  |  |  |  | 40322.54 | 0 | 0 | 0
V1-G1-01336-20L28-6601830 | Светодиодный светильник VARTON архитектурный Regula 600 мм 18 Вт 3000 K линзованный 10х60 градусов RAL9003 белый | 18W | 3000K | 1750 лм | шт | 4.4 | 0.0039 | 40322.54 |  |  |  |  | 40322.54 | 0 | 0 | 0
V1-G1-71336-20L27-6601830 | Светодиодный светильник VARTON архитектурный Regula 600 мм 18 Вт 3000 K линзованный 10 градусов RAL7045 серый | 18W | 3000K | 1750 лм | шт | 4.4 | 0.0039 | 40322.54 |  |  |  |  | 40322.54 | 0 | 0 | 0
V1-G1-71336-20L19-6601830 | Светодиодный светильник VARTON архитектурный Regula 600 мм 18 Вт 3000 K линзованный 20 градусов RAL7045 серый | 18W | 3000K | 1750 лм | шт | 4.4 | 0.0039 | 40322.54 |  |  |  |  | 40322.54 | 0 | 0 | 0
V1-G1-01336-20L07-6601830 | Светодиодный светильник VARTON архитектурный Regula 600 мм 18 Вт 3000 K линзованный 60 градусов RAL9003 белый | 18W | 3000K | 1750 лм | шт | 4.4 | 0.0039 | 40322.54 |  |  |  |  | 40322.54 | 0 | 0 | 0
V1-G1-01336-20L19-6601830 | Светодиодный светильник VARTON архитектурный Regula 600 мм 18 Вт 3000 K линзованный 20 градусов RAL9003 белый | 18W | 3000K | 1750 лм | шт | 4.4 | 0.0039 | 40322.54 |  |  |  |  | 40322.54 | 0 | 0 | 0
V1-G1-01336-20L27-6601830 | Светодиодный светильник VARTON архитектурный Regula 600 мм 18 Вт 3000 K линзованный 10 градусов RAL9003 белый | 18W | 3000K | 1750 лм | шт | 4.4 | 0.0039 | 40322.54 |  |  |  |  | 40322.54 | 0 | 0 | 0
V1-G1-71336-20L28-6601830 | Светодиодный светильник VARTON архитектурный Regula 600 мм 18 Вт 3000 K линзованный 10х60 градусов RAL7045 серый | 18W | 3000K | 1750 лм | шт | 4.4 | 0.0039 | 40322.54 |  |  |  |  | 40322.54 | 0 | 0 | 0
V1-G1-71336-20L07-6601840 | Светодиодный светильник VARTON архитектурный Regula 600 мм 18 Вт 4000 K линзованный 60 градусов RAL7045 серый | 18W | 4000K | 1850 лм | шт | 4.4 | 0.0039 | 40322.54 |  |  |  |  | 40322.54 | 0 | 0 | 0
V1-G1-71336-20L27-6601840 | Светодиодный светильник VARTON архитектурный Regula 600 мм 18 Вт 4000 K линзованный 10 градусов RAL7045 серый | 18W | 4000K | 1850 лм | шт | 4.4 | 0.0039 | 40322.54 |  |  |  |  | 40322.54 | 0 | 0 | 0
V1-G1-01336-20L07-6601840 | Светодиодный светильник VARTON архитектурный Regula 600 мм 18 Вт 4000 K линзованный 60 градусов RAL9003 белый | 18W | 4000K | 1850 лм | шт | 4.4 | 0.0039 | 40322.54 |  |  |  |  | 40322.54 | 0 | 0 | 0
V1-G1-01336-20L28-6601840 | Светодиодный светильник VARTON архитектурный Regula 600 мм 18 Вт 4000 K линзованный 10х60 градусов RAL9003 белый | 18W | 4000K | 1850 лм | шт | 4.4 | 0.0039 | 40322.54 |  |  |  |  | 40322.54 | 0 | 0 | 0
V1-G1-71336-20L19-6601840 | Светодиодный светильник VARTON архитектурный Regula 600 мм 18 Вт 4000 K линзованный 20 градусов RAL7045 серый | 18W | 4000K | 1850 лм | шт | 4.4 | 0.0039 | 40322.54 |  |  |  |  | 40322.54 | 0 | 0 | 0
V1-G1-71336-20L28-6601840 | Светодиодный светильник VARTON архитектурный Regula 600 мм 18 Вт 4000 K линзованный 10х60 градусов RAL7045 серый | 18W | 4000K | 1850 лм | шт | 4.4 | 0.0039 | 40322.54 |  |  |  |  | 40322.54 | 0 | 0 | 0
V1-G1-01336-20L27-6601840 | Светодиодный светильник VARTON архитектурный Regula 600 мм 18 Вт 4000 K линзованный 10 градусов RAL9003 белый | 18W | 4000K | 1850 лм | шт | 4.4 | 0.0039 | 40322.54 |  |  |  |  | 40322.54 | 0 | 0 | 0
V1-G1-01336-20L19-6601840 | Светодиодный светильник VARTON архитектурный Regula 600 мм 18 Вт 4000 K линзованный 20 градусов RAL9003 белый | 18W | 4000K | 1850 лм | шт | 4.4 | 0.0039 | 40322.54 |  |  |  |  | 40322.54 | 0 | 0 | 0
V1-G1-01336-20L27-6601850 | Светодиодный светильник VARTON архитектурный Regula 600 мм 18 Вт 5000 K линзованный 10 градусов RAL9003 белый | 18W | 5000K | 1850 лм | шт | 4.4 | 0.0039 | 40322.54 |  |  |  |  | 40322.54 | 0 | 0 | 0
V1-G1-01336-20L19-6601850 | Светодиодный светильник VARTON архитектурный Regula 600 мм 18 Вт 5000 K линзованный 20 градусов RAL9003 белый | 18W | 5000K | 1850 лм | шт | 4.4 | 0.0039 | 40322.54 |  |  |  |  | 40322.54 | 0 | 0 | 0
V1-G1-71336-20L27-6601850 | Светодиодный светильник VARTON архитектурный Regula 600 мм 18 Вт 5000 K линзованный 10 градусов RAL7045 серый | 18W | 5000K | 1850 лм | шт | 4.4 | 0.0039 | 40322.54 |  |  |  |  | 40322.54 | 0 | 0 | 0
V1-G1-01336-20L07-6601850 | Светодиодный светильник VARTON архитектурный Regula 600 мм 18 Вт 5000 K линзованный 60 градусов RAL9003 белый | 18W | 5000K | 1850 лм | шт | 4.4 | 0.0039 | 40322.54 |  |  |  |  | 40322.54 | 0 | 0 | 0
V1-G1-71336-20L07-6601850 | Светодиодный светильник VARTON архитектурный Regula 600 мм 18 Вт 5000 K линзованный 60 градусов RAL7045 серый | 18W | 5000K | 1850 лм | шт | 4.4 | 0.0039 | 40322.54 |  |  |  |  | 40322.54 | 0 | 0 | 0
V1-G1-71336-20L28-6601850 | Светодиодный светильник VARTON архитектурный Regula 600 мм 18 Вт 5000 K линзованный 10х60 градусов RAL7045 серый | 18W | 5000K | 1850 лм | шт | 4.4 | 0.0039 | 40322.54 |  |  |  |  | 40322.54 | 0 | 0 | 0
V1-G1-01336-20L28-6601850 | Светодиодный светильник VARTON архитектурный Regula 600 мм 18 Вт 5000 K линзованный 10х60 градусов RAL9003 белый | 18W | 5000K | 1850 лм | шт | 4.4 | 0.0039 | 40322.54 |  |  |  |  | 40322.54 | 0 | 0 | 0
V1-G1-71336-20L19-6601850 | Светодиодный светильник VARTON архитектурный Regula 600 мм 18 Вт 5000 K линзованный 20 градусов RAL7045 серый | 18W | 5000K | 1850 лм | шт | 4.4 | 0.0039 | 40322.54 |  |  |  |  | 40322.54 | 0 | 0 | 0
Regula 900mm
V1-G1-01339-20L19-6602430 | Светодиодный светильник VARTON архитектурный Regula 900 мм 24 Вт 3000 K линзованный 20 градусов RAL9003 белый | 24W | 3000K | 2550 лм | шт | 5.6 | 0.0057 | 46817.46 |  |  |  |  | 46817.46 | 0 | 0 | 0
V1-G1-01339-20L07-6602430 | Светодиодный светильник VARTON архитектурный Regula 900 мм 24 Вт 3000 K линзованный 60 градусов RAL9003 белый | 24W | 3000K | 2550 лм | шт | 5.6 | 0.0057 | 46817.46 |  |  |  |  | 46817.46 | 0 | 0 | 0
V1-G1-71339-20L27-6602430 | Светодиодный светильник VARTON архитектурный Regula 900 мм 24 Вт 3000 K линзованный 10 градусов RAL7045 серый | 24W | 3000K | 2550 лм | шт | 5.6 | 0.0057 | 46817.46 |  |  |  |  | 46817.46 | 0 | 0 | 0
V1-G1-71339-20L28-6602430 | Светодиодный светильник VARTON архитектурный Regula 900 мм 24 Вт 3000 K линзованный 10х60 градусов RAL7045 серый | 24W | 3000K | 2550 лм | шт | 5.6 | 0.0057 | 46817.46 |  |  |  |  | 46817.46 | 0 | 0 | 0
V1-G1-71339-20L07-6602430 | Светодиодный светильник VARTON архитектурный Regula 900 мм 24 Вт 3000 K линзованный 60 градусов RAL7045 серый | 24W | 3000K | 2550 лм | шт | 5.6 | 0.0057 | 46817.46 |  |  |  |  | 46817.46 | 0 | 0 | 0
V1-G1-71339-20L19-6602430 | Светодиодный светильник VARTON архитектурный Regula 900 мм 24 Вт 3000 K линзованный 20 градусов RAL7045 серый | 24W | 3000K | 2550 лм | шт | 5.6 | 0.0057 | 46817.46 |  |  |  |  | 46817.46 | 0 | 0 | 0
V1-G1-01339-20L28-6602430 | Светодиодный светильник VARTON архитектурный Regula 900 мм 24 Вт 3000 K линзованный 10х60 градусов RAL9003 белый | 24W | 3000K | 2550 лм | шт | 5.6 | 0.0057 | 46817.46 |  |  |  |  | 46817.46 | 0 | 0 | 0
V1-G1-01339-20L27-6602430 | Светодиодный светильник VARTON архитектурный Regula 900 мм 24 Вт 3000 K линзованный 10 градусов RAL9003 белый | 24W | 3000K | 2550 лм | шт | 5.6 | 0.0057 | 46817.46 |  |  |  |  | 46817.46 | 0 | 0 | 0
V1-G1-01339-20L27-6602440 | Светодиодный светильник VARTON архитектурный Regula 900 мм 24 Вт 4000 K линзованный 10 градусов RAL9003 белый | 24W | 4000K | 2550 лм | шт | 5.6 | 0.0057 | 46817.46 |  |  |  |  | 46817.46 | 0 | 0 | 0
V1-G1-01339-20L28-6602440 | Светодиодный светильник VARTON архитектурный Regula 900 мм 24 Вт 4000 K линзованный 10х60 градусов RAL9003 белый | 24W | 4000K | 2550 лм | шт | 5.6 | 0.0057 | 46817.46 |  |  |  |  | 46817.46 | 0 | 0 | 0
V1-G1-71339-20L19-6602440 | Светодиодный светильник VARTON архитектурный Regula 900 мм 24 Вт 4000 K линзованный 20 градусов RAL7045 серый | 24W | 4000K | 2550 лм | шт | 5.6 | 0.0057 | 46817.46 |  |  |  |  | 46817.46 | 0 | 0 | 0
V1-G1-71339-20L27-6602440 | Светодиодный светильник VARTON архитектурный Regula 900 мм 24 Вт 4000 K линзованный 10 градусов RAL7045 серый | 24W | 4000K | 2550 лм | шт | 5.6 | 0.0057 | 46817.46 |  |  |  |  | 46817.46 | 0 | 0 | 0
V1-G1-01339-20L19-6602440 | Светодиодный светильник VARTON архитектурный Regula 900 мм 24 Вт 4000 K линзованный 20 градусов RAL9003 белый | 24W | 4000K | 2550 лм | шт | 5.6 | 0.0057 | 46817.46 |  |  |  |  | 46817.46 | 0 | 0 | 0
V1-G1-71339-20L28-6602440 | Светодиодный светильник VARTON архитектурный Regula 900 мм 24 Вт 4000 K линзованный 10х60 градусов RAL7045 серый | 24W | 4000K | 2550 лм | шт | 5.6 | 0.0057 | 46817.46 |  |  |  |  | 46817.46 | 0 | 0 | 0
V1-G1-71339-20L07-6602440 | Светодиодный светильник VARTON архитектурный Regula 900 мм 24 Вт 4000 K линзованный 60 градусов RAL7045 серый | 24W | 4000K | 2550 лм | шт | 5.6 | 0.0057 | 46817.46 |  |  |  |  | 46817.46 | 0 | 0 | 0
V1-G1-01339-20L07-6602440 | Светодиодный светильник VARTON архитектурный Regula 900 мм 24 Вт 4000 K линзованный 60 градусов RAL9003 белый | 24W | 4000K | 2550 лм | шт | 5.6 | 0.0057 | 46817.46 |  |  |  |  | 46817.46 | 0 | 0 | 0
V1-G1-71339-20L19-6602450 | Светодиодный светильник VARTON архитектурный Regula 900 мм 24 Вт 5000 K линзованный 20 градусов RAL7045 серый | 24W | 5000K | 2550 лм | шт | 5.6 | 0.0057 | 46817.46 |  |  |  |  | 46817.46 | 0 | 0 | 0
V1-G1-01339-20L28-6602450 | Светодиодный светильник VARTON архитектурный Regula 900 мм 24 Вт 5000 K линзованный 10х60 градусов RAL9003 белый | 24W | 5000K | 2550 лм | шт | 5.6 | 0.0057 | 46817.46 |  |  |  |  | 46817.46 | 0 | 0 | 0
V1-G1-01339-20L27-6602450 | Светодиодный светильник VARTON архитектурный Regula 900 мм 24 Вт 5000 K линзованный 10 градусов RAL9003 белый | 24W | 5000K | 2550 лм | шт | 5.6 | 0.0057 | 46817.46 |  |  |  |  | 46817.46 | 0 | 0 | 0
V1-G1-01339-20L07-6602450 | Светодиодный светильник VARTON архитектурный Regula 900 мм 24 Вт 5000 K линзованный 60 градусов RAL9003 белый | 24W | 5000K | 2550 лм | шт | 5.6 | 0.0057 | 46817.46 |  |  |  |  | 46817.46 | 0 | 0 | 0
V1-G1-71339-20L28-6602450 | Светодиодный светильник VARTON архитектурный Regula 900 мм 24 Вт 5000 K линзованный 10х60 градусов RAL7045 серый | 24W | 5000K | 2550 лм | шт | 5.6 | 0.0057 | 46817.46 |  |  |  |  | 46817.46 | 0 | 0 | 0
V1-G1-01339-20L19-6602450 | Светодиодный светильник VARTON архитектурный Regula 900 мм 24 Вт 5000 K линзованный 20 градусов RAL9003 белый | 24W | 5000K | 2550 лм | шт | 5.6 | 0.0057 | 46817.46 |  |  |  |  | 46817.46 | 0 | 0 | 0
V1-G1-71339-20L07-6602450 | Светодиодный светильник VARTON архитектурный Regula 900 мм 24 Вт 5000 K линзованный 60 градусов RAL7045 серый | 24W | 5000K | 2550 лм | шт | 5.6 | 0.0057 | 46817.46 |  |  |  |  | 46817.46 | 0 | 0 | 0
V1-G1-71339-20L27-6602450 | Светодиодный светильник VARTON архитектурный Regula 900 мм 24 Вт 5000 K линзованный 10 градусов RAL7045 серый | 24W | 5000K | 2550 лм | шт | 5.6 | 0.0057 | 46817.46 |  |  |  |  | 46817.46 | 0 | 0 | 0
V1-G1-01339-20L07-6603630 | Светодиодный светильник VARTON архитектурный Regula 900 мм 36 Вт 3000 K линзованный 60 градусов RAL9003 белый | 36W | 3000K | 3600 лм | шт | 5.6 | 0.0057 | 48441.19 |  |  |  |  | 48441.19 | 0 | 0 | 0
V1-G1-01339-20L27-6603630 | Светодиодный светильник VARTON архитектурный Regula 900 мм 36 Вт 3000 K линзованный 10 градусов RAL9003 белый | 36W | 3000K | 3600 лм | шт | 5.6 | 0.0057 | 48441.19 |  |  |  |  | 48441.19 | 0 | 0 | 0
V1-G1-71339-20L28-6603630 | Светодиодный светильник VARTON архитектурный Regula 900 мм 36 Вт 3000 K линзованный 10х60 градусов RAL7045 серый | 36W | 3000K | 3600 лм | шт | 5.6 | 0.0057 | 48441.19 |  |  |  |  | 48441.19 | 0 | 0 | 0
V1-G1-71339-20L27-6603630 | Светодиодный светильник VARTON архитектурный Regula 900 мм 36 Вт 3000 K линзованный 10 градусов RAL7045 серый | 36W | 3000K | 3600 лм | шт | 5.6 | 0.0057 | 48441.19 |  |  |  |  | 48441.19 | 0 | 0 | 0
V1-G1-01339-20L19-6603630 | Светодиодный светильник VARTON архитектурный Regula 900 мм 36 Вт 3000 K линзованный 20 градусов RAL9003 белый | 36W | 3000K | 3600 лм | шт | 5.6 | 0.0057 | 48441.19 |  |  |  |  | 48441.19 | 0 | 0 | 0
V1-G1-71339-20L19-6603630 | Светодиодный светильник VARTON архитектурный Regula 900 мм 36 Вт 3000 K линзованный 20 градусов RAL7045 серый | 36W | 3000K | 3600 лм | шт | 5.6 | 0.0057 | 48441.19 |  |  |  |  | 48441.19 | 0 | 0 | 0
V1-G1-01339-20L28-6603630 | Светодиодный светильник VARTON архитектурный Regula 900 мм 36 Вт 3000 K линзованный 10х60 градусов RAL9003 белый | 36W | 3000K | 3600 лм | шт | 5.6 | 0.0057 | 48441.19 |  |  |  |  | 48441.19 | 0 | 0 | 0
V1-G1-71339-20L07-6603630 | Светодиодный светильник VARTON архитектурный Regula 900 мм 36 Вт 3000 K линзованный 60 градусов RAL7045 серый | 36W | 3000K | 3600 лм | шт | 5.6 | 0.0057 | 48441.19 |  |  |  |  | 48441.19 | 0 | 0 | 0
V1-G1-71339-20L27-6603640 | Светодиодный светильник VARTON архитектурный Regula 900 мм 36 Вт 4000 K линзованный 10 градусов RAL7045 серый | 36W | 4000K | 3800 лм | шт | 5.6 | 0.0057 | 48441.19 |  |  |  |  | 48441.19 | 0 | 0 | 0
V1-G1-01339-20L07-6603640 | Светодиодный светильник VARTON архитектурный Regula 900 мм 36 Вт 4000 K линзованный 60 градусов RAL9003 белый | 36W | 4000K | 3800 лм | шт | 5.6 | 0.0057 | 48441.19 | 1 |  |  |  | 48441.19 | 0 | 0 | 0
V1-G1-01339-20L27-6603640 | Светодиодный светильник VARTON архитектурный Regula 900 мм 36 Вт 4000 K линзованный 10 градусов RAL9003 белый | 36W | 4000K | 3800 лм | шт | 5.6 | 0.0057 | 48441.19 |  |  |  |  | 48441.19 | 0 | 0 | 0
V1-G1-71339-20L07-6603640 | Светодиодный светильник VARTON архитектурный Regula 900 мм 36 Вт 4000 K линзованный 60 градусов RAL7045 серый | 36W | 4000K | 3800 лм | шт | 5.6 | 0.00689 | 48441.19 |  |  |  |  | 48441.19 | 0 | 0 | 0
V1-G1-01339-20L28-6603640 | Светодиодный светильник VARTON архитектурный Regula 900 мм 36 Вт 4000 K линзованный 10х60 градусов RAL9003 белый | 36W | 4000K | 3800 лм | шт | 5.6 | 0.0057 | 48441.19 |  |  |  |  | 48441.19 | 0 | 0 | 0
V1-G1-71339-20L19-6603640 | Светодиодный светильник VARTON архитектурный Regula 900 мм 36 Вт 4000 K линзованный 20 градусов RAL7045 серый | 36W | 4000K | 3800 лм | шт | 5.6 | 0.0057 | 48441.19 |  |  |  |  | 48441.19 | 0 | 0 | 0
V1-G1-01339-20L19-6603640 | Светодиодный светильник VARTON архитектурный Regula 900 мм 36 Вт 4000 K линзованный 20 градусов RAL9003 белый | 36W | 4000K | 3800 лм | шт | 5.6 | 0.0057 | 48441.19 |  |  |  |  | 48441.19 | 0 | 0 | 0
V1-G1-71339-20L28-6603640 | Светодиодный светильник VARTON архитектурный Regula 900 мм 36 Вт 4000 K линзованный 10х60 градусов RAL7045 серый | 36W | 4000K | 3800 лм | шт | 5.6 | 0.0057 | 48441.19 |  |  |  |  | 48441.19 | 0 | 0 | 0
V1-G1-01339-20L27-6603650 | Светодиодный светильник VARTON архитектурный Regula 900 мм 36 Вт 5000 K линзованный 10 градусов RAL9003 белый | 36W | 5000K | 3800 лм | шт | 5.6 | 0.0057 | 48441.19 |  |  |  |  | 48441.19 | 0 | 0 | 0
V1-G1-71339-20L07-6603650 | Светодиодный светильник VARTON архитектурный Regula 900 мм 36 Вт 5000 K линзованный 60 градусов RAL7045 серый | 36W | 5000K | 3800 лм | шт | 5.6 | 0.0057 | 48441.19 |  |  |  |  | 48441.19 | 0 | 0 | 0
V1-G1-71339-20L27-6603650 | Светодиодный светильник VARTON архитектурный Regula 900 мм 36 Вт 5000 K линзованный 10 градусов RAL7045 серый | 36W | 5000K | 3800 лм | шт | 5.6 | 0.0057 | 48441.19 |  |  |  |  | 48441.19 | 0 | 0 | 0
V1-G1-71339-20L28-6603650 | Светодиодный светильник VARTON архитектурный Regula 900 мм 36 Вт 5000 K линзованный 10х60 градусов RAL7045 серый | 36W | 5000K | 3800 лм | шт | 5.6 | 0.0057 | 48441.19 |  |  |  |  | 48441.19 | 0 | 0 | 0
V1-G1-71339-20L19-6603650 | Светодиодный светильник VARTON архитектурный Regula 900 мм 36 Вт 5000 K линзованный 20 градусов RAL7045 серый | 36W | 5000K | 3800 лм | шт | 5.6 | 0.0057 | 48441.19 |  |  |  |  | 48441.19 | 0 | 0 | 0
V1-G1-01339-20L28-6603650 | Светодиодный светильник VARTON архитектурный Regula 900 мм 36 Вт 5000 K линзованный 10х60 градусов RAL9003 белый | 36W | 5000K | 3800 лм | шт | 5.6 | 0.0057 | 48441.19 |  |  |  |  | 48441.19 | 0 | 0 | 0
V1-G1-01339-20L07-6603650 | Светодиодный светильник VARTON архитектурный Regula 900 мм 36 Вт 5000 K линзованный 60 градусов RAL9003 белый | 36W | 5000K | 3800 лм | шт | 5.6 | 0.0057 | 48441.19 |  |  |  |  | 48441.19 | 0 | 0 | 0
V1-G1-01339-20L19-6603650 | Светодиодный светильник VARTON архитектурный Regula 900 мм 36 Вт 5000 K линзованный 20 градусов RAL9003 белый | 36W | 5000K | 3800 лм | шт | 5.6 | 0.0057 | 48441.19 |  |  |  |  | 48441.19 | 0 | 0 | 0
Regula 1200mm
V1-G1-71332-20L07-6604230 | Светодиодный светильник VARTON архитектурный Regula 1200 мм 42 Вт 3000 K линзованный 60 градусов RAL7045 серый | 42W | 3000K | 4470 лм | шт | 6.85 | 0.0075 | 53853.61 |  |  |  |  | 53853.61 | 0 | 0 | 0
V1-G1-01332-20L07-6604230 | Светодиодный светильник VARTON архитектурный Regula 1200 мм 42 Вт 3000 K линзованный 60 градусов RAL9003 белый | 42W | 3000K | 4470 лм | шт | 6.85 | 0.0075 | 53853.61 |  |  |  |  | 53853.61 | 0 | 0 | 0
V1-G1-71332-20L28-6604230 | Светодиодный светильник VARTON архитектурный Regula 1200 мм 42 Вт 3000 K линзованный 10х60 градусов RAL7045 серый | 42W | 3000K | 4470 лм | шт | 6.85 | 0.0075 | 53853.61 |  |  |  |  | 53853.61 | 0 | 0 | 0
V1-G1-01332-20L28-6604230 | Светодиодный светильник VARTON архитектурный Regula 1200 мм 42 Вт 3000 K линзованный 10х60 градусов RAL9003 белый | 42W | 3000K | 4470 лм | шт | 6.85 | 0.0075 | 53853.61 |  |  |  |  | 53853.61 | 0 | 0 | 0
V1-G1-01332-20L27-6604230 | Светодиодный светильник VARTON архитектурный Regula 1200 мм 42 Вт 3000 K линзованный 10 градусов RAL9003 белый | 42W | 3000K | 4470 лм | шт | 6.85 | 0.0075 | 53853.61 |  |  |  |  | 53853.61 | 0 | 0 | 0
V1-G1-71332-20L19-6604230 | Светодиодный светильник VARTON архитектурный Regula 1200 мм 42 Вт 3000 K линзованный 20 градусов RAL7045 серый | 42W | 3000K | 4470 лм | шт | 6.85 | 0.0075 | 53853.61 |  |  |  |  | 53853.61 | 0 | 0 | 0
V1-G1-71332-20L27-6604230 | Светодиодный светильник VARTON архитектурный Regula 1200 мм 42 Вт 3000 K линзованный 10 градусов RAL7045 серый | 42W | 3000K | 4470 лм | шт | 6.85 | 0.0075 | 53853.61 |  |  |  |  | 53853.61 | 0 | 0 | 0
V1-G1-01332-20L19-6604230 | Светодиодный светильник VARTON архитектурный Regula 1200 мм 42 Вт 3000 K линзованный 20 градусов RAL9003 белый | 42W | 3000K | 4470 лм | шт | 6.85 | 0.0075 | 53853.61 |  |  |  |  | 53853.61 | 0 | 0 | 0
V1-G1-01332-20L19-6604240 | Светодиодный светильник VARTON архитектурный Regula 1200 мм 42 Вт 4000 K линзованный 20 градусов RAL9003 белый | 42W | 4000K | 4700 лм | шт | 6.85 | 0.0075 | 53853.61 |  |  |  |  | 53853.61 | 0 | 0 | 0
V1-G1-71332-20L28-6604240 | Светодиодный светильник VARTON архитектурный Regula 1200 мм 42 Вт 4000 K линзованный 10х60 градусов RAL7045 серый | 42W | 4000K | 4700 лм | шт | 6.85 | 0.0075 | 53853.61 |  |  |  |  | 53853.61 | 0 | 0 | 0
V1-G1-01332-20L27-6604240 | Светодиодный светильник VARTON архитектурный Regula 1200 мм 42 Вт 4000 K линзованный 10 градусов RAL9003 белый | 42W | 4000K | 4700 лм | шт | 6.85 | 0.0075 | 53853.61 |  |  |  |  | 53853.61 | 0 | 0 | 0
V1-G1-71332-20L19-6604240 | Светодиодный светильник VARTON архитектурный Regula 1200 мм 42 Вт 4000 K линзованный 20 градусов RAL7045 серый | 42W | 4000K | 4700 лм | шт | 6.85 | 0.0075 | 53853.61 |  |  |  |  | 53853.61 | 0 | 0 | 0
V1-G1-71332-20L27-6604240 | Светодиодный светильник VARTON архитектурный Regula 1200 мм 42 Вт 4000 K линзованный 10 градусов RAL7045 серый | 42W | 4000K | 4700 лм | шт | 6.85 | 0.0075 | 53853.61 |  |  |  |  | 53853.61 | 0 | 0 | 0
V1-G1-01332-20L07-6604240 | Светодиодный светильник VARTON архитектурный Regula 1200 мм 42 Вт 4000 K линзованный 60 градусов RAL9003 белый | 42W | 4000K | 4700 лм | шт | 6.85 | 0.0075 | 53853.61 |  |  |  |  | 53853.61 | 0 | 0 | 0
V1-G1-01332-20L28-6604240 | Светодиодный светильник VARTON архитектурный Regula 1200 мм 42 Вт 4000 K линзованный 10х60 градусов RAL9003 белый | 42W | 4000K | 4700 лм | шт | 6.85 | 0.0075 | 53853.61 |  |  |  |  | 53853.61 | 0 | 0 | 0
V1-G1-71332-20L07-6604240 | Светодиодный светильник VARTON архитектурный Regula 1200 мм 42 Вт 4000 K линзованный 60 градусов RAL7045 серый | 42W | 4000K | 4700 лм | шт | 6.85 | 0.0075 | 53853.61 |  |  |  |  | 53853.61 | 0 | 0 | 0
V1-G1-71332-20L28-6604250 | Светодиодный светильник VARTON архитектурный Regula 1200 мм 42 Вт 5000 K линзованный 10х60 градусов RAL7045 серый | 42W | 5000K | 4700 лм | шт | 6.85 | 0.0075 | 53853.61 |  |  |  |  | 53853.61 | 0 | 0 | 0
V1-G1-01332-20L07-6604250 | Светодиодный светильник VARTON архитектурный Regula 1200 мм 42 Вт 5000 K линзованный 60 градусов RAL9003 белый | 42W | 5000K | 4700 лм | шт | 6.85 | 0.0075 | 53853.61 |  |  |  |  | 53853.61 | 0 | 0 | 0
V1-G1-01332-20L19-6604250 | Светодиодный светильник VARTON архитектурный Regula 1200 мм 42 Вт 5000 K линзованный 20 градусов RAL9003 белый | 42W | 5000K | 4700 лм | шт | 6.85 | 0.0075 | 53853.61 |  |  |  |  | 53853.61 | 0 | 0 | 0
V1-G1-71332-20L07-6604250 | Светодиодный светильник VARTON архитектурный Regula 1200 мм 42 Вт 5000 K линзованный 60 градусов RAL7045 серый | 42W | 5000K | 4700 лм | шт | 6.85 | 0.0075 | 53853.61 |  |  |  |  | 53853.61 | 0 | 0 | 0
V1-G1-71332-20L27-6604250 | Светодиодный светильник VARTON архитектурный Regula 1200 мм 42 Вт 5000 K линзованный 10 градусов RAL7045 серый | 42W | 5000K | 4700 лм | шт | 6.85 | 0.0075 | 53853.61 |  |  |  |  | 53853.61 | 0 | 0 | 0
V1-G1-01332-20L28-6604250 | Светодиодный светильник VARTON архитектурный Regula 1200 мм 42 Вт 5000 K линзованный 10х60 градусов RAL9003 белый | 42W | 5000K | 4700 лм | шт | 6.85 | 0.0075 | 53853.61 |  |  |  |  | 53853.61 | 0 | 0 | 0
V1-G1-71332-20L19-6604250 | Светодиодный светильник VARTON архитектурный Regula 1200 мм 42 Вт 5000 K линзованный 20 градусов RAL7045 серый | 42W | 5000K | 4700 лм | шт | 6.85 | 0.0075 | 53853.61 |  |  |  |  | 53853.61 | 0 | 0 | 0
V1-G1-01332-20L27-6604250 | Светодиодный светильник VARTON архитектурный Regula 1200 мм 42 Вт 5000 K линзованный 10 градусов RAL9003 белый | 42W | 5000K | 4700 лм | шт | 6.85 | 0.0075 | 53853.61 |  |  |  |  | 53853.61 | 0 | 0 | 0
Regula 1500mm
V1-G1-01335-20L07-6604830 | Светодиодный светильник VARTON архитектурный Regula 1500 мм 48 Вт 3000 K линзованный 60 градусов RAL9003 белый | 48W | 3000K | 5100 лм | шт | 8.05 | 0.0093 | 73879.55 |  |  |  |  | 73879.55 | 0 | 0 | 0
V1-G1-71335-20L07-6604830 | Светодиодный светильник VARTON архитектурный Regula 1500 мм 48 Вт 3000 K линзованный 60 градусов RAL7045 серый | 48W | 3000K | 5100 лм | шт | 8.05 | 0.0093 | 73879.55 |  |  |  |  | 73879.55 | 0 | 0 | 0
V1-G1-71335-20L27-6604830 | Светодиодный светильник VARTON архитектурный Regula 1500 мм 48 Вт 3000 K линзованный 10 градусов RAL7045 серый | 48W | 3000K | 5100 лм | шт | 8.05 | 0.0093 | 73879.55 |  |  |  |  | 73879.55 | 0 | 0 | 0
V1-G1-71335-20L19-6604830 | Светодиодный светильник VARTON архитектурный Regula 1500 мм 48 Вт 3000 K линзованный 20 градусов RAL7045 серый | 48W | 3000K | 5100 лм | шт | 8.05 | 0.0093 | 73879.55 |  |  |  |  | 73879.55 | 0 | 0 | 0
V1-G1-01335-20L28-6604830 | Светодиодный светильник VARTON архитектурный Regula 1500 мм 48 Вт 3000 K линзованный 10х60 градусов RAL9003 белый | 48W | 3000K | 5100 лм | шт | 8.05 | 0.0093 | 73879.55 |  |  |  |  | 73879.55 | 0 | 0 | 0
V1-G1-01335-20L19-6604830 | Светодиодный светильник VARTON архитектурный Regula 1500 мм 48 Вт 3000 K линзованный 20 градусов RAL9003 белый | 48W | 3000K | 5100 лм | шт | 8.05 | 0.0093 | 73879.55 |  |  |  |  | 73879.55 | 0 | 0 | 0
V1-G1-01335-20L27-6604830 | Светодиодный светильник VARTON архитектурный Regula 1500 мм 48 Вт 3000 K линзованный 10 градусов RAL9003 белый | 48W | 3000K | 5100 лм | шт | 8.05 | 0.0093 | 73879.55 |  |  |  |  | 73879.55 | 0 | 0 | 0
V1-G1-71335-20L28-6604830 | Светодиодный светильник VARTON архитектурный Regula 1500 мм 48 Вт 3000 K линзованный 10х60 градусов RAL7045 серый | 48W | 3000K | 5100 лм | шт | 8.05 | 0.0093 | 73879.55 |  |  |  |  | 73879.55 | 0 | 0 | 0
V1-G1-71335-20L07-6604840 | Светодиодный светильник VARTON архитектурный Regula 1500 мм 48 Вт 4000 K линзованный 60 градусов RAL7045 серый | 48W | 4000K | 5400 лм | шт | 8.05 | 0.0093 | 73879.55 |  |  |  |  | 73879.55 | 0 | 0 | 0
V1-G1-01335-20L19-6604840 | Светодиодный светильник VARTON архитектурный Regula 1500 мм 48 Вт 4000 K линзованный 20 градусов RAL9003 белый | 48W | 4000K | 5400 лм | шт | 8.05 | 0.0093 | 73879.55 |  |  |  |  | 73879.55 | 0 | 0 | 0
V1-G1-01335-20L27-6604840 | Светодиодный светильник VARTON архитектурный Regula 1500 мм 48 Вт 4000 K линзованный 10 градусов RAL9003 белый | 48W | 4000K | 5400 лм | шт | 8.05 | 0.0093 | 73879.55 |  |  |  |  | 73879.55 | 0 | 0 | 0
V1-G1-71335-20L28-6604840 | Светодиодный светильник VARTON архитектурный Regula 1500 мм 48 Вт 4000 K линзованный 10х60 градусов RAL7045 серый | 48W | 4000K | 5400 лм | шт | 8.05 | 0.0093 | 73879.55 |  |  |  |  | 73879.55 | 0 | 0 | 0
V1-G1-01335-20L28-6604840 | Светодиодный светильник VARTON архитектурный Regula 1500 мм 48 Вт 4000 K линзованный 10х60 градусов RAL9003 белый | 48W | 4000K | 5400 лм | шт | 8.05 | 0.0093 | 73879.55 |  |  |  |  | 73879.55 | 0 | 0 | 0
V1-G1-71335-20L27-6604840 | Светодиодный светильник VARTON архитектурный Regula 1500 мм 48 Вт 4000 K линзованный 10 градусов RAL7045 серый | 48W | 4000K | 5400 лм | шт | 8.05 | 0.0093 | 73879.55 |  |  |  |  | 73879.55 | 0 | 0 | 0
V1-G1-71335-20L19-6604840 | Светодиодный светильник VARTON архитектурный Regula 1500 мм 48 Вт 4000 K линзованный 20 градусов RAL7045 серый | 48W | 4000K | 5400 лм | шт | 8.05 | 0.0093 | 73879.55 |  |  |  |  | 73879.55 | 0 | 0 | 0
V1-G1-01335-20L07-6604840 | Светодиодный светильник VARTON архитектурный Regula 1500 мм 48 Вт 4000 K линзованный 60 градусов RAL9003 белый | 48W | 4000K | 5400 лм | шт | 8.05 | 0.0093 | 73879.55 |  |  |  |  | 73879.55 | 0 | 0 | 0
V1-G1-71335-20L27-6604850 | Светодиодный светильник VARTON архитектурный Regula 1500 мм 48 Вт 5000 K линзованный 10 градусов RAL7045 серый | 48W | 5000K | 5400 лм | шт | 8.05 | 0.0093 | 73879.55 |  |  |  |  | 73879.55 | 0 | 0 | 0
V1-G1-01335-20L27-6604850 | Светодиодный светильник VARTON архитектурный Regula 1500 мм 48 Вт 5000 K линзованный 10 градусов RAL9003 белый | 48W | 5000K | 5400 лм | шт | 8.05 | 0.0093 | 73879.55 |  |  |  |  | 73879.55 | 0 | 0 | 0
V1-G1-01335-20L19-6604850 | Светодиодный светильник VARTON архитектурный Regula 1500 мм 48 Вт 5000 K линзованный 20 градусов RAL9003 белый | 48W | 5000K | 5400 лм | шт | 8.05 | 0.0093 | 73879.55 |  |  |  |  | 73879.55 | 0 | 0 | 0
V1-G1-01335-20L28-6604850 | Светодиодный светильник VARTON архитектурный Regula 1500 мм 48 Вт 5000 K линзованный 10х60 градусов RAL9003 белый | 48W | 5000K | 5400 лм | шт | 8.05 | 0.0093 | 73879.55 |  |  |  |  | 73879.55 | 0 | 0 | 0
V1-G1-71335-20L19-6604850 | Светодиодный светильник VARTON архитектурный Regula 1500 мм 48 Вт 5000 K линзованный 20 градусов RAL7045 серый | 48W | 5000K | 5400 лм | шт | 8.05 | 0.0093 | 73879.55 |  |  |  |  | 73879.55 | 0 | 0 | 0
V1-G1-01335-20L07-6604850 | Светодиодный светильник VARTON архитектурный Regula 1500 мм 48 Вт 5000 K линзованный 60 градусов RAL9003 белый | 48W | 5000K | 5400 лм | шт | 8.05 | 0.0093 | 73879.55 |  |  |  |  | 73879.55 | 0 | 0 | 0
V1-G1-71335-20L07-6604850 | Светодиодный светильник VARTON архитектурный Regula 1500 мм 48 Вт 5000 K линзованный 60 градусов RAL7045 серый | 48W | 5000K | 5400 лм | шт | 8.05 | 0.0093 | 73879.55 |  |  |  |  | 73879.55 | 0 | 0 | 0
V1-G1-71335-20L28-6604850 | Светодиодный светильник VARTON архитектурный Regula 1500 мм 48 Вт 5000 K линзованный 10х60 градусов RAL7045 серый | 48W | 5000K | 5400 лм | шт | 8.05 | 0.0093 | 73879.55 |  |  |  |  | 73879.55 | 0 | 0 | 0
Regula 1200mm RGBW
V1-G1-71332-20Z05-66048XX | Светодиодный светильник VARTON архитектурный Regula 1200 мм 48 Вт DMX RGBW линзованный 60 градусов RAL7045 серый | 48W |  | 2400 лм | шт | 6.85 | 0.0075 | 80604.52 |  | DMX |  |  | 80604.52 | 0 | 0 | 0
V1-G1-01332-20Z29-66048XX | Светодиодный светильник VARTON архитектурный Regula 1200 мм 48 Вт DMX RGBW линзованный 15x60 градусов RAL9003 белый | 48W |  | 2400 лм | шт | 6.85 | 0.0075 | 80604.52 |  | DMX |  |  | 80604.52 | 0 | 0 | 0
V1-G1-71332-20Z45-66048XX | Светодиодный светильник VARTON архитектурный Regula 1200 мм 48 Вт DMX RGBW линзованный 40 градусов RAL7045 серый | 48W |  | 2400 лм | шт | 6.85 | 0.0075 | 80604.52 |  | DMX |  |  | 80604.52 | 0 | 0 | 0
V1-G1-01332-20Z19-66048XX | Светодиодный светильник VARTON архитектурный Regula 1200 мм 48 Вт DMX RGBW линзованный 20 градусов RAL9003 белый | 48W |  | 2400 лм | шт | 6.85 | 0.0075 | 80604.52 |  | DMX |  |  | 80604.52 | 0 | 0 | 0
V1-G1-01332-20Z45-66048XX | Светодиодный светильник VARTON архитектурный Regula 1200 мм 48 Вт DMX RGBW линзованный 40 градусов RAL9003 белый | 48W |  | 2400 лм | шт | 6.85 | 0.0075 | 80604.52 |  | DMX |  |  | 80604.52 | 0 | 0 | 0
V1-G1-71332-20Z29-66048XX | Светодиодный светильник VARTON архитектурный Regula 1200 мм 48 Вт DMX RGBW линзованный 15x60 градусов RAL7045 серый | 48W |  | 2400 лм | шт | 6.85 | 0.0075 | 80604.52 |  | DMX |  |  | 80604.52 | 0 | 0 | 0
V1-G1-01332-20Z05-66048XX | Светодиодный светильник VARTON архитектурный Regula 1200 мм 48 Вт DMX RGBW линзованный 60 градусов RAL9003 белый | 48W |  | 2400 лм | шт | 6.85 | 0.0075 | 80604.52 |  | DMX |  |  | 80604.52 | 0 | 0 | 0
V1-G1-71332-20Z19-66048XX | Светодиодный светильник VARTON архитектурный Regula 1200 мм 48 Вт DMX RGBW линзованный 20 градусов RAL7045 серый | 48W |  | 2400 лм | шт | 6.85 | 0.0075 | 80604.52 |  | DMX |  |  | 80604.52 | 0 | 0 | 0
Regula 1500mm RGBW
V1-G1-01335-20Z29-66048XX | Светодиодный светильник VARTON архитектурный Regula 1500 мм 48 Вт DMX RGBW линзованный 15x60 градусов RAL9003 белый | 48W |  | 2400 лм | шт | 8.05 | 0.0093 | 103945.58 |  | DMX |  |  | 103945.58 | 0 | 0 | 0
V1-G1-71335-20Z05-66048XX | Светодиодный светильник VARTON архитектурный Regula 1500 мм 48 Вт DMX RGBW линзованный 60 градусов RAL7045 серый | 48W |  | 2400 лм | шт | 8.05 | 0.0093 | 103945.58 |  | DMX |  |  | 103945.58 | 0 | 0 | 0
V1-G1-01335-20Z45-66048XX | Светодиодный светильник VARTON архитектурный Regula 1500 мм 48 Вт DMX RGBW линзованный 40 градусов RAL9003 белый | 48W |  | 2400 лм | шт | 8.05 | 0.0093 | 103945.58 |  | DMX |  |  | 103945.58 | 0 | 0 | 0
V1-G1-71335-20Z29-66048XX | Светодиодный светильник VARTON архитектурный Regula 1500 мм 48 Вт DMX RGBW линзованный 15x60 градусов RAL7045 серый | 48W |  | 2400 лм | шт | 8.05 | 0.0093 | 103945.58 |  | DMX |  |  | 103945.58 | 0 | 0 | 0
V1-G1-71335-20Z19-66048XX | Светодиодный светильник VARTON архитектурный Regula 1500 мм 48 Вт DMX RGBW линзованный 20 градусов RAL7045 серый | 48W |  | 2400 лм | шт | 8.05 | 0.0093 | 103945.58 |  | DMX |  |  | 103945.58 | 0 | 0 | 0
V1-G1-01335-20Z19-66048XX | Светодиодный светильник VARTON архитектурный Regula 1500 мм 48 Вт DMX RGBW линзованный 20 градусов RAL9003 белый | 48W |  | 2400 лм | шт | 8.05 | 0.0093 | 103945.58 |  | DMX |  |  | 103945.58 | 0 | 0 | 0
V1-G1-01335-20Z05-66048XX | Светодиодный светильник VARTON архитектурный Regula 1500 мм 48 Вт DMX RGBW линзованный 60 градусов RAL9003 белый | 48W |  | 2400 лм | шт | 8.05 | 0.0093 | 103945.58 |  | DMX |  |  | 103945.58 | 0 | 0 | 0
V1-G1-71335-20Z45-66048XX | Светодиодный светильник VARTON архитектурный Regula 1500 мм 48 Вт DMX RGBW линзованный 40 градусов RAL7045 серый | 48W |  | 2400 лм | шт | 8.05 | 0.0093 | 103945.58 |  | DMX |  |  | 103945.58 | 0 | 0 | 0
V1-G1-01335-20Z29-66060XX | Светодиодный светильник VARTON архитектурный Regula 1500 мм 60 Вт DMX RGBW линзованный 15x60 градусов RAL9003 белый | 60W |  | 3000 лм | шт | 8.05 | 0.0093 | 105812.87 |  | DMX |  |  | 105812.87 | 0 | 0 | 0
V1-G1-71335-20Z29-66060XX | Светодиодный светильник VARTON архитектурный Regula 1500 мм 60 Вт DMX RGBW линзованный 15x60 градусов RAL7045 серый | 60W |  | 3000 лм | шт | 8.05 | 0.0093 | 105812.87 |  | DMX |  |  | 105812.87 | 0 | 0 | 0
V1-G1-71335-20Z05-66060XX | Светодиодный светильник VARTON архитектурный Regula 1500 мм 60 Вт DMX RGBW линзованный 60 градусов RAL7045 серый | 60W |  | 3000 лм | шт | 8.05 | 0.0093 | 105812.87 |  | DMX |  |  | 105812.87 | 0 | 0 | 0
V1-G1-01335-20Z19-66060XX | Светодиодный светильник VARTON архитектурный Regula 1500 мм 60 Вт DMX RGBW линзованный 20 градусов RAL9003 белый | 60W |  | 3000 лм | шт | 8.05 | 0.0093 | 105812.87 |  | DMX |  |  | 105812.87 | 0 | 0 | 0
V1-G1-71335-20Z19-66060XX | Светодиодный светильник VARTON архитектурный Regula 1500 мм 60 Вт DMX RGBW линзованный 20 градусов RAL7045 серый | 60W |  | 3000 лм | шт | 8.05 | 0.0093 | 105812.87 |  | DMX |  |  | 105812.87 | 0 | 0 | 0
V1-G1-01335-20Z45-66060XX | Светодиодный светильник VARTON архитектурный Regula 1500 мм 60 Вт DMX RGBW линзованный 40 градусов RAL9003 белый | 60W |  | 3000 лм | шт | 8.05 | 0.0093 | 105812.87 |  | DMX |  |  | 105812.87 | 0 | 0 | 0
V1-G1-01335-20Z05-66060XX | Светодиодный светильник VARTON архитектурный Regula 1500 мм 60 Вт DMX RGBW линзованный 60 градусов RAL9003 белый | 60W |  | 3000 лм | шт | 8.05 | 0.0093 | 105812.87 |  | DMX |  |  | 105812.87 | 0 | 0 | 0
V1-G1-71335-20Z45-66060XX | Светодиодный светильник VARTON архитектурный Regula 1500 мм 60 Вт DMX RGBW линзованный 40 градусов RAL7045 серый | 60W |  | 3000 лм | шт | 8.05 | 0.0093 | 105812.87 |  | DMX |  |  | 105812.87 | 0 | 0 | 0
Regula 600mm RGBW
V1-G1-71336-20Z05-66018XX | Светодиодный светильник VARTON архитектурный Regula 600 мм 18 Вт DMX RGBW линзованный 60 градусов RAL7045 серый | 18W |  | 900 лм | шт | 4.4 | 0.0039 | 59753.16 |  | DMX |  |  | 59753.16 | 0 | 0 | 0
V1-G1-01336-20Z05-66018XX | Светодиодный светильник VARTON архитектурный Regula 600 мм 18 Вт DMX RGBW линзованный 60 градусов RAL9003 белый | 18W |  | 900 лм | шт | 4.4 | 0.0039 | 59753.16 |  | DMX |  |  | 59753.16 | 0 | 0 | 0
V1-G1-71336-20Z29-66018XX | Светодиодный светильник VARTON архитектурный Regula 600 мм 18 Вт DMX RGBW линзованный 15x60 градусов RAL7045 серый | 18W |  | 900 лм | шт | 4.4 | 0.0039 | 59753.16 |  | DMX |  |  | 59753.16 | 0 | 0 | 0
V1-G1-01336-20Z19-66018XX | Светодиодный светильник VARTON архитектурный Regula 600 мм 18 Вт DMX RGBW линзованный 20 градусов RAL9003 белый | 18W |  | 900 лм | шт | 4.4 | 0.0039 | 59753.16 |  | DMX |  |  | 59753.16 | 0 | 0 | 0
V1-G1-01336-20Z45-66018XX | Светодиодный светильник VARTON архитектурный Regula 600 мм 18 Вт DMX RGBW линзованный 40 градусов RAL9003 белый | 18W |  | 900 лм | шт | 4.4 | 0.0039 | 59753.16 |  | DMX |  |  | 59753.16 | 0 | 0 | 0
V1-G1-71336-20Z19-66018XX | Светодиодный светильник VARTON архитектурный Regula 600 мм 18 Вт DMX RGBW линзованный 20 градусов RAL7045 серый | 18W |  | 900 лм | шт | 4.4 | 0.0039 | 59753.16 |  | DMX |  |  | 59753.16 | 0 | 0 | 0
V1-G1-01336-20Z29-66018XX | Светодиодный светильник VARTON архитектурный Regula 600 мм 18 Вт DMX RGBW линзованный 15x60 градусов RAL9003 белый | 18W |  | 900 лм | шт | 4.4 | 0.0039 | 59753.16 |  | DMX |  |  | 59753.16 | 0 | 0 | 0
V1-G1-71336-20Z45-66018XX | Светодиодный светильник VARTON архитектурный Regula 600 мм 18 Вт DMX RGBW линзованный 40 градусов RAL7045 серый | 18W |  | 900 лм | шт | 4.4 | 0.0039 | 59753.16 |  | DMX |  |  | 59753.16 | 0 | 0 | 0
V1-G1-01336-20Z19-66024XX | Светодиодный светильник VARTON архитектурный Regula 600 мм 24 Вт DMX RGBW линзованный 20 градусов RAL9003 белый | 24W |  | 1200 лм | шт | 4.4 | 0.0039 | 60375.59 |  | DMX |  |  | 60375.59 | 0 | 0 | 0
V1-G1-01336-20Z45-66024XX | Светодиодный светильник VARTON архитектурный Regula 600 мм 24 Вт DMX RGBW линзованный 40 градусов RAL9003 белый | 24W |  | 1200 лм | шт | 4.4 | 0.0039 | 60375.59 |  | DMX |  |  | 60375.59 | 0 | 0 | 0
V1-G1-71336-20Z45-66024XX | Светодиодный светильник VARTON архитектурный Regula 600 мм 24 Вт DMX RGBW линзованный 40 градусов RAL7045 серый | 24W |  | 1200 лм | шт | 4.4 | 0.0039 | 60375.59 |  | DMX |  |  | 60375.59 | 0 | 0 | 0
V1-G1-01336-20Z05-66024XX | Светодиодный светильник VARTON архитектурный Regula 600 мм 24 Вт DMX RGBW линзованный 60 градусов RAL9003 белый | 24W |  | 1200 лм | шт | 4.4 | 0.0039 | 60375.59 |  | DMX |  |  | 60375.59 | 0 | 0 | 0
V1-G1-71336-20Z19-66024XX | Светодиодный светильник VARTON архитектурный Regula 600 мм 24 Вт DMX RGBW линзованный 20 градусов RAL7045 серый | 24W |  | 1200 лм | шт | 4.4 | 0.0039 | 60375.59 |  | DMX |  |  | 60375.59 | 0 | 0 | 0
V1-G1-01336-20Z29-66024XX | Светодиодный светильник VARTON архитектурный Regula 600 мм 24 Вт DMX RGBW линзованный 15x60 градусов RAL9003 белый | 24W |  | 1200 лм | шт | 4.4 | 0.0039 | 60375.59 |  | DMX |  |  | 60375.59 | 0 | 0 | 0
V1-G1-71336-20Z05-66024XX | Светодиодный светильник VARTON архитектурный Regula 600 мм 24 Вт DMX RGBW линзованный 60 градусов RAL7045 серый | 24W |  | 1200 лм | шт | 4.4 | 0.0039 | 60375.59 |  | DMX |  |  | 60375.59 | 0 | 0 | 0
V1-G1-71336-20Z29-66024XX | Светодиодный светильник VARTON архитектурный Regula 600 мм 24 Вт DMX RGBW линзованный 15x60 градусов RAL7045 серый | 24W |  | 1200 лм | шт | 4.4 | 0.0039 | 60375.59 |  | DMX |  |  | 60375.59 | 0 | 0 | 0
Regula 900mm RGBW
V1-G1-71339-20Z45-66036XX | Светодиодный светильник VARTON архитектурный Regula 900 мм 36 Вт DMX RGBW линзованный 40 градусов RAL7045 серый | 36W |  | 1800 лм | шт | 5.6 | 0.0057 | 69400.79 |  | DMX |  |  | 69400.79 | 0 | 0 | 0
V1-G1-71339-20Z05-66036XX | Светодиодный светильник VARTON архитектурный Regula 900 мм 36 Вт DMX RGBW линзованный 60 градусов RAL7045 серый | 36W |  | 1800 лм | шт | 5.6 | 0.0057 | 69400.79 |  | DMX |  |  | 69400.79 | 0 | 0 | 0
V1-G1-01339-20Z45-66036XX | Светодиодный светильник VARTON архитектурный Regula 900 мм 36 Вт DMX RGBW линзованный 40 градусов RAL9003 белый | 36W |  | 1800 лм | шт | 5.6 | 0.0057 | 69400.79 |  | DMX |  |  | 69400.79 | 0 | 0 | 0
V1-G1-71339-20Z29-66036XX | Светодиодный светильник VARTON архитектурный Regula 900 мм 36 Вт DMX RGBW линзованный 15x60 градусов RAL7045 серый | 36W |  | 1800 лм | шт | 5.6 | 0.0057 | 69400.79 |  | DMX |  |  | 69400.79 | 0 | 0 | 0
V1-G1-01339-20Z29-66036XX | Светодиодный светильник VARTON архитектурный Regula 900 мм 36 Вт DMX RGBW линзованный 15x60 градусов RAL9003 белый | 36W |  | 1800 лм | шт | 5.6 | 0.0057 | 69400.79 |  | DMX |  |  | 69400.79 | 0 | 0 | 0
V1-G1-71339-20Z19-66036XX | Светодиодный светильник VARTON архитектурный Regula 900 мм 36 Вт DMX RGBW линзованный 20 градусов RAL7045 серый | 36W |  | 1800 лм | шт | 5.6 | 0.0057 | 69400.79 |  | DMX |  |  | 69400.79 | 0 | 0 | 0
V1-G1-01339-20Z19-66036XX | Светодиодный светильник VARTON архитектурный Regula 900 мм 36 Вт DMX RGBW линзованный 20 градусов RAL9003 белый | 36W |  | 1800 лм | шт | 5.6 | 0.0057 | 69400.79 |  | DMX |  |  | 69400.79 | 0 | 0 | 0
V1-G1-01339-20Z05-66036XX | Светодиодный светильник VARTON архитектурный Regula 900 мм 36 Вт DMX RGBW линзованный 60 градусов RAL9003 белый | 36W |  | 1800 лм | шт | 5.6 | 0.0057 | 69400.79 |  | DMX |  |  | 69400.79 | 0 | 0 | 0
Gutta
Gutta Single
V1-G1-90331-01L07-67S1030 | Светодиодный светильник VARTON архитектурный Gutta Single 1x10Вт 3000 К 60 градусов RAL9005 черный | 10W | 3000K | 1000 лм | шт | 1.3 | 0.01472 | 29658.47 |  |  |  |  | 29658.47 | 0 | 0 | 0
V1-G1-70331-01L07-67S1030 | Светодиодный светильник VARTON архитектурный Gutta Single 1x10 Вт 3000 K 60 градусов RAL7045 серый | 10W | 3000K | 1000 лм | шт | 1.3 | 0.01472 | 29658.47 |  |  |  |  | 29658.47 | 0 | 0 | 0
V1-G1-90331-01L02-67S1030 | Светодиодный светильник VARTON архитектурный Gutta Single 1x10Вт 3000 К 18 градусов RAL9005 черный | 10W | 3000K | 1000 лм | шт | 1.3 | 0.01472 | 29658.47 |  |  |  |  | 29658.47 | 0 | 0 | 0
V1-G1-70331-01L02-67S1030 | Светодиодный светильник VARTON архитектурный Gutta Single 1x10 Вт 3000 K 18 градусов RAL7045 серый | 10W | 3000K | 1000 лм | шт | 1.3 | 0.01472 | 29658.47 |  |  |  |  | 29658.47 | 0 | 0 | 0
V1-G1-90331-01L07-67S1040 | Светодиодный светильник VARTON архитектурный Gutta Single 1x10Вт 4000 К 60 градусов RAL9005 черный | 10W | 4000K | 1150 лм | шт | 1.3 | 0.01472 | 29658.47 |  |  |  |  | 29658.47 | 0 | 0 | 0
V1-G1-70331-01L07-67S1040 | Светодиодный светильник VARTON архитектурный Gutta Single 1x10 Вт 4000 K 60 градусов RAL7045 серый | 10W | 4000K | 1150 лм | шт | 1.3 | 0.01472 | 29658.47 |  |  |  |  | 29658.47 | 0 | 0 | 0
V1-G1-70331-01L02-67S1040 | Светодиодный светильник VARTON архитектурный Gutta Single 1x10 Вт 4000 K 18 градусов RAL7045 серый | 10W | 4000K | 1150 лм | шт | 1.3 | 0.01472 | 29658.47 |  |  |  |  | 29658.47 | 0 | 0 | 0
V1-G1-90331-01L02-67S1040 | Светодиодный светильник VARTON архитектурный Gutta Single 1x10Вт 4000 К 18 градусов RAL9005 черный | 10W | 4000K | 1150 лм | шт | 1.3 | 0.01472 | 29658.47 |  |  |  |  | 29658.47 | 0 | 0 | 0
V1-G1-90331-01L02-67S1050 | Светодиодный светильник VARTON архитектурный Gutta Single 1x10Вт 5000 К 18 градусов RAL9005 черный | 10W | 5000K | 1150 лм | шт | 1.3 | 0.01472 | 29658.47 |  |  |  |  | 29658.47 | 0 | 0 | 0
V1-G1-70331-01L02-67S1050 | Светодиодный светильник VARTON архитектурный Gutta Single 1x10 Вт 5000 K 18 градусов RAL7045 серый | 10W | 5000K | 1150 лм | шт | 1.3 | 0.01472 | 29658.47 |  |  |  |  | 29658.47 | 0 | 0 | 0
V1-G1-70331-01L07-67S1050 | Светодиодный светильник VARTON архитектурный Gutta Single 1x10 Вт 5000 K 60 градусов RAL7045 серый | 10W | 5000K | 1150 лм | шт | 1.3 | 0.01472 | 29658.47 |  |  |  |  | 29658.47 | 0 | 0 | 0
V1-G1-90331-01L07-67S1050 | Светодиодный светильник VARTON архитектурный Gutta Single 1x10Вт 5000 К 60 градусов RAL9005 черный | 10W | 5000K | 1150 лм | шт | 1.3 | 0.01472 | 29658.47 |  |  |  |  | 29658.47 | 0 | 0 | 0
V1-G1-70331-01L07-67S1530 | Светодиодный светильник VARTON архитектурный Gutta Single 1x15 Вт 3000 K 60 градусов RAL7045 серый | 15W | 3000K | 1500 лм | шт | 2.6 | 0.01472 | 36636.93 |  |  |  |  | 36636.93 | 0 | 0 | 0
V1-G1-90331-01L07-67S1530 | Светодиодный светильник VARTON архитектурный Gutta Single 1x15Вт 3000 К 60 градусов RAL9005 черный | 15W | 3000K | 1500 лм | шт | 2.6 | 0.01472 | 36636.93 |  |  |  |  | 36636.93 | 0 | 0 | 0
V1-G1-90331-01L02-67S1530 | Светодиодный светильник VARTON архитектурный Gutta Single 1x15Вт 3000 К 18 градусов RAL9005 черный | 15W | 3000K | 1500 лм | шт | 2.6 | 0.01472 | 36636.93 |  |  |  |  | 36636.93 | 0 | 0 | 0
V1-G1-70331-01L02-67S1530 | Светодиодный светильник VARTON архитектурный Gutta Single 1x15 Вт 3000 K 18 градусов RAL7045 серый | 15W | 3000K | 1500 лм | шт | 2.6 | 0.01472 | 36636.93 |  |  |  |  | 36636.93 | 0 | 0 | 0
V1-G1-90331-01L02-67S1540 | Светодиодный светильник VARTON архитектурный Gutta Single 1x15Вт 4000 К 18 градусов RAL9005 черный | 15W | 4000K | 1725 лм | шт | 2.6 | 0.01472 | 36636.93 |  |  |  |  | 36636.93 | 0 | 0 | 0
V1-G1-90331-01L07-67S1540 | Светодиодный светильник VARTON архитектурный Gutta Single 1x15Вт 4000 К 60 градусов RAL9005 черный | 15W | 4000K | 1725 лм | шт | 2.6 | 0.01472 | 36636.93 |  |  |  |  | 36636.93 | 0 | 0 | 0
V1-G1-70331-01L02-67S1540 | Светодиодный светильник VARTON архитектурный Gutta Single 1x15 Вт 4000 K 18 градусов RAL7045 серый | 15W | 4000K | 1725 лм | шт | 2.6 | 0.01472 | 36636.93 |  |  |  |  | 36636.93 | 0 | 0 | 0
V1-G1-70331-01L07-67S1540 | Светодиодный светильник VARTON архитектурный Gutta Single 1x15 Вт 4000 K 60 градусов RAL7045 серый | 15W | 4000K | 1725 лм | шт | 2.6 | 0.01472 | 36636.93 |  |  |  |  | 36636.93 | 0 | 0 | 0
V1-G1-90331-01L07-67S1550 | Светодиодный светильник VARTON архитектурный Gutta Single 1x15Вт 5000 К 60 градусов RAL9005 черный | 15W | 5000K | 1725 лм | шт | 2.6 | 0.01472 | 36636.93 |  |  |  |  | 36636.93 | 0 | 0 | 0
V1-G1-70331-01L07-67S1550 | Светодиодный светильник VARTON архитектурный Gutta Single 1x15 Вт 5000 K 60 градусов RAL7045 серый | 15W | 5000K | 1725 лм | шт | 2.6 | 0.01472 | 36636.93 |  |  |  |  | 36636.93 | 0 | 0 | 0
V1-G1-70331-01L02-67S1550 | Светодиодный светильник VARTON архитектурный Gutta Single 1x15 Вт 5000 K 18 градусов RAL7045 серый | 15W | 5000K | 1725 лм | шт | 2.6 | 0.01472 | 36636.93 |  |  |  |  | 36636.93 | 0 | 0 | 0
V1-G1-90331-01L02-67S1550 | Светодиодный светильник VARTON архитектурный Gutta Single 1x15Вт 5000 К 18 градусов RAL9005 черный | 15W | 5000K | 1725 лм | шт | 2.6 | 0.01472 | 36636.93 |  |  |  |  | 36636.93 | 0 | 0 | 0
V1-G1-90331-01L07-67S2030 | Светодиодный светильник VARTON архитектурный Gutta Single 1x20Вт 3000 К 60 градусов RAL9005 черный | 20W | 3000K | 2000 лм | шт | 2.6 | 0.01472 | 36636.93 |  |  |  |  | 36636.93 | 0 | 0 | 0
V1-G1-70331-01L02-67S2030 | Светодиодный светильник VARTON архитектурный Gutta Single 1x20 Вт 3000 K 18 градусов RAL7045 серый | 20W | 3000K | 2000 лм | шт | 2.6 | 0.01472 | 36636.93 |  |  |  |  | 36636.93 | 0 | 0 | 0
V1-G1-70331-01L07-67S2030 | Светодиодный светильник VARTON архитектурный Gutta Single 1x20 Вт 3000 K 60 градусов RAL7045 серый | 20W | 3000K | 2000 лм | шт | 2.6 | 0.01472 | 36636.93 |  |  |  |  | 36636.93 | 0 | 0 | 0
V1-G1-90331-01L02-67S2030 | Светодиодный светильник VARTON архитектурный Gutta Single 1x20Вт 3000 К 18 градусов RAL9005 черный | 20W | 3000K | 2000 лм | шт | 2.6 | 0.01472 | 36636.93 |  |  |  |  | 36636.93 | 0 | 0 | 0
V1-G1-70331-01L07-67S2040 | Светодиодный светильник VARTON архитекртурный Gutta Single 1x20 Вт 4000 K 60 градусов RAL7045 серый | 20W | 4000K | 2300 лм | шт | 2.6 | 0.01472 | 36636.93 |  |  |  |  | 36636.93 | 0 | 0 | 0
V1-G1-90331-01L07-67S2040 | Светодиодный светильник VARTON архитектурный Gutta Single 1x20Вт 4000 К 60 градусов RAL9005 черный | 20W | 4000K | 2300 лм | шт | 2.6 | 0.01472 | 36636.93 |  |  |  |  | 36636.93 | 0 | 0 | 0
V1-G1-70331-01L02-67S2040 | Светодиодный светильник VARTON архитектурный Gutta Single 1x20 Вт 4000 K 18 градусов RAL7045 серый | 20W | 4000K | 2300 лм | шт | 2.6 | 0.01472 | 36636.93 |  |  |  |  | 36636.93 | 0 | 0 | 0
V1-G1-90331-01L02-67S2040 | Светодиодный светильник VARTON архитектурный Gutta Single 1x20Вт 4000 К 18 градусов RAL9005 черный | 20W | 4000K | 2300 лм | шт | 2.6 | 0.01472 | 36636.93 |  |  |  |  | 36636.93 | 0 | 0 | 0
V1-G1-90331-01L02-67S2050 | Светодиодный светильник VARTON архитектурный Gutta Single 1x20Вт 5000 К 18 градусов RAL9005 черный | 20W | 5000K | 2300 лм | шт | 2.6 | 0.01472 | 36636.93 |  |  |  |  | 36636.93 | 0 | 0 | 0
V1-G1-70331-01L07-67S2050 | Светодиодный светильник VARTON архитектурный Gutta Single 1x20 Вт 5000 K 60 градусов RAL7045 серый | 20W | 5000K | 2300 лм | шт | 2.6 | 0.01472 | 36636.93 |  |  |  |  | 36636.93 | 0 | 0 | 0
V1-G1-90331-01L07-67S2050 | Светодиодный светильник VARTON архитектурный Gutta Single 1x20Вт 5000 К 60 градусов RAL9005 черный | 20W | 5000K | 2300 лм | шт | 2.6 | 0.01472 | 36636.93 |  |  |  |  | 36636.93 | 0 | 0 | 0
V1-G1-70331-01L02-67S2050 | Светодиодный светильник VARTON архитектурный Gutta Single 1x20 Вт 5000 K 18 градусов RAL7045 серый | 20W | 5000K | 2300 лм | шт | 2.6 | 0.01472 | 36636.93 |  |  |  |  | 36636.93 | 0 | 0 | 0
Gutta Twin
V1-G1-70330-01L02-67T1030 | Светодиодный светильник VARTON архитектурный Gutta Twin 2x10 Вт 3000 K 18 градусов RAL7045 серый | 20W | 3000K | 2000 лм | шт | 1.5 | 0.02714 | 38381.53 |  |  |  |  | 38381.53 | 0 | 0 | 0
V1-G1-90330-01L02-67T1030 | Светодиодный светильник VARTON архитектурный Gutta Twin 2x10 Вт 3000 К 18 градусов RAL9005 черный | 20W | 3000K | 2000 лм | шт | 1.5 | 0.02714 | 38381.53 |  |  |  |  | 38381.53 | 0 | 0 | 0
V1-G1-70330-01L07-67T1030 | Светодиодный светильник VARTON архитектурный Gutta Twin 2x10 Вт 3000 K 60 градусов RAL7045 серый | 20W | 3000K | 2000 лм | шт | 1.5 | 0.02714 | 38381.53 |  |  |  |  | 38381.53 | 0 | 0 | 0
V1-G1-90330-01L07-67T1030 | Светодиодный светильник VARTON архитектурный Gutta Twin 2x10 Вт 3000 К 60 градусов RAL9005 черный | 20W | 3000K | 2000 лм | шт | 1.5 | 0.02714 | 38381.53 |  |  |  |  | 38381.53 | 0 | 0 | 0
V1-G1-70330-01L02-67T1040 | Светодиодный светильник VARTON архитектурный Gutta Twin 2x10 Вт 4000 K 18 градусов RAL7045 серый | 20W | 4000K | 2300 лм | шт | 1.5 | 0.02714 | 38381.53 | 7 |  |  |  | 38381.53 | 0 | 0 | 0
V1-G2-70330-01L07-67T1040 | Светодиодный светильник VARTON архитектурный Gutta Twin 2x10 Вт 4000 K 60 градусов RAL7045 серый | 20W | 4000K | 2300 лм | шт | 1.5 | 0.02714 | 58454.16 |  |  |  |  | 58454.16 | 0 | 0 | 0
V1-G1-90330-01L02-67T1040 | Светодиодный светильник VARTON архитектурный Gutta Twin 2x10 Вт 4000 К 18 градусов RAL9005 черный | 20W | 4000K | 2300 лм | шт | 1.5 | 0.02714 | 38381.53 |  |  |  |  | 38381.53 | 0 | 0 | 0
V1-G1-70330-01L07-67T1040 | Светодиодный светильник VARTON архитектурный Gutta Twin 2x10 Вт 4000 K 60 градусов RAL7045 серый | 20W | 4000K | 2300 лм | шт | 1.5 | 0.02714 | 38381.53 |  |  |  |  | 38381.53 | 0 | 0 | 0
V1-G1-90330-01L07-67T1040 | Светодиодный светильник VARTON архитектурный Gutta Twin 2x10 Вт 4000 К 60 градусов RAL9005 черный | 20W | 4000K | 2300 лм | шт | 1.5 | 0.02714 | 38381.53 |  |  |  |  | 38381.53 | 0 | 0 | 0
V1-G1-70330-01L07-67T1050 | Светодиодный светильник VARTON архитектурный Gutta Twin 2x10 Вт 5000 K 60 градусов RAL7045 серый | 20W | 5000K | 2300 лм | шт | 1.5 | 0.02714 | 38381.53 |  |  |  |  | 38381.53 | 0 | 0 | 0
V1-G1-90330-01L07-67T1050 | Светодиодный светильник VARTON архитектурный Gutta Twin 2x10 Вт 5000 К 60 градусов RAL9005 черный | 20W | 5000K | 2300 лм | шт | 1.5 | 0.02714 | 38381.53 |  |  |  |  | 38381.53 | 0 | 0 | 0
V1-G1-70330-01L02-67T1050 | Светодиодный светильник VARTON архитектурный Gutta Twin 2x10 Вт 5000 K 18 градусов RAL7045 серый | 20W | 5000K | 2300 лм | шт | 1.5 | 0.02714 | 38381.53 |  |  |  |  | 38381.53 | 0 | 0 | 0
V1-G1-90330-01L02-67T1050 | Светодиодный светильник VARTON архитектурный Gutta Twin 2x10 Вт 5000 К 18 градусов RAL9005 черный | 20W | 5000K | 2300 лм | шт | 1.5 | 0.02714 | 38381.53 |  |  |  |  | 38381.53 | 0 | 0 | 0
V1-G1-70330-01L07-67T1530 | Светодиодный светильник VARTON архитектурный Gutta Twin 2x15 Вт 3000 K 60 градусов RAL7045 серый | 30W | 3000K | 3000 лм | шт | 3.3 | 0.02714 | 45360 |  |  |  |  | 45360 | 0 | 0 | 0
V1-G1-90330-01L07-67T1530 | Светодиодный светильник VARTON архитектурный Gutta Twin 2x15 Вт 3000 К 60 градусов RAL9005 черный | 30W | 3000K | 3000 лм | шт | 3.3 | 0.02714 | 45360 |  |  |  |  | 45360 | 0 | 0 | 0
V1-G1-70330-01L02-67T1530 | Светодиодный светильник VARTON архитектурный Gutta Twin 2x15 Вт 3000 K 18 градусов RAL7045 серый | 30W | 3000K | 3000 лм | шт | 3.3 | 0.02714 | 45360 |  |  |  |  | 45360 | 0 | 0 | 0
V1-G1-90330-01L02-67T1530 | Светодиодный светильник VARTON архитектурный Gutta Twin 2x15 Вт 3000 К 18 градусов RAL9005 черный | 30W | 3000K | 3000 лм | шт | 3.3 | 0.02714 | 45360 |  |  |  |  | 45360 | 0 | 0 | 0
V1-G1-90330-01L02-67T1540 | Светодиодный светильник VARTON архитектурный Gutta Twin 2x15 Вт 4000 К 18 градусов RAL9005 черный | 30W | 4000K | 3450 лм | шт | 3.3 | 0.02714 | 45360 |  |  |  |  | 45360 | 0 | 0 | 0
V1-G1-70330-01L07-67T1540 | Светодиодный светильник VARTON архитектурный Gutta Twin 2x15 Вт 4000 K 60 градусов RAL7045 серый | 30W | 4000K | 3450 лм | шт | 3.3 | 0.02714 | 45360 |  |  |  |  | 45360 | 0 | 0 | 0
V1-G1-70330-01L02-67T1540 | Светодиодный светильник VARTON архитектурный Gutta Twin 2x15 Вт 4000 K 18 градусов RAL7045 серый | 30W | 4000K | 3450 лм | шт | 3.3 | 0.02714 | 45360 |  |  |  |  | 45360 | 0 | 0 | 0
V1-G1-90330-01L07-67T1540 | Светодиодный светильник VARTON архитектурный Gutta Twin 2x15 Вт 4000 К 60 градусов RAL9005 черный | 30W | 4000K | 3450 лм | шт | 3.3 | 0.02714 | 45360 |  |  |  |  | 45360 | 0 | 0 | 0
V1-G1-90330-01L07-67T1550 | Светодиодный светильник VARTON архитектурный Gutta Twin 2x15 Вт 5000 К 60 градусов RAL9005 черный | 30W | 5000K | 3450 лм | шт | 3.3 | 0.02714 | 45360 |  |  |  |  | 45360 | 0 | 0 | 0
V1-G1-70330-01L07-67T1550 | Светодиодный светильник VARTON архитектурный Gutta Twin 2x15 Вт 5000 K 60 градусов RAL7045 серый | 30W | 5000K | 3450 лм | шт | 3.3 | 0.02714 | 45360 |  |  |  |  | 45360 | 0 | 0 | 0
V1-G1-70330-01L02-67T1550 | Светодиодный светильник VARTON архитектурный Gutta Twin 2x15 Вт 5000 K 18 градусов RAL7045 серый | 30W | 5000K | 3450 лм | шт | 3.3 | 0.02714 | 45360 |  |  |  |  | 45360 | 0 | 0 | 0
V1-G1-90330-01L02-67T1550 | Светодиодный светильник VARTON архитектурный Gutta Twin 2x15 Вт 5000 К 18 градусов RAL9005 черный | 30W | 5000K | 3450 лм | шт | 3.3 | 0.02714 | 45360 |  |  |  |  | 45360 | 0 | 0 | 0
V1-G1-70330-01L07-67T2030 | Светодиодный светильник VARTON архитектурный Gutta Twin 2x20 Вт 3000 K 60 градусов RAL7045 серый | 40W | 3000K | 4000 лм | шт | 3.3 | 0.02714 | 45360 |  |  |  |  | 45360 | 0 | 0 | 0
V1-G1-70330-01L02-67T2030 | Светодиодный светильник VARTON архитектурный Gutta Twin 2x20 Вт 3000 K 18 градусов RAL7045 серый | 40W | 3000K | 4000 лм | шт | 3.3 | 0.02714 | 45360 |  |  |  |  | 45360 | 0 | 0 | 0
V1-G1-90330-01L02-67T2030 | Светодиодный светильник VARTON архитектурный Gutta Twin 2x20 Вт 3000 К 18 градусов RAL9005 черный | 40W | 3000K | 4100 лм | шт | 3.3 | 0.02714 | 45360 |  |  |  |  | 45360 | 0 | 0 | 0
V1-G1-90330-01L07-67T2030 | Светодиодный светильник VARTON архитектурный Gutta Twin 2x20 Вт 3000 К 60 градусов RAL9005 черный | 40W | 3000K | 4100 лм | шт | 3.3 | 0.02714 | 45360 |  |  |  |  | 45360 | 0 | 0 | 0
V1-G1-70330-01L02-67T2040 | Светодиодный светильник VARTON архитекртурный Gutta Twin 2x20 Вт 4000 K 18 градусов RAL7045 серый | 40W | 4000K | 4600 лм | шт | 3.3 | 0.02714 | 45360 |  |  |  |  | 45360 | 0 | 0 | 0
V1-G1-70330-01L07-67T2040 | Светодиодный светильник VARTON архитектурный Gutta Twin 2x20 Вт 4000 K 60 градусов RAL7045 серый | 40W | 4000K | 4600 лм | шт | 3.3 | 0.02714 | 45360 | 4 |  |  |  | 45360 | 0 | 0 | 0
V1-G1-90330-01L02-67T2040 | Светодиодный светильник VARTON архитектурный Gutta Twin 2x20 Вт 4000 К 18 градусов RAL9005 черный | 40W | 4000K | 4600 лм | шт | 3.3 | 0.02714 | 45360 |  |  |  |  | 45360 | 0 | 0 | 0
V1-G1-90330-01L07-67T2040 | Светодиодный светильник VARTON архитектурный Gutta Twin 2x20 Вт 4000 K 60 градусов RAL9005 черый | 40W | 4000K | 4600 лм | шт | 3.3 | 0.02714 | 45360 |  |  |  |  | 45360 | 0 | 0 | 0
V1-G1-70330-01L02-67T2050 | Светодиодный светильник VARTON архитектурный Gutta Twin 2x20 Вт 5000 K 18 градусов RAL7045 серый | 40W | 5000K | 4600 лм | шт | 3.3 | 0.02714 | 45360 |  |  |  |  | 45360 | 0 | 0 | 0
V1-G1-70330-01L07-67T2050 | Светодиодный светильник VARTON архитектурный Gutta Twin 2x20 Вт 5000 K 60 градусов RAL7045 серый | 40W | 5000K | 4600 лм | шт | 3.3 | 0.02714 | 45360 |  |  |  |  | 45360 | 0 | 0 | 0
V1-G1-90330-01L02-67T2050 | Светодиодный светильник VARTON архитектурный Gutta Twin 2x20 Вт 5000 К 18 градусов RAL9005 черный | 40W | 5000K | 4600 лм | шт | 3.3 | 0.02714 | 45360 |  |  |  |  | 45360 | 0 | 0 | 0
V1-G1-90330-01L07-67T2050 | Светодиодный светильник VARTON архитектурный Gutta Twin 2x20 Вт 5000 К 60 градусов RAL9005 черный | 40W | 5000K | 4600 лм | шт | 3.3 | 0.02714 | 45360 |  |  |  |  | 45360 | 0 | 0 | 0
Plint
Plint 5°
V1-G1-71550-10L44-6701630 | Светодиодный светильник VARTON архитектурный Plint диаметр 210 мм 16 Вт 3000 K IP67 линзованный 5 градусов | 16W | 3000K | 880 лм | шт | 3.285 | 0.01049 | 54394.86 |  |  |  |  | 54394.86 | 0 | 0 | 0
V1-G1-71550-10L44-6701640 | Светодиодный светильник VARTON архитектурный Plint диаметр 210 мм 16 Вт 4000 K линзованный 5 градусов | 16W | 4000K | 1040 лм | шт | 3.285 | 0.01049 | 54394.86 |  |  |  |  | 54394.86 | 0 | 0 | 0
V1-G1-71550-10L44-6701650 | Светодиодный светильник VARTON архитектурный Plint диаметр 210 мм 16 Вт 5000 K IP67 линзованный 5 градусов | 16W | 5000K | 1040 лм | шт | 3.285 | 0.01049 | 54394.86 |  |  |  |  | 54394.86 | 0 | 0 | 0
V1-G1-71551-10L44-6703230 | Светодиодный светильник VARTON архитектурный Plint диаметр 260 мм 32 Вт 3000 K IP67 линзованный 5 градусов | 32W | 3000K | 1770 лм | шт | 5.67 | 0.01739 | 83621.92 |  |  |  |  | 83621.92 | 0 | 0 | 0
V1-G1-71551-10L44-6703240 | Светодиодный светильник VARTON архитектурный Plint диаметр 260 мм 32 Вт 4000 K IP67 линзованный 5 градусов | 32W | 4000K | 2080 лм | шт | 5.67 | 0.01739 | 83621.92 |  |  |  |  | 83621.92 | 0 | 0 | 0
V1-G1-71551-10L44-6703250 | Светодиодный светильник VARTON архитектурный Plint диаметр 260 мм 32 Вт 5000 K IP67 линзованный 5 градусов | 32W | 5000K | 2080 лм | шт | 5.67 | 0.01739 | 83621.92 |  |  |  |  | 83621.92 | 0 | 0 | 0
V1-G1-71552-10L44-6704230 | Светодиодный светильник VARTON архитектурный Plint диаметр 330 мм 42 Вт 3000 K IP67 линзованный 5 градусов | 42W | 3000K | 2500 лм | шт | 10.45 | 0.03906 | 125297.56 |  |  |  |  | 125297.56 | 0 | 0 | 0
V1-G1-71552-10L44-6704240 | Светодиодный светильник VARTON архитектурный Plint диаметр 330 мм 42 Вт 4000 K IP67 линзованный 5 градусов | 42W | 4000K | 2800 лм | шт | 10.45 | 0.03906 | 125297.56 |  |  |  |  | 125297.56 | 0 | 0 | 0
V1-G1-71552-10L44-6704250 | Светодиодный светильник VARTON архитектурный Plint диаметр 330 мм 42 Вт 5000 K IP67 линзованный 5 градусов | 42W | 5000K | 2800 лм | шт | 10.45 | 0.03906 | 125297.56 |  |  |  |  | 125297.56 | 0 | 0 | 0
V1-G1-71552-10L44-6706030 | Светодиодный светильник VARTON архитектурный Plint диаметр 330 мм 60 Вт 3000 K IP67 линзованный 5 градусов | 60W | 3000K | 3500 лм | шт | 10.45 | 0.03906 | 136122.44 |  |  |  |  | 136122.44 | 0 | 0 | 0
V1-G1-71552-10L44-6706040 | Светодиодный светильник VARTON архитектурный Plint диаметр 330 мм 60 Вт 4000 K IP67 линзованный 5 градусов | 60W | 4000K | 3900 лм | шт | 10.45 | 0.03906 | 136122.44 |  |  |  |  | 136122.44 | 0 | 0 | 0
V1-G1-71552-10L44-6706050 | Светодиодный светильник VARTON архитектурный Plint диаметр 330 мм 60 Вт 5000 K IP67 линзованный 5 градусов | 60W | 5000K | 3900 лм | шт | 10.45 | 0.03906 | 136122.44 |  |  |  |  | 136122.44 | 0 | 0 | 0
Plint 20°
V1-G1-71550-10L19-6701630 | Светодиодный светильник VARTON архитектурный Plint диаметр 210 мм 16 Вт 3000 K IP67 линзованный 20 градусов | 16W | 3000K | 880 лм | шт | 3.285 | 0.01049 | 54394.86 |  |  |  |  | 54394.86 | 0 | 0 | 0
V1-G1-71550-10L19-6701640 | Светодиодный светильник VARTON архитектурный Plint диаметр 210 мм 16 Вт 4000 K IP67 линзованный 20 градусов | 16W | 4000K | 1040 лм | шт | 3.285 | 0.01049 | 54394.86 |  |  |  |  | 54394.86 | 0 | 0 | 0
V1-G1-71550-10L19-6701650 | Светодиодный светильник VARTON архитектурный Plint диаметр 210 мм 16 Вт 5000 K IP67 линзованный 20 градусов | 16W | 5000K | 1040 лм | шт | 3.285 | 0.01049 | 54394.86 |  |  |  |  | 54394.86 | 0 | 0 | 0
V1-G1-71551-10L19-6703230 | Светодиодный светильник VARTON архитектурный Plint диаметр 260 мм 32 Вт 3000 K IP67 линзованный 20 градусов | 32W | 3000K | 1770 лм | шт | 5.67 | 0.01739 | 83621.92 |  |  |  |  | 83621.92 | 0 | 0 | 0
V1-G1-71551-10L19-6703240 | Светодиодный светильник VARTON архитектурный Plint диаметр 260 мм 32 Вт 4000 K IP67 линзованный 20 градусов | 32W | 4000K | 2080 лм | шт | 5.67 | 0.01739 | 83621.92 |  |  |  |  | 83621.92 | 0 | 0 | 0
V1-G1-71551-10L19-6703250 | Светодиодный светильник VARTON архитектурный Plint диаметр 260 мм 32 Вт 5000 K IP67 линзованный 20 градусов | 32W | 5000K | 2080 лм | шт | 5.67 | 0.01739 | 83621.92 |  |  |  |  | 83621.92 | 0 | 0 | 0
V1-G1-71552-10L19-6704230 | Светодиодный светильник VARTON архитектурный Plint диаметр 330 мм 42 Вт 3000 K IP67 линзованный 20 градусов | 42W | 3000K | 2500 лм | шт | 10.45 | 0.03906 | 125297.56 |  |  |  |  | 125297.56 | 0 | 0 | 0
V1-G1-71552-10L19-6704240 | Светодиодный светильник VARTON архитектурный Plint диаметр 330 мм 42 Вт 4000 K IP67 линзованный 20 градусов | 42W | 4000K | 2800 лм | шт | 10.45 | 0.03906 | 125297.56 |  |  |  |  | 125297.56 | 0 | 0 | 0
V1-G1-71552-10L19-6704250 | Светодиодный светильник VARTON архитектурный Plint диаметр 330 мм 42 Вт 5000 K IP67 линзованный 20 градусов | 42W | 5000K | 2800 лм | шт | 10.45 | 0.03906 | 125297.56 |  |  |  |  | 125297.56 | 0 | 0 | 0
V1-G1-71552-10L19-6706030 | Светодиодный светильник VARTON архитектурный Plint диаметр 330 мм 60 Вт 3000 K IP67 линзованный 20 градусов | 60W | 3000K | 3500 лм | шт | 10.45 | 0.03906 | 136122.44 |  |  |  |  | 136122.44 | 0 | 0 | 0
V1-G1-71552-10L19-6706040 | Светодиодный светильник VARTON архитектурный Plint диаметр 330 мм 60 Вт 4000 K IP67 линзованный 20 градусов | 60W | 4000K | 3900 лм | шт | 10.45 | 0.03906 | 136122.44 |  |  |  |  | 136122.44 | 0 | 0 | 0
V1-G1-71552-10L19-6706050 | Светодиодный светильник VARTON архитектурный Plint диаметр 330 мм 60 Вт 5000 K IP67 линзованный 20 градусов | 60W | 5000K | 3900 лм | шт | 10.45 | 0.03906 | 136122.44 |  |  |  |  | 136122.44 | 0 | 0 | 0
Plint 30°
V1-G1-71550-10L02-6701630 | Светодиодный светильник VARTON архитектурный Plint диаметр 210 мм 16 Вт 3000 K IP67 линзованный 30 градусов | 16W | 3000K | 880 лм | шт | 3.285 | 0.01049 | 54394.86 |  |  |  |  | 54394.86 | 0 | 0 | 0
V1-G1-71550-10L02-6701640 | Светодиодный светильник VARTON архитектурный Plint диаметр 210 мм 16 Вт 4000 K IP67 линзованный 30 градусов | 16W | 4000K | 1040 лм | шт | 3.285 | 0.01049 | 54394.86 |  |  |  |  | 54394.86 | 0 | 0 | 0
V1-G1-71550-10L02-6701650 | Светодиодный светильник VARTON архитектурный Plint диаметр 210 мм 16 Вт 5000 K IP67 линзованный 30 градусов | 16W | 5000K | 1040 лм | шт | 3.285 | 0.01049 | 54394.86 |  |  |  |  | 54394.86 | 0 | 0 | 0
V1-G1-71551-10L02-6703230 | Светодиодный светильник VARTON архитектурный Plint диаметр 260 мм 32 Вт 3000 K IP67 линзованный 30 градусов | 32W | 3000K | 1770 лм | шт | 5.67 | 0.01739 | 83621.92 |  |  |  |  | 83621.92 | 0 | 0 | 0
V1-G1-71551-10L02-6703240 | Светодиодный светильник VARTON архитектурный Plint диаметр 260 мм 32 Вт 4000 K линзованный 30 градусов | 32W | 4000K | 2080 лм | шт | 5.67 | 0.01739 | 83621.92 |  |  |  |  | 83621.92 | 0 | 0 | 0
V1-G1-71551-10L02-6703250 | Светодиодный светильник VARTON архитектурный Plint диаметр 260 мм 32 Вт 5000 K IP67 линзованный 30 градусов | 32W | 5000K | 2080 лм | шт | 5.67 | 0.01739 | 83621.92 |  |  |  |  | 83621.92 | 0 | 0 | 0
V1-G1-71552-10L02-6704230 | Светодиодный светильник VARTON архитектурный Plint диаметр 330 мм 42 Вт 3000 K IP67 линзованный 30 градусов | 42W | 3000K | 2500 лм | шт | 10.45 | 0.03906 | 125297.56 |  |  |  |  | 125297.56 | 0 | 0 | 0
V1-G1-71552-10L02-6704240 | Светодиодный светильник VARTON архитектурный Plint диаметр 330 мм 42 Вт 4000 K IP67 линзованный 30 градусов | 42W | 4000K | 2800 лм | шт | 10.45 | 0.03906 | 125297.56 |  |  |  |  | 125297.56 | 0 | 0 | 0
V1-G1-71552-10L02-6704250 | Светодиодный светильник VARTON архитектурный Plint диаметр 330 мм 42 Вт 5000 K IP67 линзованный 30 градусов | 42W | 5000K | 2800 лм | шт | 10.45 | 0.03906 | 125297.56 |  |  |  |  | 125297.56 | 0 | 0 | 0
V1-G1-71552-10L02-6706030 | Светодиодный светильник VARTON архитектурный Plint диаметр 330 мм 60 Вт 3000 K IP67 линзованный 30 градусов | 60W | 3000K | 3500 лм | шт | 10.45 | 0.03906 | 136122.44 |  |  |  |  | 136122.44 | 0 | 0 | 0
V1-G1-71552-10L02-6706040 | Светодиодный светильник VARTON архитектурный Plint диаметр 330 мм 60 Вт 4000 K IP67 линзованный 30 градусов | 60W | 4000K | 3900 лм | шт | 10.45 | 0.03906 | 136122.44 |  |  |  |  | 136122.44 | 0 | 0 | 0
V1-G1-71552-10L02-6706050 | Светодиодный светильник VARTON архитектурный Plint диаметр 330 мм 60 Вт 5000 K IP67 линзованный 30 градусов | 60W | 5000K | 3900 лм | шт | 10.45 | 0.03906 | 136122.44 |  |  |  |  | 136122.44 | 0 | 0 | 0
Plint 60°
V1-G1-71550-10L07-6701630 | Светодиодный светильник VARTON архитектурный Plint диаметр 210 мм 16 Вт 3000 K IP67 линзованный 60 градусов | 16W | 3000K | 880 лм | шт | 3.285 | 0.01049 | 54394.86 |  |  |  |  | 54394.86 | 0 | 0 | 0
V1-G1-71550-10L07-6701640 | Светодиодный светильник VARTON архитектурный Plint диаметр 210 мм 16 Вт 4000 K IP67 линзованный 60 градусов | 16W | 4000K | 1040 лм | шт | 3.285 | 0.01049 | 54394.86 |  |  |  |  | 54394.86 | 0 | 0 | 0
V1-G1-71550-10L07-6701650 | Светодиодный светильник VARTON архитектурный Plint диаметр 210 мм 16 Вт 5000 K IP67 линзованный 60 градусов | 16W | 5000K | 1040 лм | шт | 3.285 | 0.01049 | 54394.86 |  |  |  |  | 54394.86 | 0 | 0 | 0
V1-G1-71551-10L07-6703230 | Светодиодный светильник VARTON архитектурный Plint диаметр 260 мм 32 Вт 3000 K IP67 линзованный 60 градусов | 32W | 3000K | 1770 лм | шт | 5.67 | 0.01739 | 83621.92 |  |  |  |  | 83621.92 | 0 | 0 | 0
V1-G1-71551-10L07-6703240 | Светодиодный светильник VARTON архитектурный Plint диаметр 260 мм 32 Вт 4000 K линзованный 60 градусов | 32W | 4000K | 2080 лм | шт | 5.67 | 0.01739 | 83621.92 |  |  |  |  | 83621.92 | 0 | 0 | 0
V1-G1-71551-10L07-6703250 | Светодиодный светильник VARTON архитектурный Plint диаметр 260 мм 32 Вт 5000 K IP67 линзованный 60 градусов | 32W | 5000K | 2080 лм | шт | 5.67 | 0.01739 | 83621.92 |  |  |  |  | 83621.92 | 0 | 0 | 0
V1-G1-71552-10L07-6704230 | Светодиодный светильник VARTON архитектурный Plint диаметр 330 мм 42 Вт 3000 K IP67 линзованный 60 градусов | 42W | 3000K | 2500 лм | шт | 10.45 | 0.03906 | 125297.56 |  |  |  |  | 125297.56 | 0 | 0 | 0
V1-G1-71552-10L07-6704240 | Светодиодный светильник VARTON архитектурный Plint диаметр 330 мм 42 Вт 4000 K IP67 линзованный 60 градусов | 42W | 4000K | 2800 лм | шт | 10.45 | 0.03906 | 125297.56 |  |  |  |  | 125297.56 | 0 | 0 | 0
V1-G1-71552-10L07-6704250 | Светодиодный светильник VARTON архитектурный Plint диаметр 330 мм 42 Вт 5000 K IP67 линзованный 60 градусов | 42W | 5000K | 2800 лм | шт | 10.45 | 0.03906 | 125297.56 |  |  |  |  | 125297.56 | 0 | 0 | 0
V1-G1-71552-10L07-6706030 | Светодиодный светильник VARTON архитектурный Plint диаметр 330 мм 60 Вт 3000 K IP67 линзованный 60 градусов | 60W | 3000K | 3500 лм | шт | 10.45 | 0.03906 | 136122.44 |  |  |  |  | 136122.44 | 0 | 0 | 0
V1-G1-71552-10L07-6706040 | Светодиодный светильник VARTON архитектурный Plint диаметр 330 мм 60 Вт 4000 K IP67 линзованный 60 градусов | 60W | 4000K | 3900 лм | шт | 10.45 | 0.03906 | 136122.44 |  |  |  |  | 136122.44 | 0 | 0 | 0
V1-G1-71552-10L07-6706050 | Светодиодный светильник VARTON архитектурный Plint диаметр 330 мм 60 Вт 5000 K IP67 линзованный 60 градусов | 60W | 5000K | 3900 лм | шт | 10.45 | 0.03906 | 136122.44 |  |  |  |  | 136122.44 | 0 | 0 | 0
Plint 10x60°
V1-G1-71550-10L28-6701630 | Светодиодный светильник VARTON архитектурный Plint диаметр 210 мм 16 Вт 3000 K IP67 линзованный 10х60 градусов | 16W | 3000K | 880 лм | шт | 3.285 | 0.01049 | 54394.86 |  |  |  |  | 54394.86 | 0 | 0 | 0
V1-G1-71550-10L28-6701640 | Светодиодный светильник VARTON архитектурный Plint диаметр 210 мм 16 Вт 4000 K IP67 линзованный 10х60 градусов | 16W | 4000K | 1040 лм | шт | 3.285 | 0.01049 | 54394.86 |  |  |  |  | 54394.86 | 0 | 0 | 0
V1-G1-71550-10L28-6701650 | Светодиодный светильник VARTON архитектурный Plint диаметр 210 мм 16 Вт 5000 K IP67 линзованный 10х60 градусов | 16W | 5000K | 1040 лм | шт | 3.285 | 0.01049 | 54394.86 |  |  |  |  | 54394.86 | 0 | 0 | 0
V1-G1-71551-10L28-6703230 | Светодиодный светильник VARTON архитектурный Plint диаметр 260 мм 32 Вт 3000 K IP67 линзованный 10х60 градусов | 32W | 3000K | 1770 лм | шт | 5.67 | 0.01739 | 83621.92 |  |  |  |  | 83621.92 | 0 | 0 | 0
V1-G1-71551-10L28-6703240 | Светодиодный светильник VARTON архитектурный Plint диаметр 260 мм 32 Вт 4000 K IP67 линзованный 10х60 градусов | 32W | 4000K | 2080 лм | шт | 5.67 | 0.01739 | 83621.92 |  |  |  |  | 83621.92 | 0 | 0 | 0
V1-G1-71551-10L28-6703250 | Светодиодный светильник VARTON архитектурный Plint диаметр 260 мм 32 Вт 5000 K IP67 линзованный 10х60 градусов | 32W | 5000K | 2080 лм | шт | 5.67 | 0.01739 | 83621.92 |  |  |  |  | 83621.92 | 0 | 0 | 0
V1-G1-71552-10L28-6704230 | Светодиодный светильник VARTON архитектурный Plint диаметр 330 мм 42 Вт 3000 K IP67 линзованный 10х60 градусов | 42W | 3000K | 2500 лм | шт | 10.45 | 0.03906 | 125297.56 |  |  |  |  | 125297.56 | 0 | 0 | 0
V1-G1-71552-10L28-6704240 | Светодиодный светильник VARTON архитектурный Plint диаметр 330 мм 42 Вт 4000 K IP67 линзованный 10х60 градусов | 42W | 4000K | 2800 лм | шт | 10.45 | 0.03906 | 125297.56 |  |  |  |  | 125297.56 | 0 | 0 | 0
V1-G1-71552-10L28-6704250 | Светодиодный светильник VARTON архитектурный Plint диаметр 330 мм 42 Вт 5000 K IP67 линзованный 10х60 градусов | 42W | 5000K | 2800 лм | шт | 10.45 | 0.03906 | 125297.56 |  |  |  |  | 125297.56 | 0 | 0 | 0
V1-G1-71552-10L28-6706030 | Светодиодный светильник VARTON архитектурный Plint диаметр 330 мм 60 Вт 3000 K IP67 линзованный 10х60 градусов | 60W | 3000K | 3500 лм | шт | 10.45 | 0.03906 | 136122.44 |  |  |  |  | 136122.44 | 0 | 0 | 0
V1-G1-71552-10L28-6706040 | Светодиодный светильник VARTON архитектурный Plint диаметр 330 мм 60 Вт 4000 K IP67 линзованный 10х60 градусов | 60W | 4000K | 3900 лм | шт | 10.45 | 0.03906 | 136122.44 |  |  |  |  | 136122.44 | 0 | 0 | 0
V1-G1-71552-10L28-6706050 | Светодиодный светильник VARTON архитектурный Plint диаметр 330 мм 60 Вт 5000 K IP67 линзованный 10х60 градусов | 60W | 5000K | 3900 лм | шт | 10.45 | 0.03906 | 136122.44 |  |  |  |  | 136122.44 | 0 | 0 | 0
Лента NEON DC24V IP65/IP67
NEON 10x20mm DOME 14W/m
VLS-65-140-0005-10-SB-30 | LED лента "ВАРТОН" NEON 14W/m 3000K IP65 (упаковка 5м), горизонт. гибка 10*20 мм угол 140 гр | 70W | 3000K | - | шт | 1.62 | 0.003267 | 18784.4 | 26 |  |  |  | 18784.4 | 0 | 0 | 0
VLS-65-140-0005-10-SB-40 | LED лента "ВАРТОН" NEON 14W/m 4000K IP65 (упаковка 5м), горизонт. гибка 10*20 мм угол 140 гр | 70W | 4000K | - | шт | 1.62 | 0.003267 | 18784.4 | 11 |  |  |  | 18784.4 | 0 | 0 | 0
VLS-65-140-0020-10-SB-30 | LED лента "ВАРТОН" NEON 14W/m 3000K IP65 (упаковка 20м), горизонт. гибка 10*20 мм угол 140 гр | 280W | 3000K | - | шт | 4.6 | 0.01632 | 74622.29 | 27 |  |  |  | 74622.29 | 0 | 0 | 0
VLS-65-140-0020-10-SB-40 | LED лента "ВАРТОН" NEON 14W/m 4000K IP65 (упаковка 20м), горизонт. гибка 10*20 мм угол 140 гр | 280W | 4000K | - | шт | 4.6 | 0.01632 | 74622.29 | 1 |  |  |  | 74622.29 | 0 | 0 | 0
NEON 10х20mm DOME RGB 14W/m
VLS-65-140-0005-10-SB-XX | LED лента "ВАРТОН" NEON 14W/m RGB IP65 (упаковка 5м), горизонт. гибка 10*20 мм угол 140 гр | 70W |  | - | шт | 1.4 | 0.00505 | 17889.9 | 12 |  |  |  | 17889.9 | 0 | 0 | 0
VLS-65-140-0020-10-SB-XX | LED лента "ВАРТОН" NEON 14W/m RGB IP65 (упаковка 20м), горизонт. гибка 10*20 мм угол 140 гр | 280W |  | - | шт | 4.2 | 0.01155 | 71068.85 | 7 |  |  |  | 71068.85 | 0 | 0 | 0
NEON 15x16mm DOME 14W/m
VLS-65-140-0005-15-TB-30 | LED лента "ВАРТОН" NEON 14W/m 3000K IP65 (упаковка 5м), верт. гибка 15*16 мм угол 150 гр | 70W | 3000K | - | шт | 1.9 | 0.003267 | 14900.54 | 10 |  |  |  | 14900.54 | 0 | 0 | 0
VLS-65-140-0005-15-TB-40 | LED лента "ВАРТОН" NEON 14W/m 4000K IP65 (упаковка 5м), верт. гибка 15*16 мм угол 150 гр | 70W | 4000K | - | шт | 1.9 | 0.003267 | 14900.54 | 29 |  |  |  | 14900.54 | 0 | 0 | 0
VLS-65-140-0020-15-TB-30 | LED лента "ВАРТОН" NEON 14W/m 3000K IP65 (упаковка 20м), верт. гибка 15*16 мм угол 150 гр | 280W | 3000K | - | шт | 6.8 | 0.01632 | 59424.07 | 30 |  |  |  | 59424.07 | 0 | 0 | 0
VLS-65-140-0020-15-TB-40 | LED лента "ВАРТОН" NEON 14W/m 4000K IP65 (упаковка 20м), верт. гибка 15*16 мм угол 150 гр | 280W | 4000K | - | шт | 6.8 | 0.01632 | 59424.07 | 49 |  |  |  | 59424.07 | 0 | 0 | 0
NEON 15x16mm DUAL 3D 9W/m
VLS-67-090-0005-15-DU-30 | LED лента "ВАРТОН" NEON 9W/m 3000K IP67 (упаковка 5м), 3D 15*16 мм угол 110 гр | 45W | 3000K | - | шт | 1.85 | 0.003267 | 22068.49 | 13 |  |  |  | 22068.49 | 0 | 0 | 0
VLS-67-090-0005-15-DU-40 | LED лента "ВАРТОН" NEON 9W/m 4000K IP67 (упаковка 5м), 3D 15*16 мм угол 110 гр | 45W | 4000K | - | шт | 1.85 | 0.003267 | 22068.49 | 2 |  |  |  | 22068.49 | 0 | 0 | 0
VLS-67-090-0020-15-DU-30 | LED лента "ВАРТОН" NEON 9W/m 3000K IP67 (упаковка 20м), 3D 15*16 мм угол 110 гр | 180W | 3000K | - | шт | 7.1 | 0.01632 | 89285.03 | 5 |  |  |  | 89285.03 | 0 | 0 | 0
VLS-67-090-0020-15-DU-40 | LED лента "ВАРТОН" NEON 9W/m 4000K IP67 (упаковка 20м), 3D 15*16 мм угол 110 гр | 180W | 4000K | - | шт | 7.1 | 0.01632 | 89285.03 |  |  |  |  | 89285.03 | 0 | 0 | 0
NEON 6x12mm SLIM 9W/m
VLS-65-090-0005-06-SB-30 | LED лента "ВАРТОН" NEON 9W/m 3000K IP65 (упаковка 5м), горизонт. гибка 6*12 мм угол 110 гр | 45W | 3000K | - | шт | 1 | 0.00101 | 10123.32 |  |  |  |  | 10123.32 | 0 | 0 | 0
VLS-65-090-0005-06-SB-40 | LED лента "ВАРТОН" NEON 9W/m 4000K IP65 (упаковка 5м), горизонт. гибка 6*12 мм угол 110 гр | 45W | 4000K | - | шт | 1 | 0.00101 | 10123.32 | 16 |  |  |  | 10123.32 | 0 | 0 | 0
VLS-65-090-0020-06-SB-30 | LED лента "ВАРТОН" NEON 9W/m 3000K IP65 (упаковка 20м), горизонт. гибка 6*12 мм угол 110 гр | 180W | 3000K | - | шт | 2.78 | 0.0136 | 40284.16 |  |  |  |  | 40284.16 | 0 | 0 | 0
VLS-65-090-0020-06-SB-40 | LED лента "ВАРТОН" NEON 9W/m 4000K IP65 (упаковка 20м), горизонт. гибка 6*12 мм угол 110 гр | 180W | 4000K | - | шт | 2.78 | 0.0136 | 40284.16 | 10 |  |  |  | 40284.16 | 0 | 0 | 0
NEON 7x15mm SUPERFLEX 9W/m
VLS-67-090-0005-07-SB-30 | LED лента "ВАРТОН" NEON 9W/m 3000K IP67 (упаковка 5м), горизонт. гибка 7*15 мм угол 120 гр | 45W | 3000K | - | шт | 1 | 0.003267 | 14900.54 | 15 |  |  |  | 14900.54 | 0 | 0 | 0
VLS-67-090-0005-07-SB-40 | LED лента "ВАРТОН" NEON 9W/m 4000K IP67 (упаковка 5м), горизонт. гибка 7*15 мм угол 120 гр | 45W | 4000K | - | шт | 1 | 0.003267 | 14900.54 |  |  |  |  | 14900.54 | 0 | 0 | 0
VLS-67-090-0020-07-SB-30 | LED лента "ВАРТОН" NEON 9W/m 3000K IP67 (упаковка 20м), горизонт. гибка 7*15 мм угол 120 гр | 180W | 3000K | - | шт | 3.38 | 0.01632 | 59424.07 | 10 |  |  |  | 59424.07 | 0 | 0 | 0
VLS-67-090-0020-07-SB-40 | LED лента "ВАРТОН" NEON 9W/m 4000K IP67 (упаковка 20м), горизонт. гибка 7*15 мм угол 120 гр | 180W | 4000K | - | шт | 3.38 | 0.01632 | 59424.07 |  |  |  |  | 59424.07 | 0 | 0 | 0
NEON 8,5x10mm SIDE 9W/m
VLS-65-090-0005-85-SB-30 | LED лента "ВАРТОН" NEON 9W/m 3000K IP65 (упаковка 5м), горизонт. гибка 8,5*10 мм угол 110 гр | 45W | 3000K | - | шт | 1 | 0.003267 | 11018.73 | 19 |  |  |  | 11018.73 | 0 | 0 | 0
VLS-65-090-0005-85-SB-40 | LED лента "ВАРТОН" NEON 9W/m 4000K IP65 (упаковка 5м), горизонт. гибка 8,5*10 мм угол 110 гр | 45W | 4000K | - | шт | 1 | 0.003267 | 11018.73 | 13 |  |  |  | 11018.73 | 0 | 0 | 0
VLS-65-090-0020-85-SB-30 | LED лента "ВАРТОН" NEON 9W/m 3000K IP65 (упаковка 20м), горизонт. гибка 8,5*10 мм угол 110 гр | 180W | 3000K | - | шт | 3 | 0.01632 | 44492.49 | 20 |  |  |  | 44492.49 | 0 | 0 | 0
VLS-65-090-0020-85-SB-40 | LED лента "ВАРТОН" NEON 9W/m 4000K IP65 (упаковка 20м), горизонт. гибка 8,5*10 мм угол 110 гр | 180W | 4000K | - | шт | 3 | 0.01632 | 44492.49 | 9 |  |  |  | 44492.49 | 0 | 0 | 0
NEON 8,5x10mm TOP 9W/m
VLS-65-090-0005-85-TB-30 | LED лента "ВАРТОН" NEON 9W/m 3000K IP65 (упаковка 5м), верт. гибка 8,5*10 мм угол 110 гр | 45W | 3000K | - | шт | 1 | 0.003267 | 11018.73 | 14 |  |  |  | 11018.73 | 0 | 0 | 0
VLS-65-090-0005-85-TB-40 | LED лента "ВАРТОН" NEON 9W/m 4000K IP65 (упаковка 5м), верт. гибка 8,5*10 мм угол 110 гр | 45W | 4000K | - | шт | 1 | 0.003267 | 11018.73 | 8 |  |  |  | 11018.73 | 0 | 0 | 0
VLS-65-090-0020-85-TB-30 | LED лента "ВАРТОН" NEON 9W/m 3000K IP65 (упаковка 20м), верт. гибка 8,5*10 мм угол 110 гр | 180W | 3000K | - | шт | 3 | 0.01632 | 44492.49 | 12 |  |  |  | 44492.49 | 0 | 0 | 0
VLS-65-090-0020-85-TB-40 | LED лента "ВАРТОН" NEON 9W/m 4000K IP65 (упаковка 20м), верт. гибка 8,5*10 мм угол 110 гр | 180W | 4000K | - | шт | 3 | 0.01632 | 44492.49 |  |  |  |  | 44492.49 | 0 | 0 | 0
NEON аксессуары
V4-NS-00.0053.STR-0002 | Комплект монтажных клипс для ленты NEON 15x16 DOME/TOP 20 шт белый цвет |  |  | - | упак | 0.57 | 0.00041 | 1166.45 | 99 |  |  |  | 1166.45 | 0 | 0 | 0
V4-NS-00.0047.STR-0004 | Комплект монтажного накладного профиля 1000х12х16 мм для ленты NEON 10x20 DOME 2 шт |  |  | - | упак | 0.28 | 0.0002 | 1761.96 | 135 |  |  |  | 1761.96 | 0 | 0 | 0
V4-NS-00.0051.STR-0004 | Комплект торцевых заглушек, провод выведен вбок (300 мм) для ленты NEON 7x15 SUPERFLEX 5 шт |  |  | - | упак | 0.1 | 0.0006 | 1761.96 | 23 |  |  |  | 1761.96 | 0 | 0 | 0
V4-NS-00.0053.STR-0004 | Комплект монтажных клипс для ленты NEON 15x16 DUAL 20 шт |  |  | - | упак | 0.057 | 0.00025 | 1166.45 | 32 |  |  |  | 1166.45 | 0 | 0 | 0
V4-NS-00.0052.STR-0002 | Комплект торцевых заглушек, провод по направ. ленты (300 мм) для ленты NEON 15x16 DOME/TOP 5 шт |  |  | - | упак | 1 | 0.00112 | 3555.14 | 50 |  |  |  | 3555.14 | 0 | 0 | 0
V4-NS-00.0046.STR-0001 | Комплект торцевых заглушек, провод выведен вниз (300 мм) для ленты NEON 15x16 DOME/TOP 5 шт |  |  | - | упак | 0.29 | 0.00122 | 3555.14 | 61 |  |  |  | 3555.14 | 0 | 0 | 0
V4-NS-00.0057.STR-0001 | Комплект соединителей и заглушек, провод "вниз" 300 мм для ленты NEON 10x20 DOME RGB 5 шт |  |  | - | упак | 0.77 | 0.00087 | 4150.66 | 30 |  |  |  | 4150.66 | 0 | 0 | 0
V4-NS-00.0052.STR-0006 | Комплект торцевых заглушек, провод по направ. ленты (300 мм) для ленты NEON 7x15 SUPERFLEX 5 шт |  |  | - | упак | 0.1 | 0.0006 | 1761.96 | 30 |  |  |  | 1761.96 | 0 | 0 | 0
V4-NS-00.0047.STR-0002 | Комплект монтажного накладного профиля 1000х19х10 мм для ленты NEON 15x16 DOME/TOP 2 шт |  |  | - | упак | 0.26 | 0.0002 | 1761.96 |  |  |  |  | 1761.96 | 0 | 0 | 0
V4-NS-00.0051.STR-0003 | Комплект торцевых заглушек, провод выведен вбок (300 мм) для ленты NEON 10x20 DOME 5 шт |  |  | - | упак | 0.3 | 0.0012 | 3555.14 | 26 |  |  |  | 3555.14 | 0 | 0 | 0
V4-NS-00.0046.STR-0004 | Комплект торцевых заглушек, провод выведен вниз (300 мм) для ленты NEON 7x15 SUPERFLEX 5 шт |  |  | - | упак | 0.1 | 0.00085 | 1761.96 | 30 |  |  |  | 1761.96 | 0 | 0 | 0
V4-NS-00.0051.STR-0001 | Комплект торцевых заглушек, провод выведен вбок (300 мм) для ленты NEON 15x16 DOME/TOP 5 шт |  |  | - | упак | 0.28 | 0.00087 | 3555.14 | 27 |  |  |  | 3555.14 | 0 | 0 | 0
V4-NS-00.0053.STR-0003 | Комплект монтажных клипс для ленты NEON 15x16 DOME/TOP 20 шт прозрачные |  |  | - | упак | 0.07 | 0.00038 | 1166.45 | 22 |  |  |  | 1166.45 | 0 | 0 | 0
V4-NS-00.0052.STR-0004 | Комплект торцевых заглушек, провод по направ. ленты (300 мм) для ленты NEON 10x20 DOME 5 шт |  |  | - | упак | 0.28 | 0.00123 | 3555.14 | 27 |  |  |  | 3555.14 | 0 | 0 | 0
V4-NS-00.0054.STR-0001 | Коннектор для подключения ленты NEON к драйверу (IP65) 5 шт. в упаковке |  |  | - | упак | 0.15 | 0.00087 | 1761.96 | 120 |  |  |  | 1761.96 | 0 | 0 | 0
V4-NS-00.0053.STR-0005 | Комплект монтажных клипс для ленты NEON 10x20 DOME 20 шт белый цвет |  |  | - | упак | 0.055 | 0.00025 | 1166.45 |  |  |  |  | 1166.45 | 0 | 0 | 0
V4-R0-70.0001.KIT-0333 | Комплект алюминиевых скоб для монтажа ленты NEON 24 V (диаметр 17 мм), 45 шт в упаковке |  |  | - | упак | 0.389 | 0.00225 | 3129.81 | 23 |  |  |  | 3129.81 | 0 | 0 | 0
V4-NS-00.0051.STR-0002 | Комплект торцевых заглушек, провод выведен вбок (300 мм) для ленты NEON 15x16 DUAL 5 шт |  |  | - | упак | 0.24 | 0.00087 | 2659.73 | 10 |  |  |  | 2659.73 | 0 | 0 | 0
V4-NS-00.0052.STR-0001 | Комплект торцевых заглушек с проводом для ленты NEON 8,5x10 SIDE/TOP 5 шт |  |  | - | упак | 0.89 | 0.00025 | 1464.29 | 18 |  |  |  | 1464.29 | 0 | 0 | 0
V4-NS-00.0052.STR-0003 | Комплект торцевых заглушек, провод по направ. ленты (300 мм) для ленты NEON 15x16 DUAL 5 шт |  |  | - | упак | 0.24 | 0.00128 | 2659.73 | 14 |  |  |  | 2659.73 | 0 | 0 | 0
V4-NS-00.0047.STR-0005 | Комплект монтажного накладного профиля 1000х8х14 мм для ленты NEON 6x12 SLIM 2 шт |  |  | - | упак | 0.2 | 0.0002 | 1761.96 |  |  |  |  | 1761.96 | 0 | 0 | 0
V4-NS-00.0053.STR-0006 | Комплект монтажных клипс для ленты NEON 10x20 DOME 20 шт прозрачные |  |  | - | упак | 0.075 | 0.00022 | 1166.45 | 15 |  |  |  | 1166.45 | 0 | 0 | 0
V4-NS-00.0047.STR-0001 | Комплект монтажного накладного профиля 1000х11х11 мм для ленты NEON 8,5x10 SIDE/TOP 2 шт |  |  | - | упак | 0.29 | 0.0001 | 1761.96 |  |  |  |  | 1761.96 | 0 | 0 | 0
V4-NS-00.0047.STR-0003 | Комплект монтажного накладного профиля 1000х19х14 мм для ленты NEON 15x16 DUAL 2 шт |  |  | - | упак | 0.3 | 0.0003 | 2237.57 | 67 |  |  |  | 2237.57 | 0 | 0 | 0
V4-NS-00.0056.STR-0001 | Комплект соединителей и заглушек, провод "вбок" 300 мм для ленты NEON 10x20 DOME RGB 5 шт |  |  | - | упак | 0.27 | 0.0014 | 4150.66 | 29 |  |  |  | 4150.66 | 0 | 0 | 0
V4-NS-00.0055.STR-0001 | Коннектор для подключения ленты NEON RGB к драйверу (IP65) 5 шт. в упаковке |  |  | - | упак | 0.15 | 0.00122 | 2359.7 | 25 |  |  |  | 2359.7 | 0 | 0 | 0
V4-NS-00.0052.STR-0005 | Комплект торцевых заглушек, провод по направ. ленты (300 мм) для ленты NEON 6x12 SLIM 5 шт |  |  | - | упак | 0.13 | 0.0006 | 2659.73 | 6 |  |  |  | 2659.73 | 0 | 0 | 0
V4-R0-70.0001.KIT-0334 | Торцевая заглушка для монтажа ленты NEON 24 V (диаметр 17 мм), 20 шт в упаковке |  |  | - | упак | 0.078 | 0.000576 | 537.44 | 35 |  |  |  | 537.44 | 0 | 0 | 0
V4-NS-00.0059.STR-0001 | Гибкий накладной профиль 5000х18х9 мм для ленты NEON 15x16 DOME/TOP и NEON 15x16 DUAL рулон 5 м |  |  | - | упак | 0.35 | 0.00192 | 5048.26 | 82 |  |  |  | 5048.26 | 0 | 0 | 0
V4-NS-00.0046.STR-0003 | Комплект торцевых заглушек, провод выведен вниз (300 мм) для ленты NEON 10x20 DOME 5 шт |  |  | - | упак | 0.29 | 0.00099 | 3555.14 | 30 |  |  |  | 3555.14 | 0 | 0 | 0
V4-NS-00.0046.STR-0002 | Комплект торцевых заглушек, провод выведен вниз (300 мм) для ленты NEON 15x16 DUAL 5 шт |  |  | - | упак | 0.25 | 0.00087 | 2659.73 | 21 |  |  |  | 2659.73 | 0 | 0 | 0
V4-NS-00.0058.STR-0001 | Комплект соединителей и заглушек, провод "горизонтальный" 300 мм для ленты NEON 10x20 DOME RGB 5 шт |  |  | - | упак | 0.27 | 0.0014 | 4150.66 | 26 |  |  |  | 4150.66 | 0 | 0 | 0
V4-NS-00.0053.STR-0008 | Комплект монтажных клипс для ленты NEON 7x15 SUPERFLEX 20 шт |  |  | - | упак | 0.04 | 3e-05 | 2957.41 |  |  |  |  | 2957.41 | 0 | 0 | 0
V4-NS-00.0053.STR-0007 | Комплект монтажных клипс для ленты NEON 6x12 SLIM 20 шт |  |  | - | упак | 0.03 | 4e-05 | 2957.41 | 90 |  |  |  | 2957.41 | 0 | 0 | 0
V4-NS-00.0059.STR-0002 | Гибкий накладной профиль 5000х11x15 мм для ленты NEON 10x20 DOME рулон 5 м |  |  | - | упак | 0.42 | 0.00144 | 5048.26 | 13 |  |  |  | 5048.26 | 0 | 0 | 0
V4-NS-00.0053.STR-0001 | Комплект монтажных клипс для ленты NEON 8,5x10 SIDE/TOP 20 шт |  |  | - | упак | 0.04 | 5e-05 | 2957.41 | 28 |  |  |  | 2957.41 | 0 | 0 | 0
Спортивное освещение
AirQub Sport TV
AirQub Sport TV 280 Вт
V1-P0-702X2-04L19-6528040 | Светодиодный прожектор VARTON AirQub Sport TV 280 Вт 4000 K 20° | 280W | 4000K | 31000 лм | шт | 16.8 | 0.08281 | 94425.49 |  |  | 60 |  | 94425.49 | 0 | 0 | 0
V1-P0-702X2-04L02-6528040 | Светодиодный прожектор VARTON AirQub Sport TV 280 Вт 4000 K 30° | 280W | 4000K | 31000 лм | шт | 16.8 | 0.08281 | 94425.49 |  |  | 60 |  | 94425.49 | 0 | 0 | 0
V1-P0-702X2-04L07-6528040 | Светодиодный прожектор VARTON AirQub Sport TV 280 Вт 4000 K 60° | 280W | 4000K | 31000 лм | шт | 16.8 | 0.08281 | 94425.49 |  |  | 60 |  | 94425.49 | 0 | 0 | 0
V1-P0-702X2-04L06-6528040 | Светодиодный прожектор VARTON AirQub Sport TV 280 Вт 4000 K 90° | 280W | 4000K | 31000 лм | шт | 16.8 | 0.08281 | 94425.49 |  |  | 60 |  | 94425.49 | 0 | 0 | 0
V1-P0-702X2-04L50-6528040 | Светодиодный прожектор VARTON AirQub Sport TV 280 Вт 4000 K AS1 | 280W | 4000K | 31000 лм | шт | 16.8 | 0.08281 | 94425.49 |  |  | 60 |  | 94425.49 | 0 | 0 | 0
V1-P0-702X2-04D07-6528040 | Светодиодный прожектор VARTON AirQub Sport TV 280 Вт 4000 К 60° DALI | 280W | 4000K | 31000 лм | шт | 16.8 | 0.08281 | 103833.97 |  | DALI | 60 |  | 103833.97 | 0 | 0 | 0
V1-P0-702X2-04D06-6528040 | Светодиодный прожектор VARTON AirQub Sport TV 280 Вт 4000 К 90° DALI | 280W | 4000K | 31000 лм | шт | 16.8 | 0.08281 | 103833.97 |  | DALI | 60 |  | 103833.97 | 0 | 0 | 0
V1-P0-702X2-04D02-6528040 | Светодиодный прожектор VARTON AirQub Sport TV 280 Вт 4000 К 30° DALI | 280W | 4000K | 31000 лм | шт | 16.8 | 0.08281 | 103833.97 |  | DALI | 60 |  | 103833.97 | 0 | 0 | 0
V1-P0-702X2-04D50-6528040 | Светодиодный прожектор VARTON AirQub Sport TV 280 Вт 4000 К AS1 DALI | 280W | 4000K | 31000 лм | шт | 16.8 | 0.08281 | 103833.97 |  | DALI | 60 |  | 103833.97 | 0 | 0 | 0
V1-P0-702X2-04D19-6528040 | Светодиодный прожектор VARTON AirQub Sport TV 280 Вт 4000 К 20° DALI | 280W | 4000K | 31000 лм | шт | 16.8 | 0.08281 | 103833.97 |  | DALI | 60 |  | 103833.97 | 0 | 0 | 0
V1-P0-702X2-04R07-6528040 | Светодиодный прожектор VARTON AirQub Sport TV 280 Вт 4000 К 60° DMX-RDM | 280W | 4000K | 31000 лм | шт | 16.8 | 0.08281 | 103658.19 |  | DMX-RDM | 60 |  | 103658.19 | 0 | 0 | 0
V1-P0-702X2-04R50-6528040 | Светодиодный прожектор VARTON AirQub Sport TV 280 Вт 4000 К AS1 DMX-RDM | 280W | 4000K | 31000 лм | шт | 16.8 | 0.08281 | 103658.19 |  | DMX-RDM | 60 |  | 103658.19 | 0 | 0 | 0
V1-P0-702X2-04R06-6528040 | Светодиодный прожектор VARTON AirQub Sport TV 280 Вт 4000 К 90° DMX-RDM | 280W | 4000K | 31000 лм | шт | 16.8 | 0.08281 | 103658.19 |  | DMX-RDM | 60 |  | 103658.19 | 0 | 0 | 0
V1-P0-702X2-04R02-6528040 | Светодиодный прожектор VARTON AirQub Sport TV 280 Вт 4000 К 30° DMX-RDM | 280W | 4000K | 31000 лм | шт | 16.8 | 0.08281 | 103658.19 |  | DMX-RDM | 60 |  | 103658.19 | 0 | 0 | 0
V1-P0-702X2-04R19-6528040 | Светодиодный прожектор VARTON AirQub Sport TV 280 Вт 4000 К 20° DMX-RDM | 280W | 4000K | 31000 лм | шт | 16.8 | 0.08281 | 103658.19 |  | DMX-RDM | 60 |  | 103658.19 | 0 | 0 | 0
V1-P0-702X2-04L07-6528057 | Светодиодный прожектор VARTON AirQub Sport TV 280 Вт 5700 К 60° | 280W | 5700K | 31000 лм | шт | 16.8 | 0.08281 | 94425.49 |  |  | 45 |  | 94425.49 | 0 | 0 | 0
V1-P0-702X2-04L02-6528057 | Светодиодный прожектор VARTON AirQub Sport TV 280 Вт 5700 К 30° | 280W | 5700K | 31000 лм | шт | 16.8 | 0.08281 | 94425.49 |  |  | 45 |  | 94425.49 | 0 | 0 | 0
V1-P0-702X2-04L06-6528057 | Светодиодный прожектор VARTON AirQub Sport TV 280 Вт 5700 К 90° | 280W | 5700K | 31000 лм | шт | 16.8 | 0.08281 | 94425.49 |  |  | 45 |  | 94425.49 | 0 | 0 | 0
V1-P0-702X2-04L50-6528057 | Светодиодный прожектор VARTON AirQub Sport TV 280 Вт 5700 К AS1 | 280W | 5700K | 31000 лм | шт | 16.8 | 0.08281 | 94425.49 |  |  | 45 |  | 94425.49 | 0 | 0 | 0
V1-P0-702X2-04L27-6528057 | Светодиодный прожектор VARTON AirQub Sport TV 280 Вт 5700 К 10° | 280W | 5700K | 28650 лм | шт | 16.8 | 0.08281 | 94425.49 |  |  | 45 |  | 94425.49 | 0 | 0 | 0
V1-P0-702X2-04L19-6528057 | Светодиодный прожектор VARTON AirQub Sport TV 280 Вт 5700 К 20° | 280W | 5700K | 31000 лм | шт | 16.8 | 0.08281 | 94425.49 |  |  | 45 |  | 94425.49 | 0 | 0 | 0
V1-P0-702X2-04D19-6528057 | Светодиодный прожектор VARTON AirQub Sport TV 280 Вт 5700 К 20° DALI | 280W | 5700K | 31000 лм | шт | 16.8 | 0.08281 | 103833.97 |  | DALI | 60 |  | 103833.97 | 0 | 0 | 0
V1-P0-702X2-04D27-6528057 | Светодиодный прожектор VARTON AirQub Sport TV 280 Вт 5700 К 10° DALI | 280W | 5700K | 28650 лм | шт | 16.8 | 0.08281 | 103833.97 |  | DALI | 60 |  | 103833.97 | 0 | 0 | 0
V1-P0-702X2-04D06-6528057 | Светодиодный прожектор VARTON AirQub Sport TV 280 Вт 5700 К 90° DALI | 280W | 5700K | 31000 лм | шт | 16.8 | 0.08281 | 103833.97 |  | DALI | 60 |  | 103833.97 | 0 | 0 | 0
V1-P0-702X2-04D02-6528057 | Светодиодный прожектор VARTON AirQub Sport TV 280 Вт 5700 К 30° DALI | 280W | 5700K | 31000 лм | шт | 16.8 | 0.08281 | 103833.97 |  | DALI | 60 |  | 103833.97 | 0 | 0 | 0
V1-P0-702X2-04D50-6528057 | Светодиодный прожектор VARTON AirQub Sport TV 280 Вт 5700 К AS1 DALI | 280W | 5700K | 31000 лм | шт | 16.8 | 0.08281 | 103833.97 |  | DALI | 60 |  | 103833.97 | 0 | 0 | 0
V1-P0-702X2-04D07-6528057 | Светодиодный прожектор VARTON AirQub Sport TV 280 Вт 5700 К 60° DALI | 280W | 5700K | 31000 лм | шт | 16.8 | 0.08281 | 103833.97 |  | DALI | 60 |  | 103833.97 | 0 | 0 | 0
V1-P0-702X2-04R50-6528057 | Светодиодный прожектор VARTON AirQub Sport TV 280 Вт 5700 К AS1 DMX-RDM | 280W | 5700K | 31000 лм | шт | 16.8 | 0.08281 | 103658.19 |  | DMX-RDM | 60 |  | 103658.19 | 0 | 0 | 0
V1-P0-702X2-04R07-6528057 | Светодиодный прожектор VARTON AirQub Sport TV 280 Вт 5700 К 60° DMX-RDM | 280W | 5700K | 31000 лм | шт | 16.8 | 0.08281 | 103658.19 |  | DMX-RDM | 60 |  | 103658.19 | 0 | 0 | 0
V1-P0-702X2-04R06-6528057 | Светодиодный прожектор VARTON AirQub Sport TV 280 Вт 5700 К 90° DMX-RDM | 280W | 5700K | 31000 лм | шт | 16.8 | 0.08281 | 103658.19 |  | DMX-RDM | 60 |  | 103658.19 | 0 | 0 | 0
V1-P0-702X2-04R02-6528057 | Светодиодный прожектор VARTON AirQub Sport TV 280 Вт 5700 К 30° DMX-RDM | 280W | 5700K | 31000 лм | шт | 16.8 | 0.08281 | 103658.19 |  | DMX-RDM | 60 |  | 103658.19 | 0 | 0 | 0
V1-P0-702X2-04R19-6528057 | Светодиодный прожектор VARTON AirQub Sport TV 280 Вт 5700 К 20° DMX-RDM | 280W | 5700K | 31000 лм | шт | 16.8 | 0.08281 | 103658.19 |  | DMX-RDM | 60 |  | 103658.19 | 0 | 0 | 0
AirQub Sport TV 420 Вт
V1-P0-702X3-04L06-6542040 | Светодиодный прожектор VARTON AirQub Sport TV 420 Вт 4000 К 90° | 420W | 4000K | 46600 лм | шт | 21.7 | 0.1202 | 143266.26 |  |  | 45 |  | 143266.26 | 0 | 0 | 0
V1-P0-702X3-04L07-6542040 | Светодиодный прожектор VARTON AirQub Sport TV 420 Вт 4000 К 60° | 420W | 4000K | 46600 лм | шт | 21.7 | 0.1202 | 143266.26 |  |  | 45 |  | 143266.26 | 0 | 0 | 0
V1-P0-702X3-04L19-6542040 | Светодиодный прожектор VARTON AirQub Sport TV 420 Вт 4000 К 20° | 420W | 4000K | 46600 лм | шт | 21.7 | 0.1202 | 143266.26 |  |  | 45 |  | 143266.26 | 0 | 0 | 0
V1-P0-702X3-04L02-6542040 | Светодиодный прожектор VARTON AirQub Sport TV 420 Вт 4000 К 30° | 420W | 4000K | 46600 лм | шт | 21.7 | 0.1202 | 143266.26 |  |  | 45 |  | 143266.26 | 0 | 0 | 0
V1-P0-702X3-04L50-6542040 | Светодиодный прожектор VARTON AirQub Sport TV 420 Вт 4000 К AS1 | 420W | 4000K | 46600 лм | шт | 21.7 | 0.1202 | 143266.26 |  |  | 45 |  | 143266.26 | 0 | 0 | 0
V1-P0-702X3-04D50-6542040 | Светодиодный прожектор VARTON AirQub Sport TV 420 Вт 4000 К AS1 DALI | 420W | 4000K | 46600 лм | шт | 21.7 | 0.1202 | 154286.06 |  | DALI | 60 |  | 154286.06 | 0 | 0 | 0
V1-P0-702X3-04D06-6542040 | Светодиодный прожектор VARTON AirQub Sport TV 420 Вт 4000 К 90° DALI | 420W | 4000K | 46600 лм | шт | 21.7 | 0.1202 | 154286.06 |  | DALI | 60 |  | 154286.06 | 0 | 0 | 0
V1-P0-702X3-04D02-6542040 | Светодиодный прожектор VARTON AirQub Sport TV 420 Вт 4000 К 30° DALI | 420W | 4000K | 46600 лм | шт | 21.7 | 0.1202 | 154286.06 |  | DALI | 60 |  | 154286.06 | 0 | 0 | 0
V1-P0-702X3-04D07-6542040 | Светодиодный прожектор VARTON AirQub Sport TV 420 Вт 4000 К 60° DALI | 420W | 4000K | 46600 лм | шт | 21.7 | 0.1202 | 154286.06 |  | DALI | 60 |  | 154286.06 | 0 | 0 | 0
V1-P0-702X3-04D19-6542040 | Светодиодный прожектор VARTON AirQub Sport TV 420 Вт 4000 К 20° DALI | 420W | 4000K | 46600 лм | шт | 21.7 | 0.1202 | 154286.06 |  | DALI | 60 |  | 154286.06 | 0 | 0 | 0
V1-P0-702X3-04R06-6542040 | Светодиодный прожектор VARTON AirQub Sport TV 420 Вт 4000 К 90° DMX-RDM | 420W | 4000K | 46600 лм | шт | 21.7 | 0.1202 | 154110.28 |  | DMX-RDM | 60 |  | 154110.28 | 0 | 0 | 0
V1-P0-702X3-04R07-6542040 | Светодиодный прожектор VARTON AirQub Sport TV 420 Вт 4000 К 60° DMX-RDM | 420W | 4000K | 46600 лм | шт | 21.7 | 0.1202 | 154110.28 |  | DMX-RDM | 60 |  | 154110.28 | 0 | 0 | 0
V1-P0-702X3-04R02-6542040 | Светодиодный прожектор VARTON AirQub Sport TV 420 Вт 4000 К 30° DMX-RDM | 420W | 4000K | 46600 лм | шт | 21.7 | 0.1202 | 154110.28 |  | DMX-RDM | 60 |  | 154110.28 | 0 | 0 | 0
V1-P0-702X3-04R19-6542040 | Светодиодный прожектор VARTON AirQub Sport TV 420 Вт 4000 К 20° DMX-RDM | 420W | 4000K | 46600 лм | шт | 21.7 | 0.1202 | 154110.28 |  | DMX-RDM | 60 |  | 154110.28 | 0 | 0 | 0
V1-P0-702X3-04R50-6542040 | Светодиодный прожектор VARTON AirQub Sport TV 420 Вт 4000 К AS1 DMX-RDM | 420W | 4000K | 46600 лм | шт | 21.7 | 0.1202 | 154110.28 |  | DMX-RDM | 60 |  | 154110.28 | 0 | 0 | 0
V1-P0-702X3-04L19-6542057 | Светодиодный прожектор VARTON AirQub Sport TV 420 Вт 5700 К 20° | 420W | 5700K | 46600 лм | шт | 21.7 | 0.1202 | 143266.26 |  |  | 45 |  | 143266.26 | 0 | 0 | 0
V1-P0-702X3-04L27-6542057 | Светодиодный прожектор VARTON AirQub Sport TV 420 Вт 5700 К 10° | 420W | 5700K | 43130 лм | шт | 21.7 | 0.1202 | 143266.26 |  |  | 45 |  | 143266.26 | 0 | 0 | 0
V1-P0-702X3-04L02-6542057 | Светодиодный прожектор VARTON AirQub Sport TV 420 Вт 5700 К 30° | 420W | 5700K | 46600 лм | шт | 21.7 | 0.1202 | 143266.26 |  |  | 45 |  | 143266.26 | 0 | 0 | 0
V1-P0-702X3-04L06-6542057 | Светодиодный прожектор VARTON AirQub Sport TV 420 Вт 5700 К 90° | 420W | 5700K | 46600 лм | шт | 21.7 | 0.1202 | 143266.26 |  |  | 45 |  | 143266.26 | 0 | 0 | 0
V1-P0-702X3-04L07-6542057 | Светодиодный прожектор VARTON AirQub Sport TV 420 Вт 5700 К 60° | 420W | 5700K | 46600 лм | шт | 21.7 | 0.1202 | 143266.26 |  |  | 45 |  | 143266.26 | 0 | 0 | 0
V1-P0-702X3-04L50-6542057 | Светодиодный прожектор VARTON AirQub Sport TV 420 Вт 5700 К AS1 | 420W | 5700K | 46600 лм | шт | 21.7 | 0.1202 | 143266.26 |  |  | 45 |  | 143266.26 | 0 | 0 | 0
V1-P0-702X3-04D50-6542057 | Светодиодный прожектор VARTON AirQub Sport TV 420 Вт 5700 К AS1 DALI | 420W | 5700K | 46600 лм | шт | 21.7 | 0.1202 | 154286.06 |  | DALI | 60 |  | 154286.06 | 0 | 0 | 0
V1-P0-702X3-04D27-6542057 | Светодиодный прожектор VARTON AirQub Sport TV 420 Вт 5700 К 10° DALI | 420W | 5700K | 43130 лм | шт | 21.7 | 0.1202 | 154286.06 |  | DALI | 60 |  | 154286.06 | 0 | 0 | 0
V1-P0-702X3-04D07-6542057 | Светодиодный прожектор VARTON AirQub Sport TV 420 Вт 5700 К 60° DALI | 420W | 5700K | 46600 лм | шт | 21.7 | 0.1202 | 154286.06 |  | DALI | 60 |  | 154286.06 | 0 | 0 | 0
V1-P0-702X3-04D02-6542057 | Светодиодный прожектор VARTON AirQub Sport TV 420 Вт 5700 К 30° DALI | 420W | 5700K | 46600 лм | шт | 21.7 | 0.1202 | 154286.06 |  | DALI | 60 |  | 154286.06 | 0 | 0 | 0
V1-P0-702X3-04D06-6542057 | Светодиодный прожектор VARTON AirQub Sport TV 420 Вт 5700 К 90° DALI | 420W | 5700K | 46600 лм | шт | 21.7 | 0.1202 | 154286.06 |  | DALI | 60 |  | 154286.06 | 0 | 0 | 0
V1-P0-702X3-04D19-6542057 | Светодиодный прожектор VARTON AirQub Sport TV 420 Вт 5700 К 20° DALI | 420W | 5700K | 46600 лм | шт | 21.7 | 0.1202 | 154286.06 |  | DALI | 60 |  | 154286.06 | 0 | 0 | 0
V1-P0-702X3-04R07-6542057 | Светодиодный прожектор VARTON AirQub Sport TV 420 Вт 5700 К 60° DMX-RDM | 420W | 5700K | 46600 лм | шт | 21.7 | 0.1202 | 154110.28 |  | DMX-RDM | 60 |  | 154110.28 | 0 | 0 | 0
V1-P0-702X3-04R50-6542057 | Светодиодный прожектор VARTON AirQub Sport TV 420 Вт 5700 К AS1 DMX-RDM | 420W | 5700K | 46600 лм | шт | 21.7 | 0.1202 | 154110.28 |  | DMX-RDM | 60 |  | 154110.28 | 0 | 0 | 0
V1-P0-702X3-04R19-6542057 | Светодиодный прожектор VARTON AirQub Sport TV 420 Вт 5700 К 20° DMX-RDM | 420W | 5700K | 46600 лм | шт | 21.7 | 0.1202 | 154110.28 |  | DMX-RDM | 60 |  | 154110.28 | 0 | 0 | 0
V1-P0-702X3-04R06-6542057 | Светодиодный прожектор VARTON AirQub Sport TV 420 Вт 5700 К 90° DMX-RDM | 420W | 5700K | 46600 лм | шт | 21.7 | 0.1202 | 154110.28 |  | DMX-RDM | 60 |  | 154110.28 | 0 | 0 | 0
V1-P0-702X3-04R02-6542057 | Светодиодный прожектор VARTON AirQub Sport TV 420 Вт 5700 К 30° DMX-RDM | 420W | 5700K | 46600 лм | шт | 21.7 | 0.1202 | 154110.28 |  | DMX-RDM | 60 |  | 154110.28 | 0 | 0 | 0
AirQub Sport TV 640 Вт
V1-P0-703X3-04L50-6564040 | Светодиодный прожектор VARTON AirQub Sport TV 640 Вт 4000 К AS1 | 640W | 4000K | 71200 лм | шт | 26.5 | 0.2608 | 240947.81 |  |  | 60 |  | 240947.81 | 0 | 0 | 0
V1-P0-703X3-04L19-6564040 | Светодиодный прожектор VARTON AirQub Sport TV 640 Вт 4000 К 20° | 640W | 4000K | 71200 лм | шт | 26.5 | 0.2608 | 240947.81 |  |  | 60 |  | 240947.81 | 0 | 0 | 0
V1-P0-703X3-04L06-6564040 | Светодиодный прожектор VARTON AirQub Sport TV 640 Вт 4000 К 90° | 640W | 4000K | 71200 лм | шт | 26.5 | 0.2608 | 240947.81 |  |  | 60 |  | 240947.81 | 0 | 0 | 0
V1-P0-703X3-04L02-6564040 | Светодиодный прожектор VARTON AirQub Sport TV 640 Вт 4000 К 30° | 640W | 4000K | 71200 лм | шт | 26.5 | 0.2608 | 240947.81 |  |  | 60 |  | 240947.81 | 0 | 0 | 0
V1-P0-703X3-04L07-6564040 | Светодиодный прожектор VARTON AirQub Sport TV 640 Вт 4000 К 60° | 640W | 4000K | 71200 лм | шт | 26.5 | 0.2608 | 240947.81 |  |  | 60 |  | 240947.81 | 0 | 0 | 0
V1-P0-703X3-04D02-6564040 | Светодиодный прожектор VARTON AirQub Sport TV 640 Вт 4000 К 30° DALI | 640W | 4000K | 71200 лм | шт | 26.5 | 0.2608 | 264700.04 |  | DALI | 60 |  | 264700.04 | 0 | 0 | 0
V1-P0-703X3-04D19-6564040 | Светодиодный прожектор VARTON AirQub Sport TV 640 Вт 4000 К 20° DALI | 640W | 4000K | 71200 лм | шт | 26.5 | 0.2608 | 264700.04 |  | DALI | 60 |  | 264700.04 | 0 | 0 | 0
V1-P0-703X3-04D50-6564040 | Светодиодный прожектор VARTON AirQub Sport TV 640 Вт 4000 К AS1 DALI | 640W | 4000K | 71200 лм | шт | 26.5 | 0.2608 | 264700.04 |  | DALI | 60 |  | 264700.04 | 0 | 0 | 0
V1-P0-703X3-04D07-6564040 | Светодиодный прожектор VARTON AirQub Sport TV 640 Вт 4000 К 60° DALI | 640W | 4000K | 71200 лм | шт | 26.5 | 0.2608 | 264700.04 |  | DALI | 60 |  | 264700.04 | 0 | 0 | 0
V1-P0-703X3-04D06-6564040 | Светодиодный прожектор VARTON AirQub Sport TV 640 Вт 4000 К 90° DALI | 640W | 4000K | 71200 лм | шт | 26.5 | 0.2608 | 264700.04 |  | DALI | 60 |  | 264700.04 | 0 | 0 | 0
V1-P0-703X3-04R06-6564040 | Светодиодный прожектор VARTON AirQub Sport TV 640 Вт 4000 К 90° DMX-RDM | 640W | 4000K | 71200 лм | шт | 26.5 | 0.2608 | 264832.73 |  | DMX-RDM | 60 |  | 264832.73 | 0 | 0 | 0
V1-P0-703X3-04R19-6564040 | Светодиодный прожектор VARTON AirQub Sport TV 640 Вт 4000 К 20° DMX-RDM | 640W | 4000K | 71200 лм | шт | 26.5 | 0.2608 | 264832.73 |  | DMX-RDM | 60 |  | 264832.73 | 0 | 0 | 0
V1-P0-703X3-04R02-6564040 | Светодиодный прожектор VARTON AirQub Sport TV 640 Вт 4000 К 30° DMX-RDM | 640W | 4000K | 71200 лм | шт | 26.5 | 0.2608 | 264832.73 |  | DMX-RDM | 60 |  | 264832.73 | 0 | 0 | 0
V1-P0-703X3-04R07-6564040 | Светодиодный прожектор VARTON AirQub Sport TV 640 Вт 4000 К 60° DMX-RDM | 640W | 4000K | 71200 лм | шт | 26.5 | 0.2608 | 264832.73 |  | DMX-RDM | 60 |  | 264832.73 | 0 | 0 | 0
V1-P0-703X3-04R50-6564040 | Светодиодный прожектор VARTON AirQub Sport TV 640 Вт 4000 К AS1 DMX-RDM | 640W | 4000K | 71200 лм | шт | 26.5 | 0.2608 | 264832.73 |  | DMX-RDM | 60 |  | 264832.73 | 0 | 0 | 0
V1-P0-703X3-04L07-6564057 | Светодиодный прожектор VARTON AirQub Sport TV 640 Вт 5700 К 60° | 640W | 5700K | 71200 лм | шт | 26.5 | 0.2608 | 240947.81 |  |  | 45 |  | 240947.81 | 0 | 0 | 0
V1-P0-703X3-04L19-6564057 | Светодиодный прожектор VARTON AirQub Sport TV 640 Вт 5700 К 20° | 640W | 5700K | 71200 лм | шт | 26.5 | 0.2608 | 240947.81 |  |  | 45 |  | 240947.81 | 0 | 0 | 0
V1-P0-703X3-04L06-6564057 | Светодиодный прожектор VARTON AirQub Sport TV 640 Вт 5700 К 90° | 640W | 5700K | 71200 лм | шт | 26.5 | 0.2608 | 240947.81 |  |  | 45 |  | 240947.81 | 0 | 0 | 0
V1-P0-703X3-04L50-6564057 | Светодиодный прожектор VARTON AirQub Sport TV 640 Вт 5700 К AS1 | 640W | 5700K | 71200 лм | шт | 26.5 | 0.2608 | 240947.81 |  |  | 45 |  | 240947.81 | 0 | 0 | 0
V1-P0-703X3-04L02-6564057 | Светодиодный прожектор VARTON AirQub Sport TV 640 Вт 5700 К 30° | 640W | 5700K | 71200 лм | шт | 26.5 | 0.2608 | 240947.81 |  |  | 45 |  | 240947.81 | 0 | 0 | 0
V1-P0-703X3-04L27-6564057 | Светодиодный прожектор VARTON AirQub Sport TV 640 Вт 5700 К 10° | 640W | 5700K | 66340 лм | шт | 26.5 | 0.2608 | 240947.81 |  |  | 45 |  | 240947.81 | 0 | 0 | 0
V1-P0-703X3-04D06-6564057 | Светодиодный прожектор VARTON AirQub Sport TV 640 Вт 5700 К 90° DALI | 640W | 5700K | 71200 лм | шт | 26.5 | 0.2608 | 264700.04 |  | DALI | 60 |  | 264700.04 | 0 | 0 | 0
V1-P0-703X3-04D07-6564057 | Светодиодный прожектор VARTON AirQub Sport TV 640 Вт 5700 К 60° DALI | 640W | 5700K | 71200 лм | шт | 26.5 | 0.2608 | 264700.04 |  | DALI | 60 |  | 264700.04 | 0 | 0 | 0
V1-P0-703X3-04D19-6564057 | Светодиодный прожектор VARTON AirQub Sport TV 640 Вт 5700 К 20° DALI | 640W | 5700K | 71200 лм | шт | 26.5 | 0.2608 | 264700.04 |  | DALI | 60 |  | 264700.04 | 0 | 0 | 0
V1-P0-703X3-04D02-6564057 | Светодиодный прожектор VARTON AirQub Sport TV 640 Вт 5700 К 30° DALI | 640W | 5700K | 71200 лм | шт | 26.5 | 0.2608 | 264700.04 |  | DALI | 60 |  | 264700.04 | 0 | 0 | 0
V1-P0-703X3-04D50-6564057 | Светодиодный прожектор VARTON AirQub Sport TV 640 Вт 5700 К AS1 DALI | 640W | 5700K | 71200 лм | шт | 26.5 | 0.2608 | 264700.04 |  | DALI | 60 |  | 264700.04 | 0 | 0 | 0
V1-P0-703X3-04D27-6564057 | Светодиодный прожектор VARTON AirQub Sport TV 640 Вт 5700 К 10° DALI | 640W | 5700K | 66340 лм | шт | 26.5 | 0.2608 | 264700.04 |  | DALI | 60 |  | 264700.04 | 0 | 0 | 0
V1-P0-703X3-04R50-6564057 | Светодиодный прожектор VARTON AirQub Sport TV 640 Вт 5700 К AS1 DMX-RDM | 640W | 5700K | 71200 лм | шт | 26.5 | 0.2608 | 264832.73 |  | DMX-RDM | 60 |  | 264832.73 | 0 | 0 | 0
V1-P0-703X3-04R06-6564057 | Светодиодный прожектор VARTON AirQub Sport TV 640 Вт 5700 К 90° DMX-RDM | 640W | 5700K | 71200 лм | шт | 26.5 | 0.2608 | 264832.73 |  | DMX-RDM | 60 |  | 264832.73 | 0 | 0 | 0
V1-P0-703X3-04R02-6564057 | Светодиодный прожектор VARTON AirQub Sport 640 Вт 5700 К 30° DMX-RDM | 640W | 5700K | 71200 лм | шт | 26.5 | 0.2608 | 264832.73 |  | DMX-RDM | 60 |  | 264832.73 | 0 | 0 | 0
V1-P0-703X3-04R07-6564057 | Светодиодный прожектор VARTON AirQub Sport TV 640 Вт 5700 К 60° DMX-RDM | 640W | 5700K | 71200 лм | шт | 26.5 | 0.2608 | 264832.73 |  | DMX-RDM | 60 |  | 264832.73 | 0 | 0 | 0
V1-P0-703X3-04R19-6564057 | Светодиодный прожектор VARTON AirQub Sport TV 640 Вт 5700 К 20° DMX-RDM | 640W | 5700K | 71200 лм | шт | 26.5 | 0.2608 | 264832.73 |  | DMX-RDM | 60 |  | 264832.73 | 0 | 0 | 0
AirQub Sport TV 850 Вт
V1-P0-703X4-04L06-6585040 | Светодиодный прожектор VARTON AirQub Sport TV 850 Вт 4000 К 90° | 850W | 4000K | 94500 лм | шт | 61.5 | 0.14515 | 322349.11 |  |  | 60 |  | 322349.11 | 0 | 0 | 0
V1-P0-703X4-04L07-6585040 | Светодиодный прожектор VARTON AirQub Sport TV 850 Вт 4000 К 60° | 850W | 4000K | 94500 лм | шт | 61.5 | 0.14515 | 322349.11 |  |  | 60 |  | 322349.11 | 0 | 0 | 0
V1-P0-703X4-04L19-6585040 | Светодиодный прожектор VARTON AirQub Sport TV 850 Вт 4000 К 20° | 850W | 4000K | 94500 лм | шт | 61.5 | 0.14515 | 322349.11 |  |  | 60 |  | 322349.11 | 0 | 0 | 0
V1-P0-703X4-04L50-6585040 | Светодиодный прожектор VARTON AirQub Sport TV 850 Вт 4000 К AS1 | 850W | 4000K | 94500 лм | шт | 61.5 | 0.14515 | 322349.11 |  |  | 60 |  | 322349.11 | 0 | 0 | 0
V1-P0-703X4-04L02-6585040 | Светодиодный прожектор VARTON AirQub Sport TV 850 Вт 4000 К 30° | 850W | 4000K | 94500 лм | шт | 61.5 | 0.14515 | 322349.11 |  |  | 60 |  | 322349.11 | 0 | 0 | 0
V1-P0-703X4-04D50-6585040 | Светодиодный прожектор VARTON AirQub Sport TV 850 Вт 4000 К AS1 DALI | 850W | 4000K | 94500 лм | шт | 61.5 | 0.14515 | 353867.22 |  | DALI | 60 |  | 353867.22 | 0 | 0 | 0
V1-P0-703X4-04D02-6585040 | Светодиодный прожектор VARTON AirQub Sport TV 850 Вт 4000 К 30° DALI | 850W | 4000K | 94500 лм | шт | 61.5 | 0.14515 | 353867.22 |  | DALI | 60 |  | 353867.22 | 0 | 0 | 0
V1-P0-703X4-04D06-6585040 | Светодиодный прожектор VARTON AirQub Sport TV 850 Вт 4000 К 90° DALI | 850W | 4000K | 94500 лм | шт | 61.5 | 0.14515 | 353867.22 |  | DALI | 60 |  | 353867.22 | 0 | 0 | 0
V1-P0-703X4-04D07-6585040 | Светодиодный прожектор VARTON AirQub Sport TV 850 Вт 4000 К 60° DALI | 850W | 4000K | 94500 лм | шт | 61.5 | 0.14515 | 353867.22 |  | DALI | 60 |  | 353867.22 | 0 | 0 | 0
V1-P0-703X4-04D19-6585040 | Светодиодный прожектор VARTON AirQub Sport TV 850 Вт 4000 К 20° DALI | 850W | 4000K | 94500 лм | шт | 61.5 | 0.14515 | 353867.22 |  | DALI | 60 |  | 353867.22 | 0 | 0 | 0
V1-P0-703X4-04R50-6585040 | Светодиодный прожектор VARTON AirQub Sport TV 850 Вт 4000 К AS1 DMX-RDM | 850W | 4000K | 94500 лм | шт | 61.5 | 0.14515 | 354374.17 |  | DMX-RDM | 60 |  | 354374.17 | 0 | 0 | 0
V1-P0-703X4-04R19-6585040 | Светодиодный прожектор VARTON AirQub Sport TV 850 Вт 4000 К 20° DMX-RDM | 850W | 4000K | 94500 лм | шт | 61.5 | 0.14515 | 354374.17 |  | DMX-RDM | 60 |  | 354374.17 | 0 | 0 | 0
V1-P0-703X4-04R06-6585040 | Светодиодный прожектор VARTON AirQub Sport TV 850 Вт 4000 К 90° DMX-RDM | 850W | 4000K | 94500 лм | шт | 61.5 | 0.14515 | 354374.17 |  | DMX-RDM | 60 |  | 354374.17 | 0 | 0 | 0
V1-P0-703X4-04R02-6585040 | Светодиодный прожектор VARTON AirQub Sport TV 850 Вт 4000 К 30° DMX-RDM | 850W | 4000K | 94500 лм | шт | 61.5 | 0.14515 | 354374.17 |  | DMX-RDM | 60 |  | 354374.17 | 0 | 0 | 0
V1-P0-703X4-04R07-6585040 | Светодиодный прожектор VARTON AirQub Sport TV 850 Вт 4000 К 60° DMX-RDM | 850W | 4000K | 94500 лм | шт | 61.5 | 0.14515 | 354374.17 |  | DMX-RDM | 60 |  | 354374.17 | 0 | 0 | 0
V1-P0-703X4-04L07-6585057 | Светодиодный прожектор VARTON AirQub Sport TV 850 Вт 5700 К 60° | 850W | 5700K | 94500 лм | шт | 61.5 | 0.14515 | 322349.11 |  |  | 45 |  | 322349.11 | 0 | 0 | 0
V1-P0-703X4-04L02-6585057 | Светодиодный прожектор VARTON AirQub Sport TV 850 Вт 5700 К 30° | 850W | 5700K | 94500 лм | шт | 61.5 | 0.14515 | 322349.11 |  |  | 45 |  | 322349.11 | 0 | 0 | 0
V1-P0-703X4-04L06-6585057 | Светодиодный прожектор VARTON AirQub Sport TV 850 Вт 5700 К 90° | 850W | 5700K | 94500 лм | шт | 61.5 | 0.14515 | 322349.11 |  |  | 45 |  | 322349.11 | 0 | 0 | 0
V1-P0-703X4-04L27-6585057 | Светодиодный прожектор VARTON AirQub Sport TV 850 Вт 5700 K 10° | 850W | 5700K | 88050 лм | шт | 61.5 | 0.14515 | 322349.11 |  |  | 45 |  | 322349.11 | 0 | 0 | 0
V1-P0-703X4-04L50-6585057 | Светодиодный прожектор VARTON AirQub Sport TV 850 Вт 5700 К AS1 | 850W | 5700K | 94500 лм | шт | 61.5 | 0.14515 | 322349.11 |  |  | 45 |  | 322349.11 | 0 | 0 | 0
V1-P0-703X4-04L19-6585057 | Светодиодный прожектор VARTON AirQub Sport TV 850 Вт 5700 K 20° | 850W | 5700K | 94500 лм | шт | 61.5 | 0.14515 | 322349.11 |  |  | 45 |  | 322349.11 | 0 | 0 | 0
V1-P0-703X4-04D06-6585057 | Светодиодный прожектор VARTON AirQub Sport TV 850 Вт 5700 К 90° DALI | 850W | 5700K | 94500 лм | шт | 61.5 | 0.14515 | 353867.22 |  | DALI | 60 |  | 353867.22 | 0 | 0 | 0
V1-P0-703X4-04D27-6585057 | Светодиодный прожектор VARTON AirQub Sport TV 850 Вт 5700 K 10° DALI | 850W | 5700K | 88050 лм | шт | 61.5 | 0.14515 | 353867.22 |  | DALI | 60 |  | 353867.22 | 0 | 0 | 0
V1-P0-703X4-04D50-6585057 | Светодиодный прожектор VARTON AirQub Sport TV 850 Вт 5700 К AS1 DALI | 850W | 5700K | 94500 лм | шт | 61.5 | 0.14515 | 353867.22 |  | DALI | 60 |  | 353867.22 | 0 | 0 | 0
V1-P0-703X4-04D02-6585057 | Светодиодный прожектор VARTON AirQub Sport TV 850 Вт 5700 К 30° DALI | 850W | 5700K | 94500 лм | шт | 61.5 | 0.14515 | 353867.22 |  | DALI | 60 |  | 353867.22 | 0 | 0 | 0
V1-P0-703X4-04D19-6585057 | Светодиодный прожектор VARTON AirQub Sport TV 850 Вт 5700 К 20° DALI | 850W | 5700K | 94500 лм | шт | 61.5 | 0.14515 | 353867.22 |  | DALI | 60 |  | 353867.22 | 0 | 0 | 0
V1-P0-703X4-04D07-6585057 | Светодиодный прожектор VARTON AirQub Sport TV 850 Вт 5700 К 60° DALI | 850W | 5700K | 94500 лм | шт | 61.5 | 0.14515 | 353867.22 |  | DALI | 60 |  | 353867.22 | 0 | 0 | 0
V1-P0-703X4-04R02-6585057 | Светодиодный прожектор VARTON AirQub Sport TV 850 Вт 5700 К 30° DMX-RDM | 850W | 5700K | 94500 лм | шт | 61.5 | 0.14515 | 354374.17 |  | DMX-RDM | 60 |  | 354374.17 | 0 | 0 | 0
V1-P0-703X4-04R06-6585057 | Светодиодный прожектор VARTON AirQub Sport TV 850 Вт 5700 К 90° DMX-RDM | 850W | 5700K | 94500 лм | шт | 61.5 | 0.14515 | 354374.17 |  | DMX-RDM | 60 |  | 354374.17 | 0 | 0 | 0
V1-P0-703X4-04R19-6585057 | Светодиодный прожектор VARTON AirQub Sport TV 850 Вт 5700 К 20° DMX-RDM | 850W | 5700K | 94500 лм | шт | 61.5 | 0.14515 | 354374.17 |  | DMX-RDM | 60 |  | 354374.17 | 0 | 0 | 0
V1-P0-703X4-04R07-6585057 | Светодиодный прожектор VARTON AirQub Sport TV 850 Вт 5700 К 60° DMX-RDM | 850W | 5700K | 94500 лм | шт | 61.5 | 0.14515 | 354374.17 |  | DMX-RDM | 60 |  | 354374.17 | 0 | 0 | 0
V1-P0-703X4-04R50-6585057 | Светодиодный прожектор VARTON AirQub Sport TV 850 Вт 5700 К AS1 DMX-RDM | 850W | 5700K | 94500 лм | шт | 61.5 | 0.14515 | 354374.17 |  | DMX-RDM | 60 |  | 354374.17 | 0 | 0 | 0
AirQub Sport TV 1120 Вт
V1-P0-703X5-04L50-65K1240 | Светодиодный прожектор VARTON AirQub Sport TV 1120 Вт 4000 К AS1 | 1120W | 4000K | 124300 лм | шт | 68 | 0.50031 | 432707.75 |  |  | 60 |  | 432707.75 | 0 | 0 | 0
V1-P0-703X5-04L06-65K1240 | Светодиодный прожектор VARTON AirQub Sport TV 1120 Вт 4000 К 90° | 1120W | 4000K | 124300 лм | шт | 68 | 0.50031 | 432707.75 |  |  | 60 |  | 432707.75 | 0 | 0 | 0
V1-P0-703X5-04L02-65K1240 | Светодиодный прожектор VARTON AirQub Sport TV 1120 Вт 4000 К 30° | 1120W | 4000K | 124300 лм | шт | 68 | 0.50031 | 432707.75 |  |  | 60 |  | 432707.75 | 0 | 0 | 0
V1-P0-703X5-04L19-65K1240 | Светодиодный прожектор VARTON AirQub Sport TV 1120 Вт 4000 К 20° | 1120W | 4000K | 124300 лм | шт | 68 | 0.50031 | 432707.75 |  |  | 60 |  | 432707.75 | 0 | 0 | 0
V1-P0-703X5-04L07-65K1240 | Светодиодный прожектор VARTON AirQub Sport TV 1120 Вт 4000 К 60° | 1120W | 4000K | 124300 лм | шт | 68 | 0.50031 | 432707.75 |  |  | 60 |  | 432707.75 | 0 | 0 | 0
V1-P0-703X5-04D07-65K1240 | Светодиодный прожектор VARTON AirQub Sport TV 1120 Вт 4000 К 60° DALI | 1120W | 4000K | 124300 лм | шт | 68 | 0.50031 | 453874.61 |  | DALI | 60 |  | 453874.61 | 0 | 0 | 0
V1-P0-703X5-04D02-65K1240 | Светодиодный прожектор VARTON AirQub Sport TV 1120 Вт 4000 К 30° DALI | 1120W | 4000K | 124300 лм | шт | 68 | 0.50031 | 453874.61 |  | DALI | 60 |  | 453874.61 | 0 | 0 | 0
V1-P0-703X5-04D06-65K1240 | Светодиодный прожектор VARTON AirQub Sport TV 1120 Вт 4000 К 90° DALI | 1120W | 4000K | 124300 лм | шт | 68 | 0.50031 | 453874.61 |  | DALI | 60 |  | 453874.61 | 0 | 0 | 0
V1-P0-703X5-04D50-65K1240 | Светодиодный прожектор VARTON AirQub Sport TV 1120 Вт 4000 К AS1 DALI | 1120W | 4000K | 124300 лм | шт | 68 | 0.50031 | 453874.61 |  | DALI | 60 |  | 453874.61 | 0 | 0 | 0
V1-P0-703X5-04D19-65K1240 | Светодиодный прожектор VARTON AirQub Sport TV 1120 Вт 4000 К 20° DALI | 1120W | 4000K | 124300 лм | шт | 68 | 0.50031 | 453874.61 |  | DALI | 60 |  | 453874.61 | 0 | 0 | 0
V1-P0-703X5-04R50-65K1240 | Светодиодный прожектор VARTON AirQub Sport TV 1120 Вт 4000 К AS1 DMX-RDM | 1120W | 4000K | 124300 лм | шт | 68 | 0.50031 | 454133.29 |  | DMX-RDM | 60 |  | 454133.29 | 0 | 0 | 0
V1-P0-703X5-04R06-65K1240 | Светодиодный прожектор VARTON AirQub Sport TV 1120 Вт 4000 К 90° DMX-RDM | 1120W | 4000K | 124300 лм | шт | 68 | 0.50031 | 454133.29 |  | DMX-RDM | 60 |  | 454133.29 | 0 | 0 | 0
V1-P0-703X5-04R19-65K1240 | Светодиодный прожектор VARTON AirQub Sport TV 1120 Вт 4000 К 20° DMX-RDM | 1120W | 4000K | 124300 лм | шт | 68 | 0.50031 | 454133.29 |  | DMX-RDM | 60 |  | 454133.29 | 0 | 0 | 0
V1-P0-703X5-04R07-65K1240 | Светодиодный прожектор VARTON AirQub Sport TV 1120 Вт 4000 К 60° DMX-RDM | 1120W | 4000K | 124300 лм | шт | 68 | 0.50031 | 454133.29 |  | DMX-RDM | 60 |  | 454133.29 | 0 | 0 | 0
V1-P0-703X5-04R02-65K1240 | Светодиодный прожектор VARTON AirQub Sport TV 1120 Вт 4000 К 30° DMX-RDM | 1120W | 4000K | 124300 лм | шт | 68 | 0.50031 | 454133.29 |  | DMX-RDM | 60 |  | 454133.29 | 0 | 0 | 0
V1-P0-703X5-04L06-65K1257 | Светодиодный прожектор VARTON AirQub Sport TV 1120 Вт 5700 К 90° | 1120W | 5700K | 124300 лм | шт | 68 | 0.50031 | 432707.75 |  |  | 45 |  | 432707.75 | 0 | 0 | 0
V1-P0-703X5-04L27-65K1257 | Светодиодный прожектор VARTON AirQub Sport TV 1120 Вт 5700 К 10° | 1120W | 5700K | 115880 лм | шт | 68 | 0.50031 | 432707.75 |  |  | 45 |  | 432707.75 | 0 | 0 | 0
V1-P0-703X5-04L02-65K1257 | Светодиодный прожектор VARTON AirQub Sport TV 1120 Вт 5700 К 30° | 1120W | 5700K | 124300 лм | шт | 68 | 0.50031 | 432707.75 |  |  | 45 |  | 432707.75 | 0 | 0 | 0
V1-P0-703X5-04L19-65K1257 | Светодиодный прожектор VARTON AirQub Sport TV 1120 Вт 5700 К 20° | 1120W | 5700K | 124300 лм | шт | 68 | 0.50031 | 432707.75 |  |  | 45 |  | 432707.75 | 0 | 0 | 0
V1-P0-703X5-04L07-65K1257 | Светодиодный прожектор VARTON AirQub Sport TV 1120 Вт 5700 К 60° | 1120W | 5700K | 124300 лм | шт | 68 | 0.50031 | 432707.75 |  |  | 45 |  | 432707.75 | 0 | 0 | 0
V1-P0-703X5-04L50-65K1257 | Светодиодный прожектор VARTON AirQub Sport TV 1120 Вт 5700 К AS1 | 1120W | 5700K | 124300 лм | шт | 68 | 0.50031 | 432707.75 |  |  | 45 |  | 432707.75 | 0 | 0 | 0
V1-P0-703X5-04D19-65K1257 | Светодиодный прожектор VARTON AirQub Sport TV 1120 Вт 5700 К 20° DALI | 1120W | 5700K | 124300 лм | шт | 68 | 0.50031 | 453874.61 |  | DALI | 60 |  | 453874.61 | 0 | 0 | 0
V1-P0-703X5-04D07-65K1257 | Светодиодный прожектор VARTON AirQub Sport TV 1120 Вт 5700 К 60° DALI | 1120W | 5700K | 124300 лм | шт | 68 | 0.50031 | 453874.61 |  | DALI | 60 |  | 453874.61 | 0 | 0 | 0
V1-P0-703X5-04D27-65K1257 | Светодиодный прожектор VARTON AirQub Sport TV 1120 Вт 5700 К 10° DALI | 1120W | 5700K | 115880 лм | шт | 68 | 0.50031 | 453874.61 |  | DALI | 60 |  | 453874.61 | 0 | 0 | 0
V1-P0-703X5-04D06-65K1257 | Светодиодный прожектор VARTON AirQub Sport TV 1120 Вт 5700 К 90° DALI | 1120W | 5700K | 124300 лм | шт | 68 | 0.50031 | 453874.61 |  | DALI | 60 |  | 453874.61 | 0 | 0 | 0
V1-P0-703X5-04D50-65K1257 | Светодиодный прожектор VARTON AirQub Sport TV 1120 Вт 5700 К AS1 DALI | 1120W | 5700K | 124300 лм | шт | 68 | 0.50031 | 453874.61 |  | DALI | 60 |  | 453874.61 | 0 | 0 | 0
V1-P0-703X5-04D02-65K1257 | Светодиодный прожектор VARTON AirQub Sport TV 1120 Вт 5700 К 30° DALI | 1120W | 5700K | 124300 лм | шт | 68 | 0.50031 | 453874.61 |  | DALI | 60 |  | 453874.61 | 0 | 0 | 0
V1-P0-703X5-04R06-65K1257 | Светодиодный прожектор VARTON AirQub Sport TV 1120 Вт 5700 К 90° DMX-RDM | 1120W | 5700K | 124300 лм | шт | 68 | 0.50031 | 454133.29 |  | DMX-RDM | 60 |  | 454133.29 | 0 | 0 | 0
V1-P0-703X5-04R07-65K1257 | Светодиодный прожектор VARTON AirQub Sport TV 1120 Вт 5700 К 60° DMX-RDM | 1120W | 5700K | 124300 лм | шт | 68 | 0.50031 | 454133.29 |  | DMX-RDM | 60 |  | 454133.29 | 0 | 0 | 0
V1-P0-703X5-04R02-65K1257 | Светодиодный прожектор VARTON AirQub Sport TV 1120 Вт 5700 К 30° DMX-RDM | 1120W | 5700K | 124300 лм | шт | 68 | 0.50031 | 454133.29 |  | DMX-RDM | 60 |  | 454133.29 | 0 | 0 | 0
V1-P0-703X5-04R50-65K1257 | Светодиодный прожектор VARTON AirQub Sport TV 1120 Вт 5700 К AS1 DMX-RDM | 1120W | 5700K | 124300 лм | шт | 68 | 0.50031 | 454133.29 |  | DMX-RDM | 60 |  | 454133.29 | 0 | 0 | 0
V1-P0-703X5-04R19-65K1257 | Светодиодный прожектор VARTON AirQub Sport TV 1120 Вт 5700 К 20° DMX-RDM | 1120W | 5700K | 124300 лм | шт | 68 | 0.50031 | 454133.29 |  | DMX-RDM | 60 |  | 454133.29 | 0 | 0 | 0
AirQub Sport TV 150 Вт
V1-P0-702X2-04L02-6515057 | Светодиодный прожектор VARTON AirQub Sport TV 150 Вт 5700 K 30° | 150W | 5700K | 16650 лм | шт | 6 | 0.03413 | 49979.35 |  |  | 30 |  | 49979.35 | 0 | 0 | 0
V1-P0-702X2-04L07-6515057 | Светодиодный прожектор VARTON AirQub Sport TV 150 Вт 5700 К 60° | 150W | 5700K | 16650 лм | шт | 6 | 0.03413 | 49979.35 |  |  | 30 |  | 49979.35 | 0 | 0 | 0
V1-P0-702X2-04L27-6515057 | Светодиодный прожектор VARTON AirQub Sport TV 150 Вт 5700 К 10° | 150W | 5700K | 15150 лм | шт | 6 | 0.03413 | 49979.35 |  |  | 45 |  | 49979.35 | 0 | 0 | 0
V1-P0-702X2-04L06-6515057 | Светодиодный прожектор VARTON AirQub Sport TV 150 Вт 5700 К 90° | 150W | 5700K | 16650 лм | шт | 6 | 0.03413 | 49979.35 |  |  | 30 |  | 49979.35 | 0 | 0 | 0
V1-P0-702X2-04L19-6515057 | Светодиодный прожектор VARTON AirQub Sport TV 150 Вт 5700 K 20° | 150W | 5700K | 16650 лм | шт | 6 | 0.03413 | 49979.35 |  |  | 30 |  | 49979.35 | 0 | 0 | 0
V1-P0-702X2-04L50-6515057 | Светодиодный прожектор VARTON AirQub Sport TV 150 Вт 5700 К AS1 | 150W | 5700K | 16650 лм | шт | 6 | 0.03413 | 49979.35 |  |  | 30 |  | 49979.35 | 0 | 0 | 0
V1-P0-702X2-04D19-6515057 | Светодиодный прожектор VARTON AirQub Sport TV 150 Вт 5700 K 20° DALI | 150W | 5700K | 16650 лм | шт | 6 | 0.03413 | 53056.27 |  | DALI | 30 |  | 53056.27 | 0 | 0 | 0
V1-P0-702X2-04D07-6515057 | Светодиодный прожектор VARTON AirQub Sport TV 150 Вт 5700 К 60° DALI | 150W | 5700K | 16650 лм | шт | 6 | 0.03413 | 53056.27 |  | DALI | 30 |  | 53056.27 | 0 | 0 | 0
V1-P0-702X2-04D27-6515057 | Светодиодный прожектор VARTON AirQub Sport TV 150 Вт 5700 К 10° DALI | 150W | 5700K | 15150 лм | шт | 6 | 0.03413 | 53056.27 |  | DALI | 45 |  | 53056.27 | 0 | 0 | 0
V1-P0-702X2-04D50-6515057 | Светодиодный прожектор VARTON AirQub Sport TV 150 Вт 5700 К AS1 DALI | 150W | 5700K | 16650 лм | шт | 6 | 0.03413 | 53056.27 |  | DALI | 30 |  | 53056.27 | 0 | 0 | 0
V1-P0-702X2-04D06-6515057 | Светодиодный прожектор VARTON AirQub Sport TV 150 Вт 5700 К 90° DALI | 150W | 5700K | 16650 лм | шт | 6 | 0.03413 | 53056.27 |  | DALI | 30 |  | 53056.27 | 0 | 0 | 0
V1-P0-702X2-04D02-6515057 | Светодиодный прожектор VARTON AirQub Sport TV 150 Вт 5700 K 30° DALI | 150W | 5700K | 16650 лм | шт | 6 | 0.03413 | 53056.27 |  | DALI | 30 |  | 53056.27 | 0 | 0 | 0
AirQub Sport
AirQub Sport 280 Вт
V1-P1-702X2-04L07-6528040 | Светодиодный прожектор VARTON AirQub Sport 280 Вт 4000 K 60° | 280W | 4000K | 39500 лм | шт | 16.8 | 0.08281 | 83266.1 |  |  | 30 |  | 83266.1 | 0 | 0 | 0
V1-P1-702X2-04L06-6528040 | Светодиодный прожектор VARTON AirQub Sport 280 Вт 4000 K 90° | 280W | 4000K | 39500 лм | шт | 16.8 | 0.08281 | 83266.1 |  |  | 30 |  | 83266.1 | 0 | 0 | 0
V1-P1-702X2-04L27-6528040 | Светодиодный прожектор VARTON AirQub Sport 280 Вт 4000 K 10° | 280W | 4000K | 37050 лм | шт | 16.8 | 0.08281 | 83266.1 |  |  | 45 |  | 83266.1 | 0 | 0 | 0
V1-P1-702X2-04L19-6528040 | Светодиодный прожектор VARTON AirQub Sport 280 Вт 4000 K 20° | 280W | 4000K | 39500 лм | шт | 16.8 | 0.08281 | 83266.1 |  |  | 30 |  | 83266.1 | 0 | 0 | 0
V1-P1-702X2-04L50-6528040 | Светодиодный прожектор VARTON AirQub Sport 280 Вт 4000 K AS1 | 280W | 4000K | 39500 лм | шт | 16.8 | 0.08281 | 83266.1 |  |  | 30 |  | 83266.1 | 0 | 0 | 0
V1-P1-702X2-04L02-6528040 | Светодиодный прожектор VARTON AirQub Sport 280 Вт 4000 K 30° | 280W | 4000K | 39500 лм | шт | 16.8 | 0.08281 | 83266.1 |  |  | 30 |  | 83266.1 | 0 | 0 | 0
V1-P1-702X2-04D06-6528040 | Светодиодный прожектор VARTON AirQub Sport 280 Вт 4000 К 90° DALI | 280W | 4000K | 39500 лм | шт | 16.8 | 0.08281 | 91559.68 |  | DALI | 60 |  | 91559.68 | 0 | 0 | 0
V1-P1-702X2-04D02-6528040 | Светодиодный прожектор VARTON AirQub Sport 280 Вт 4000 К 30° DALI | 280W | 4000K | 39500 лм | шт | 16.8 | 0.08281 | 91559.68 |  | DALI | 60 |  | 91559.68 | 0 | 0 | 0
V1-P1-702X2-04D07-6528040 | Светодиодный прожектор VARTON AirQub Sport 280 Вт 4000 К 60° DALI | 280W | 4000K | 39500 лм | шт | 16.8 | 0.08281 | 91559.68 |  | DALI | 60 |  | 91559.68 | 0 | 0 | 0
V1-P1-702X2-04D19-6528040 | Светодиодный прожектор VARTON AirQub Sport 280 Вт 4000 К 20° DALI | 280W | 4000K | 39500 лм | шт | 16.8 | 0.08281 | 91559.68 |  | DALI | 60 |  | 91559.68 | 0 | 0 | 0
V1-P1-702X2-04D50-6528040 | Светодиодный прожектор VARTON AirQub Sport 280 Вт 4000 К AS1 DALI | 280W | 4000K | 39500 лм | шт | 16.8 | 0.08281 | 91559.68 |  | DALI | 60 |  | 91559.68 | 0 | 0 | 0
V1-P1-702X2-04D27-6528040 | Светодиодный прожектор VARTON AirQub Sport 280 Вт 4000 K 10° DALI | 280W | 4000K | 37050 лм | шт | 16.8 | 0.08281 | 91559.68 |  | DALI | 60 |  | 91559.68 | 0 | 0 | 0
V1-P1-702X2-04R19-6528040 | Светодиодный прожектор VARTON AirQub Sport 280 Вт 4000 К 20° DMX-RDM | 280W | 4000K | 39500 лм | шт | 16.8 | 0.08281 | 91559.68 |  | DMX-RDM | 60 |  | 91559.68 | 0 | 0 | 0
V1-P1-702X2-04R50-6528040 | Светодиодный прожектор VARTON AirQub Sport 280 Вт 4000 К AS1 DMX-RDM | 280W | 4000K | 39500 лм | шт | 16.8 | 0.08281 | 91559.68 |  | DMX-RDM | 60 |  | 91559.68 | 0 | 0 | 0
V1-P1-702X2-04R06-6528040 | Светодиодный прожектор VARTON AirQub Sport 280 Вт 4000 К 90° DMX-RDM | 280W | 4000K | 39500 лм | шт | 16.8 | 0.08281 | 91559.68 |  | DMX-RDM | 60 |  | 91559.68 | 0 | 0 | 0
V1-P1-702X2-04R07-6528040 | Светодиодный прожектор VARTON AirQub Sport 280 Вт 4000 К 60° DMX-RDM | 280W | 4000K | 39500 лм | шт | 16.8 | 0.08281 | 91559.68 |  | DMX-RDM | 60 |  | 91559.68 | 0 | 0 | 0
V1-P1-702X2-04R02-6528040 | Светодиодный прожектор VARTON AirQub Sport 280 Вт 4000 К 30° DMX-RDM | 280W | 4000K | 39500 лм | шт | 16.8 | 0.08281 | 91559.68 |  | DMX-RDM | 60 |  | 91559.68 | 0 | 0 | 0
V1-P1-702X2-04L27-6528050 | Светодиодный прожектор VARTON AirQub Sport 280 Вт 5000 К 10° | 280W | 5000K | 37050 лм | шт | 16.8 | 0.08281 | 83266.1 |  |  | 45 |  | 83266.1 | 0 | 0 | 0
V1-P1-702X2-04L50-6528050 | Светодиодный прожектор VARTON AirQub Sport 280 Вт 5000 К AS1 | 280W | 5000K | 39500 лм | шт | 16.8 | 0.08281 | 83266.1 |  |  | 30 |  | 83266.1 | 0 | 0 | 0
V1-P1-702X2-04L02-6528050 | Светодиодный прожектор VARTON AirQub Sport 280 Вт 5000 К 30° | 280W | 5000K | 39500 лм | шт | 16.8 | 0.08281 | 83266.1 |  |  | 30 |  | 83266.1 | 0 | 0 | 0
V1-P1-702X2-04L07-6528050 | Светодиодный прожектор VARTON AirQub Sport 280 Вт 5000 К 60° | 280W | 5000K | 39500 лм | шт | 16.8 | 0.08281 | 83266.1 |  |  | 30 |  | 83266.1 | 0 | 0 | 0
V1-P1-702X2-04L19-6528050 | Светодиодный прожектор VARTON AirQub Sport 280 Вт 5000 К 20° | 280W | 5000K | 39500 лм | шт | 16.8 | 0.08281 | 83266.1 |  |  | 30 |  | 83266.1 | 0 | 0 | 0
V1-P1-702X2-04L06-6528050 | Светодиодный прожектор VARTON AirQub Sport 280 Вт 5000 К 90° | 280W | 5000K | 39500 лм | шт | 16.8 | 0.08281 | 83266.1 |  |  | 30 |  | 83266.1 | 0 | 0 | 0
V1-P1-702X2-04D50-6528050 | Светодиодный прожектор VARTON AirQub Sport 280 Вт 5000 К AS1 DALI | 280W | 5000K | 39500 лм | шт | 16.8 | 0.08281 | 91559.68 |  | DALI | 60 |  | 91559.68 | 0 | 0 | 0
V1-P1-702X2-04D07-6528050 | Светодиодный прожектор VARTON AirQub Sport 280 Вт 5000 К 60° DALI | 280W | 5000K | 39500 лм | шт | 16.8 | 0.08281 | 91559.68 |  | DALI | 60 |  | 91559.68 | 0 | 0 | 0
V1-P1-702X2-04D06-6528050 | Светодиодный прожектор VARTON AirQub Sport 280 Вт 5000 К 90° DALI | 280W | 5000K | 39500 лм | шт | 16.8 | 0.08281 | 91559.68 |  | DALI | 60 |  | 91559.68 | 0 | 0 | 0
V1-P1-702X2-04D27-6528050 | Светодиодный прожектор VARTON AirQub Sport 280 Вт 5000 К 10° DALI | 280W | 5000K | 37050 лм | шт | 16.8 | 0.08281 | 91559.68 |  | DALI | 60 |  | 91559.68 | 0 | 0 | 0
V1-P1-702X2-04D19-6528050 | Светодиодный прожектор VARTON AirQub Sport 280 Вт 5000 К 20° DALI | 280W | 5000K | 39500 лм | шт | 16.8 | 0.08281 | 91559.68 |  | DALI | 60 |  | 91559.68 | 0 | 0 | 0
V1-P1-702X2-04D02-6528050 | Светодиодный прожектор VARTON AirQub Sport 280 Вт 5000 К 30° DALI | 280W | 5000K | 39500 лм | шт | 16.8 | 0.08281 | 91559.68 |  | DALI | 60 |  | 91559.68 | 0 | 0 | 0
V1-P1-702X2-04R50-6528050 | Светодиодный прожектор VARTON AirQub Sport 280 Вт 5000 К AS1 DMX-RDM | 280W | 5000K | 39500 лм | шт | 16.8 | 0.08281 | 91559.68 |  | DMX-RDM | 60 |  | 91559.68 | 0 | 0 | 0
V1-P1-702X2-04R19-6528050 | Светодиодный прожектор VARTON AirQub Sport 280 Вт 5000 К 20° DMX-RDM | 280W | 5000K | 39500 лм | шт | 16.8 | 0.08281 | 91559.68 |  | DMX-RDM | 60 |  | 91559.68 | 0 | 0 | 0
V1-P1-702X2-04R02-6528050 | Светодиодный прожектор VARTON AirQub Sport 280 Вт 5000 К 30° DMX-RDM | 280W | 5000K | 39500 лм | шт | 16.8 | 0.08281 | 91559.68 |  | DMX-RDM | 60 |  | 91559.68 | 0 | 0 | 0
V1-P1-702X2-04R06-6528050 | Светодиодный прожектор VARTON AirQub Sport 280 Вт 5000 К 90° DMX-RDM | 280W | 5000K | 39500 лм | шт | 16.8 | 0.08281 | 91559.68 |  | DMX-RDM | 60 |  | 91559.68 | 0 | 0 | 0
V1-P1-702X2-04R07-6528050 | Светодиодный прожектор VARTON AirQub Sport 280 Вт 5000 К 60° DMX-RDM | 280W | 5000K | 39500 лм | шт | 16.8 | 0.08281 | 91559.68 |  | DMX-RDM | 60 |  | 91559.68 | 0 | 0 | 0
AirQub Sport 420 Вт
V1-P1-702X3-04L07-6542040 | Светодиодный прожектор VARTON AirQub Sport 420 Вт 4000 K 60° | 420W | 4000K | 59500 лм | шт | 21.7 | 0.1202 | 112008.16 |  |  | 45 |  | 112008.16 | 0 | 0 | 0
V1-P1-702X3-04L02-6542040 | Светодиодный прожектор VARTON AirQub Sport 420 Вт 4000 К 30° | 420W | 4000K | 59500 лм | шт | 21.7 | 0.1202 | 112008.16 |  |  | 45 |  | 112008.16 | 0 | 0 | 0
V1-P1-702X3-04L27-6542040 | Светодиодный прожектор VARTON AirQub Sport 420 Вт 4000 K 10° | 420W | 4000K | 55980 лм | шт | 21.7 | 0.1202 | 112008.16 |  |  | 45 |  | 112008.16 | 0 | 0 | 0
V1-P1-702X3-04L06-6542040 | Светодиодный прожектор VARTON AirQub Sport 420 Вт 4000 K 90° | 420W | 4000K | 59500 лм | шт | 21.7 | 0.1202 | 112008.16 |  |  | 45 |  | 112008.16 | 0 | 0 | 0
V1-P1-702X3-04L50-6542040 | Светодиодный прожектор VARTON AirQub Sport 420 Вт 4000 K AS1 | 420W | 4000K | 59500 лм | шт | 21.7 | 0.1202 | 112008.16 |  |  | 45 |  | 112008.16 | 0 | 0 | 0
V1-P1-702X3-04L19-6542040 | Светодиодный прожектор VARTON AirQub Sport 420 Вт 4000 K 20° | 420W | 4000K | 59500 лм | шт | 21.7 | 0.1202 | 112008.16 |  |  | 45 |  | 112008.16 | 0 | 0 | 0
V1-P1-702X3-04D19-6542040 | Светодиодный прожектор VARTON AirQub Sport 420 Вт 4000 К 20° DALI | 420W | 4000K | 59500 лм | шт | 21.7 | 0.1202 | 121485.19 |  | DALI | 60 |  | 121485.19 | 0 | 0 | 0
V1-P1-702X3-04D27-6542040 | Светодиодный прожектор VARTON AirQub Sport 420 Вт 4000 K 10° DALI | 420W | 4000K | 55980 лм | шт | 21.7 | 0.1202 | 121485.19 |  | DALI | 60 |  | 121485.19 | 0 | 0 | 0
V1-P1-702X3-04D07-6542040 | Светодиодный прожектор VARTON AirQub Sport 420 Вт 4000 К 60° DALI | 420W | 4000K | 59500 лм | шт | 21.7 | 0.1202 | 121485.19 |  | DALI | 60 |  | 121485.19 | 0 | 0 | 0
V1-P1-702X3-04D02-6542040 | Светодиодный прожектор VARTON AirQub Sport 420 Вт 4000 К 30° DALI | 420W | 4000K | 59500 лм | шт | 21.7 | 0.1202 | 121485.19 |  | DALI | 60 |  | 121485.19 | 0 | 0 | 0
V1-P1-702X3-04D06-6542040 | Светодиодный прожектор VARTON AirQub Sport 420 Вт 4000 К 90° DALI | 420W | 4000K | 59500 лм | шт | 21.7 | 0.1202 | 121485.19 |  | DALI | 60 |  | 121485.19 | 0 | 0 | 0
V1-P1-702X3-04D50-6542040 | Светодиодный прожектор VARTON AirQub Sport 420 Вт 4000 К AS1 DALI | 420W | 4000K | 59500 лм | шт | 21.7 | 0.1202 | 121485.19 |  | DALI | 60 |  | 121485.19 | 0 | 0 | 0
V1-P1-702X3-04R19-6542040 | Светодиодный прожектор VARTON AirQub Sport 420 Вт 4000 К 20° DMX-RDM | 420W | 4000K | 59500 лм | шт | 21.7 | 0.1202 | 121485.19 |  | DMX-RDM | 60 |  | 121485.19 | 0 | 0 | 0
V1-P1-702X3-04R02-6542040 | Светодиодный прожектор VARTON AirQub Sport 420 Вт 4000 К 30° DMX-RDM | 420W | 4000K | 59500 лм | шт | 21.7 | 0.1202 | 121485.19 |  | DMX-RDM | 60 |  | 121485.19 | 0 | 0 | 0
V1-P1-702X3-04R50-6542040 | Светодиодный прожектор VARTON AirQub Sport 420 Вт 4000 К AS1 DMX-RDM | 420W | 4000K | 59500 лм | шт | 21.7 | 0.1202 | 121485.19 |  | DMX-RDM | 60 |  | 121485.19 | 0 | 0 | 0
V1-P1-702X3-04R06-6542040 | Светодиодный прожектор VARTON AirQub Sport 420 Вт 4000 К 90° DMX-RDM | 420W | 4000K | 59500 лм | шт | 21.7 | 0.1202 | 121485.19 |  | DMX-RDM | 60 |  | 121485.19 | 0 | 0 | 0
V1-P1-702X3-04R07-6542040 | Светодиодный прожектор VARTON AirQub Sport 420 Вт 4000 К 60° DMX-RDM | 420W | 4000K | 59500 лм | шт | 21.7 | 0.1202 | 121485.19 |  | DMX-RDM | 60 |  | 121485.19 | 0 | 0 | 0
V1-P1-702X3-04L06-6542050 | Светодиодный прожектор VARTON AirQub Sport 420 Вт 5000 К 90° | 420W | 5000K | 59500 лм | шт | 21.7 | 0.1202 | 112008.16 |  |  | 45 |  | 112008.16 | 0 | 0 | 0
V1-P1-702X3-04L07-6542050 | Светодиодный прожектор VARTON AirQub Sport 420 Вт 5000 К 60° | 420W | 5000K | 59500 лм | шт | 21.7 | 0.1202 | 112008.16 |  |  | 45 |  | 112008.16 | 0 | 0 | 0
V1-P1-702X3-04L02-6542050 | Светодиодный прожектор VARTON AirQub Sport 420 Вт 5000 K 30° | 420W | 5000K | 59500 лм | шт | 21.7 | 0.1202 | 112008.16 |  |  | 45 |  | 112008.16 | 0 | 0 | 0
V1-P1-702X3-04L19-6542050 | Светодиодный прожектор VARTON AirQub Sport 420 Вт 5000 К 20° | 420W | 5000K | 59500 лм | шт | 21.7 | 0.1202 | 112008.16 |  |  | 45 |  | 112008.16 | 0 | 0 | 0
V1-P1-702X3-04L50-6542050 | Светодиодный прожектор VARTON AirQub Sport 420 Вт 5000 К AS1 | 420W | 5000K | 59500 лм | шт | 21.7 | 0.1202 | 112008.16 |  |  | 45 |  | 112008.16 | 0 | 0 | 0
V1-P1-702X3-04L27-6542050 | Светодиодный прожектор VARTON AirQub Sport 420 Вт 5000 К 10° | 420W | 5000K | 55980 лм | шт | 21.7 | 0.1202 | 112008.16 |  |  | 45 |  | 112008.16 | 0 | 0 | 0
V1-P1-702X3-04D50-6542050 | Светодиодный прожектор VARTON AirQub Sport 420 Вт 5000 К AS1 DALI | 420W | 5000K | 59500 лм | шт | 21.7 | 0.1202 | 121485.19 |  | DALI | 60 |  | 121485.19 | 0 | 0 | 0
V1-P1-702X3-04D02-6542050 | Светодиодный прожектор VARTON AirQub Sport 420 Вт 5000 К 30° DALI | 420W | 5000K | 59500 лм | шт | 21.7 | 0.1202 | 121485.19 |  | DALI | 60 |  | 121485.19 | 0 | 0 | 0
V1-P1-702X3-04D19-6542050 | Светодиодный прожектор VARTON AirQub Sport 420 Вт 5000 К 20° DALI | 420W | 5000K | 59500 лм | шт | 21.7 | 0.1202 | 121485.19 |  | DALI | 60 |  | 121485.19 | 0 | 0 | 0
V1-P1-702X3-04D06-6542050 | Светодиодный прожектор VARTON AirQub Sport 420 Вт 5000 К 90° DALI | 420W | 5000K | 59500 лм | шт | 21.7 | 0.1202 | 121485.19 |  | DALI | 60 |  | 121485.19 | 0 | 0 | 0
V1-P1-702X3-04D27-6542050 | Светодиодный прожектор VARTON AirQub Sport 420 Вт 5000 К 10° DALI | 420W | 5000K | 55980 лм | шт | 21.7 | 0.1202 | 121485.19 |  | DALI | 60 |  | 121485.19 | 0 | 0 | 0
V1-P1-702X3-04D07-6542050 | Светодиодный прожектор VARTON AirQub Sport 420 Вт 5000 К 60° DALI | 420W | 5000K | 59500 лм | шт | 21.7 | 0.1202 | 121485.19 |  | DALI | 60 |  | 121485.19 | 0 | 0 | 0
V1-P1-702X3-04R07-6542050 | Светодиодный прожектор VARTON AirQub Sport 420 Вт 5000 К 60° DMX-RDM | 420W | 5000K | 59500 лм | шт | 21.7 | 0.1202 | 121485.19 |  | DMX-RDM | 60 |  | 121485.19 | 0 | 0 | 0
V1-P1-702X3-04R19-6542050 | Светодиодный прожектор VARTON AirQub Sport 420 Вт 5000 К 20° DMX-RDM | 420W | 5000K | 59500 лм | шт | 21.7 | 0.1202 | 121485.19 |  | DMX-RDM | 60 |  | 121485.19 | 0 | 0 | 0
V1-P1-702X3-04R50-6542050 | Светодиодный прожектор VARTON AirQub Sport 420 Вт 5000 К AS1 DMX-RDM | 420W | 5000K | 59500 лм | шт | 21.7 | 0.1202 | 121485.19 |  | DMX-RDM | 60 |  | 121485.19 | 0 | 0 | 0
V1-P1-702X3-04R02-6542050 | Светодиодный прожектор VARTON AirQub Sport 420 Вт 5000 К 30° DMX-RDM | 420W | 5000K | 59500 лм | шт | 21.7 | 0.1202 | 121485.19 |  | DMX-RDM | 60 |  | 121485.19 | 0 | 0 | 0
V1-P1-702X3-04R06-6542050 | Светодиодный прожектор VARTON AirQub Sport 420 Вт 5000 К 90° DMX-RDM | 420W | 5000K | 59500 лм | шт | 21.7 | 0.1202 | 121485.19 |  | DMX-RDM | 60 |  | 121485.19 | 0 | 0 | 0
AirQub Sport 640 Вт
V1-P1-703X3-04L19-6564040 | Светодиодный прожектор VARTON AirQub Sport 640 Вт 4000 K 20° | 640W | 4000K | 89000 лм | шт | 26.5 | 0.2608 | 190567.81 |  |  | 45 |  | 190567.81 | 0 | 0 | 0
V1-P1-703X3-04L07-6564040 | Светодиодный прожектор VARTON AirQub Sport 640 Вт 4000 K 60° | 640W | 4000K | 89000 лм | шт | 26.5 | 0.2608 | 190567.81 |  |  | 45 |  | 190567.81 | 0 | 0 | 0
V1-P1-703X3-04L27-6564040 | Светодиодный прожектор VARTON AirQub Sport 640 Вт 4000 K 10° | 640W | 4000K | 85170 лм | шт | 26.5 | 0.2608 | 190567.81 |  |  | 45 |  | 190567.81 | 0 | 0 | 0
V1-P1-703X3-04L50-6564040 | Светодиодный прожектор VARTON AirQub Sport 640 Вт 4000 K AS1 | 640W | 4000K | 89000 лм | шт | 26.5 | 0.2608 | 190567.81 |  |  | 45 |  | 190567.81 | 0 | 0 | 0
V1-P1-703X3-04L02-6564040 | Светодиодный прожектор VARTON AirQub Sport 640 Вт 4000 K 30° | 640W | 4000K | 89000 лм | шт | 26.5 | 0.2608 | 190567.81 |  |  | 45 |  | 190567.81 | 0 | 0 | 0
V1-P1-703X3-04L06-6564040 | Светодиодный прожектор VARTON AirQub Sport 640 Вт 4000 K 90° | 640W | 4000K | 89000 лм | шт | 26.5 | 0.2608 | 190567.81 |  |  | 45 |  | 190567.81 | 0 | 0 | 0
V1-P1-703X3-04D27-6564040 | Светодиодный прожектор VARTON AirQub Sport 640 Вт 4000 К 10° DALI | 640W | 4000K | 85170 лм | шт | 26.5 | 0.2608 | 209442.03 |  | DALI | 60 |  | 209442.03 | 0 | 0 | 0
V1-P1-703X3-04D07-6564040 | Светодиодный прожектор VARTON AirQub Sport 640 Вт 4000 К 60° DALI | 640W | 4000K | 89000 лм | шт | 26.5 | 0.2608 | 209442.03 |  | DALI | 60 |  | 209442.03 | 0 | 0 | 0
V1-P1-703X3-04D50-6564040 | Светодиодный прожектор VARTON AirQub Sport 640 Вт 4000 К AS1 DALI | 640W | 4000K | 89000 лм | шт | 26.5 | 0.2608 | 209442.03 |  | DALI | 60 |  | 209442.03 | 0 | 0 | 0
V1-P1-703X3-04D06-6564040 | Светодиодный прожектор VARTON AirQub Sport 640 Вт 4000 К 90° DALI | 640W | 4000K | 89000 лм | шт | 26.5 | 0.2608 | 209442.03 |  | DALI | 60 |  | 209442.03 | 0 | 0 | 0
V1-P1-703X3-04D02-6564040 | Светодиодный прожектор VARTON AirQub Sport 640 Вт 4000 К 30° DALI | 640W | 4000K | 89000 лм | шт | 26.5 | 0.2608 | 209442.03 |  | DALI | 60 |  | 209442.03 | 0 | 0 | 0
V1-P1-703X3-04D19-6564040 | Светодиодный прожектор VARTON AirQub Sport 640 Вт 4000 К 20° DALI | 640W | 4000K | 89000 лм | шт | 26.5 | 0.2608 | 209442.03 |  | DALI | 60 |  | 209442.03 | 0 | 0 | 0
V1-P1-703X3-04R06-6564040 | Светодиодный прожектор VARTON AirQub Sport 640 Вт 4000 К 90° DMX-RDM | 640W | 4000K | 89000 лм | шт | 26.5 | 0.2608 | 209442.03 |  | DMX-RDM | 60 |  | 209442.03 | 0 | 0 | 0
V1-P1-703X3-04R02-6564040 | Светодиодный прожектор VARTON AirQub Sport 640 Вт 4000 К 30° DMX-RDM | 640W | 4000K | 89000 лм | шт | 26.5 | 0.2608 | 209442.03 |  | DMX-RDM | 60 |  | 209442.03 | 0 | 0 | 0
V1-P1-703X3-04R19-6564040 | Светодиодный прожектор VARTON AirQub Sport 640 Вт 4000 К 20° DMX-RDM | 640W | 4000K | 89000 лм | шт | 26.5 | 0.2608 | 209442.03 |  | DMX-RDM | 60 |  | 209442.03 | 0 | 0 | 0
V1-P1-703X3-04R07-6564040 | Светодиодный прожектор VARTON AirQub Sport 640 Вт 4000 К 60° DMX-RDM | 640W | 4000K | 89000 лм | шт | 26.5 | 0.2608 | 209442.03 |  | DMX-RDM | 60 |  | 209442.03 | 0 | 0 | 0
V1-P1-703X3-04R50-6564040 | Светодиодный прожектор VARTON AirQub Sport 640 Вт 4000 К AS1 DMX-RDM | 640W | 4000K | 89000 лм | шт | 26.5 | 0.2608 | 209442.03 |  | DMX-RDM | 60 |  | 209442.03 | 0 | 0 | 0
V1-P1-703X3-04L06-6564050 | Светодиодный прожектор VARTON AirQub Sport 640 Вт 5000 К 90° | 640W | 5000K | 89000 лм | шт | 26.5 | 0.2608 | 190567.81 |  |  | 45 |  | 190567.81 | 0 | 0 | 0
V1-P1-703X3-04L07-6564050 | Светодиодный прожектор VARTON AirQub Sport 640 Вт 5000 К 60° | 640W | 5000K | 89000 лм | шт | 26.5 | 0.2608 | 190567.81 |  |  | 45 |  | 190567.81 | 0 | 0 | 0
V1-P1-703X3-04L27-6564050 | Светодиодный прожектор VARTON AirQub Sport 640 Вт 5000 K 10° | 640W | 5000K | 85170 лм | шт | 26.5 | 0.2608 | 190567.81 |  |  | 45 |  | 190567.81 | 0 | 0 | 0
V1-P1-703X3-04L50-6564050 | Светодиодный прожектор VARTON AirQub Sport 640 Вт 5000 К AS1 | 640W | 5000K | 89000 лм | шт | 26.5 | 0.2608 | 190567.81 |  |  | 45 |  | 190567.81 | 0 | 0 | 0
V1-P1-703X3-04L19-6564050 | Светодиодный прожектор VARTON AirQub Sport 640 Вт 5000 K 20° | 640W | 5000K | 89000 лм | шт | 26.5 | 0.2608 | 190567.81 |  |  | 45 |  | 190567.81 | 0 | 0 | 0
V1-P1-703X3-04L02-6564050 | Светодиодный прожектор VARTON AirQub Sport 640 Вт 5000 К 30° | 640W | 5000K | 89000 лм | шт | 26.5 | 0.2608 | 190567.81 |  |  | 45 |  | 190567.81 | 0 | 0 | 0
V1-P1-703X3-04D50-6564050 | Светодиодный прожектор VARTON AirQub Sport 640 Вт 5000 К AS1 DALI | 640W | 5000K | 89000 лм | шт | 26.5 | 0.2608 | 209442.03 |  | DALI | 60 |  | 209442.03 | 0 | 0 | 0
V1-P1-703X3-04D27-6564050 | Светодиодный прожектор VARTON AirQub Sport 640 Вт 5000 К 10° DALI | 640W | 5000K | 85170 лм | шт | 26.5 | 0.2608 | 209442.03 |  | DALI | 60 |  | 209442.03 | 0 | 0 | 0
V1-P1-703X3-04D19-6564050 | Светодиодный прожектор VARTON AirQub Sport 640 Вт 5000 К 20° DALI | 640W | 5000K | 89000 лм | шт | 26.5 | 0.2608 | 209442.03 |  | DALI | 60 |  | 209442.03 | 0 | 0 | 0
V1-P1-703X3-04D02-6564050 | Светодиодный прожектор VARTON AirQub Sport 640 Вт 5000 К 30° DALI | 640W | 5000K | 89000 лм | шт | 26.5 | 0.2608 | 209442.03 |  | DALI | 60 |  | 209442.03 | 0 | 0 | 0
V1-P1-703X3-04D06-6564050 | Светодиодный прожектор VARTON AirQub Sport 640 Вт 5000 К 90° DALI | 640W | 5000K | 89000 лм | шт | 26.5 | 0.2608 | 209442.03 |  | DALI | 60 |  | 209442.03 | 0 | 0 | 0
V1-P1-703X3-04D07-6564050 | Светодиодный прожектор VARTON AirQub Sport 640 Вт 5000 К 60° DALI | 640W | 5000K | 89000 лм | шт | 26.5 | 0.2608 | 209442.03 |  | DALI | 60 |  | 209442.03 | 0 | 0 | 0
V1-P1-703X3-04R06-6564050 | Светодиодный прожектор VARTON AirQub Sport 640 Вт 5000 К 90° DMX-RDM | 640W | 5000K | 89000 лм | шт | 26.5 | 0.2608 | 209442.03 |  | DMX-RDM | 60 |  | 209442.03 | 0 | 0 | 0
V1-P1-703X3-04R02-6564050 | Светодиодный прожектор VARTON AirQub Sport 640 Вт 5000 К 30° DMX-RDM | 640W | 5000K | 89000 лм | шт | 26.5 | 0.2608 | 209442.03 |  | DMX-RDM | 60 |  | 209442.03 | 0 | 0 | 0
V1-P1-703X3-04R50-6564050 | Светодиодный прожектор VARTON AirQub Sport 640 Вт 5000 К AS1 DMX-RDM | 640W | 5000K | 89000 лм | шт | 26.5 | 0.2608 | 209442.03 |  | DMX-RDM | 60 |  | 209442.03 | 0 | 0 | 0
V1-P1-703X3-04R07-6564050 | Светодиодный прожектор VARTON AirQub Sport 640 Вт 5000 К 60° DMX-RDM | 640W | 5000K | 89000 лм | шт | 26.5 | 0.2608 | 209442.03 |  | DMX-RDM | 60 |  | 209442.03 | 0 | 0 | 0
V1-P1-703X3-04R19-6564050 | Светодиодный прожектор VARTON AirQub Sport 640 Вт 5000 К 20° DMX-RDM | 640W | 5000K | 89000 лм | шт | 26.5 | 0.2608 | 209442.03 |  | DMX-RDM | 60 |  | 209442.03 | 0 | 0 | 0
AirQub Sport 850 Вт
V1-P1-703X4-04L50-6585040 | Светодиодный прожектор VARTON AirQub Sport 850 Вт 4000 K AS1 | 850W | 4000K | 118500 лм | шт | 61.5 | 0.14515 | 257879.29 |  |  | 45 |  | 257879.29 | 0 | 0 | 0
V1-P1-703X4-04L06-6585040 | Светодиодный прожектор VARTON AirQub Sport 850 Вт 4000 K 90° | 850W | 4000K | 118500 лм | шт | 61.5 | 0.14515 | 257879.29 |  |  | 45 |  | 257879.29 | 0 | 0 | 0
V1-P1-703X4-04L07-6585040 | Светодиодный прожектор VARTON AirQub Sport 850 Вт 4000 K 60° | 850W | 4000K | 118500 лм | шт | 61.5 | 0.14515 | 257879.29 |  |  | 45 |  | 257879.29 | 0 | 0 | 0
V1-P1-703X4-04L19-6585040 | Светодиодный прожектор VARTON AirQub Sport 850 Вт 4000 K 20° | 850W | 4000K | 118500 лм | шт | 61.5 | 0.14515 | 257879.29 |  |  | 45 |  | 257879.29 | 0 | 0 | 0
V1-P1-703X4-04L27-6585040 | Светодиодный прожектор VARTON AirQub Sport 850 Вт 4000 K 10° | 850W | 4000K | 112130 лм | шт | 61.5 | 0.14515 | 257879.29 |  |  | 45 |  | 257879.29 | 0 | 0 | 0
V1-P1-703X4-04L02-6585040 | Светодиодный прожектор VARTON AirQub Sport 850 Вт 4000 K 30° | 850W | 4000K | 118500 лм | шт | 61.5 | 0.14515 | 257879.29 |  |  | 45 |  | 257879.29 | 0 | 0 | 0
V1-P1-703X4-04D19-6585040 | Светодиодный прожектор VARTON AirQub Sport 850 Вт 4000 К 20° DALI | 850W | 4000K | 118500 лм | шт | 61.5 | 0.14515 | 283482.54 |  | DALI | 60 |  | 283482.54 | 0 | 0 | 0
V1-P1-703X4-04D07-6585040 | Светодиодный прожектор VARTON AirQub Sport 850 Вт 4000 К 60° DALI | 850W | 4000K | 118500 лм | шт | 61.5 | 0.14515 | 283482.54 |  | DALI | 60 |  | 283482.54 | 0 | 0 | 0
V1-P1-703X4-04D50-6585040 | Светодиодный прожектор VARTON AirQub Sport 850 Вт 4000 К AS1 DALI | 850W | 4000K | 118500 лм | шт | 61.5 | 0.14515 | 283482.54 |  | DALI | 60 |  | 283482.54 | 0 | 0 | 0
V1-P1-703X4-04D02-6585040 | Светодиодный прожектор VARTON AirQub Sport 850 Вт 4000 К 30° DALI | 850W | 4000K | 118500 лм | шт | 61.5 | 0.14515 | 283482.54 |  | DALI | 60 |  | 283482.54 | 0 | 0 | 0
V1-P1-703X4-04D06-6585040 | Светодиодный прожектор VARTON AirQub Sport 850 Вт 4000 К 90° DALI | 850W | 4000K | 118500 лм | шт | 61.5 | 0.14515 | 283482.54 |  | DALI | 60 |  | 283482.54 | 0 | 0 | 0
V1-P1-703X4-04D27-6585040 | Светодиодный прожектор VARTON AirQub Sport 850 Вт 4000 К 10° DALI | 850W | 4000K | 112130 лм | шт | 61.5 | 0.14515 | 283482.54 |  | DALI | 60 |  | 283482.54 | 0 | 0 | 0
V1-P1-703X4-04R06-6585040 | Светодиодный прожектор VARTON AirQub Sport 850 Вт 4000 К 90° DMX-RDM | 850W | 4000K | 118500 лм | шт | 61.5 | 0.14515 | 283482.54 |  | DMX-RDM | 60 |  | 283482.54 | 0 | 0 | 0
V1-P1-703X4-04R07-6585040 | Светодиодный прожектор VARTON AirQub Sport 850 Вт 4000 К 60° DMX-RDM | 850W | 4000K | 118500 лм | шт | 61.5 | 0.14515 | 283482.54 |  | DMX-RDM | 60 |  | 283482.54 | 0 | 0 | 0
V1-P1-703X4-04R19-6585040 | Светодиодный прожектор VARTON AirQub Sport 850 Вт 4000 К 20° DMX-RDM | 850W | 4000K | 118500 лм | шт | 61.5 | 0.14515 | 283482.54 |  | DMX-RDM | 60 |  | 283482.54 | 0 | 0 | 0
V1-P1-703X4-04R02-6585040 | Светодиодный прожектор VARTON AirQub Sport 850 Вт 4000 К 30° DMX-RDM | 850W | 4000K | 118500 лм | шт | 61.5 | 0.14515 | 283482.54 |  | DMX-RDM | 60 |  | 283482.54 | 0 | 0 | 0
V1-P1-703X4-04R50-6585040 | Светодиодный прожектор VARTON AirQub Sport 850 Вт 4000 К AS1 DMX-RDM | 850W | 4000K | 118500 лм | шт | 61.5 | 0.14515 | 283482.54 |  | DMX-RDM | 60 |  | 283482.54 | 0 | 0 | 0
V1-P1-703X4-04L07-6585050 | Светодиодный прожектор VARTON AirQub Sport 850 Вт 5000 К 60° | 850W | 5000K | 118500 лм | шт | 61.5 | 0.14515 | 257879.29 |  |  | 45 |  | 257879.29 | 0 | 0 | 0
V1-P1-703X4-04L06-6585050 | Светодиодный прожектор VARTON AirQub Sport 850 Вт 5000 К 90° | 850W | 5000K | 118500 лм | шт | 61.5 | 0.14515 | 257879.29 |  |  | 60 |  | 257879.29 | 0 | 0 | 0
V1-P1-703X4-04L50-6585050 | Светодиодный прожектор VARTON AirQub Sport 850 Вт 5000 К AS1 | 850W | 5000K | 118500 лм | шт | 61.5 | 0.14515 | 257879.29 |  |  | 45 |  | 257879.29 | 0 | 0 | 0
V1-P1-703X4-04L02-6585050 | Светодиодный прожектор VARTON AirQub Sport 850 Вт 5000 К 30° | 850W | 5000K | 118500 лм | шт | 61.5 | 0.14515 | 257879.29 |  |  | 45 |  | 257879.29 | 0 | 0 | 0
V1-P1-703X4-04L27-6585050 | Светодиодный прожектор VARTON AirQub Sport 850 Вт 5000 К 10° | 850W | 5000K | 112130 лм | шт | 61.5 | 0.14515 | 257879.29 |  |  | 45 |  | 257879.29 | 0 | 0 | 0
V1-P1-703X4-04L19-6585050 | Светодиодный прожектор VARTON AirQub Sport 850 Вт 5000 К 20° | 850W | 5000K | 118500 лм | шт | 61.5 | 0.14515 | 257879.29 |  |  | 45 |  | 257879.29 | 0 | 0 | 0
V1-P1-703X4-04D27-6585050 | Светодиодный прожектор VARTON AirQub Sport 850 Вт 5000 К 10° DALI | 850W | 5000K | 112130 лм | шт | 61.5 | 0.14515 | 283482.54 |  | DALI | 60 |  | 283482.54 | 0 | 0 | 0
V1-P1-703X4-04D19-6585050 | Светодиодный прожектор VARTON AirQub Sport 850 Вт 5000 К 20° DALI | 850W | 5000K | 118500 лм | шт | 61.5 | 0.14515 | 283482.54 |  | DALI | 60 |  | 283482.54 | 0 | 0 | 0
V1-P1-703X4-04D02-6585050 | Светодиодный прожектор VARTON AirQub Sport 850 Вт 5000 К 30° DALI | 850W | 5000K | 118500 лм | шт | 61.5 | 0.14515 | 283482.54 |  | DALI | 60 |  | 283482.54 | 0 | 0 | 0
V1-P1-703X4-04D50-6585050 | Светодиодный прожектор VARTON AirQub Sport 850 Вт 5000 К AS1 DALI | 850W | 5000K | 118500 лм | шт | 61.5 | 0.14515 | 283482.54 |  | DALI | 60 |  | 283482.54 | 0 | 0 | 0
V1-P1-703X4-04D06-6585050 | Светодиодный прожектор VARTON AirQub Sport 850 Вт 5000 К 90° DALI | 850W | 5000K | 118500 лм | шт | 61.5 | 0.14515 | 283482.54 |  | DALI | 60 |  | 283482.54 | 0 | 0 | 0
V1-P1-703X4-04D07-6585050 | Светодиодный прожектор VARTON AirQub Sport 850 Вт 5000 К 60° DALI | 850W | 5000K | 118500 лм | шт | 61.5 | 0.14515 | 283482.54 |  | DALI | 60 |  | 283482.54 | 0 | 0 | 0
V1-P1-703X4-04R50-6585050 | Светодиодный прожектор VARTON AirQub Sport 850 Вт 5000 К AS1 DMX-RDM | 850W | 5000K | 118500 лм | шт | 61.5 | 0.14515 | 283482.54 |  | DMX-RDM | 60 |  | 283482.54 | 0 | 0 | 0
V1-P1-703X4-04R02-6585050 | Светодиодный прожектор VARTON AirQub Sport 850 Вт 5000 К 30° DMX-RDM | 850W | 5000K | 118500 лм | шт | 61.5 | 0.14515 | 283482.54 |  | DMX-RDM | 60 |  | 283482.54 | 0 | 0 | 0
V1-P1-703X4-04R06-6585050 | Светодиодный прожектор VARTON AirQub Sport 850 Вт 5000 К 90° DMX-RDM | 850W | 5000K | 118500 лм | шт | 61.5 | 0.14515 | 283482.54 |  | DMX-RDM | 60 |  | 283482.54 | 0 | 0 | 0
V1-P1-703X4-04R07-6585050 | Светодиодный прожектор VARTON AirQub Sport 850 Вт 5000 К 60° DMX-RDM | 850W | 5000K | 118500 лм | шт | 61.5 | 0.14515 | 283482.54 |  | DMX-RDM | 60 |  | 283482.54 | 0 | 0 | 0
V1-P1-703X4-04R19-6585050 | Светодиодный прожектор VARTON AirQub Sport 850 Вт 5000 К 20° DMX-RDM | 850W | 5000K | 118500 лм | шт | 61.5 | 0.14515 | 283482.54 |  | DMX-RDM | 60 |  | 283482.54 | 0 | 0 | 0
AirQub Sport 1120 Вт
V1-P1-703X5-04L06-65K1240 | Светодиодный прожектор VARTON AirQub Sport 1120 Вт 4000 K 90° | 1120W | 4000K | 158500 лм | шт | 68 | 0.50031 | 393370.69 |  |  | 45 |  | 393370.69 | 0 | 0 | 0
V1-P1-703X5-04L02-65K1240 | Светодиодный прожектор VARTON AirQub Sport 1120 Вт 4000 K 30° | 1120W | 4000K | 158500 лм | шт | 68 | 0.50031 | 393370.69 |  |  | 45 |  | 393370.69 | 0 | 0 | 0
V1-P1-703X5-04L27-65K1240 | Светодиодный прожектор VARTON AirQub Sport 1120 Вт 4000 K 10° | 1120W | 4000K | 147920 лм | шт | 68 | 0.50031 | 393370.69 |  |  | 45 |  | 393370.69 | 0 | 0 | 0
V1-P1-703X5-04L50-65K1240 | Светодиодный прожектор VARTON AirQub Sport 1120 Вт 4000 K AS1 | 1120W | 4000K | 158500 лм | шт | 68 | 0.50031 | 393370.69 |  |  | 45 |  | 393370.69 | 0 | 0 | 0
V1-P1-703X5-04L19-65K1240 | Светодиодный прожектор VARTON AirQub Sport 1120 Вт 4000 K 20° | 1120W | 4000K | 158500 лм | шт | 68 | 0.50031 | 393370.69 |  |  | 45 |  | 393370.69 | 0 | 0 | 0
V1-P1-703X5-04L07-65K1240 | Светодиодный прожектор VARTON AirQub Sport 1120 Вт 4000 K 60° | 1120W | 4000K | 158500 лм | шт | 68 | 0.50031 | 393370.69 |  |  | 45 |  | 393370.69 | 0 | 0 | 0
V1-P1-703X5-04D07-65K1240 | Светодиодный прожектор VARTON AirQub Sport 1120 Вт 4000 К 60° DALI | 1120W | 4000K | 158500 лм | шт | 68 | 0.50031 | 412570.7 |  | DALI | 60 |  | 412570.7 | 0 | 0 | 0
V1-P1-703X5-04D27-65K1240 | Светодиодный прожектор VARTON AirQub Sport 1120 Вт 4000 К 10° DALI | 1120W | 4000K | 147920 лм | шт | 68 | 0.50031 | 412570.7 |  | DALI | 60 |  | 412570.7 | 0 | 0 | 0
V1-P1-703X5-04D50-65K1240 | Светодиодный прожектор VARTON AirQub Sport 1120 Вт 4000 К AS1 DALI | 1120W | 4000K | 158500 лм | шт | 68 | 0.50031 | 412570.7 |  | DALI | 60 |  | 412570.7 | 0 | 0 | 0
V1-P1-703X5-04D19-65K1240 | Светодиодный прожектор VARTON AirQub Sport 1120 Вт 4000 К 20° DALI | 1120W | 4000K | 158500 лм | шт | 68 | 0.50031 | 412570.7 |  | DALI | 60 |  | 412570.7 | 0 | 0 | 0
V1-P1-703X5-04D06-65K1240 | Светодиодный прожектор VARTON AirQub Sport 1120 Вт 4000 К 90° DALI | 1120W | 4000K | 158500 лм | шт | 68 | 0.50031 | 412570.7 |  | DALI | 60 |  | 412570.7 | 0 | 0 | 0
V1-P1-703X5-04D02-65K1240 | Светодиодный прожектор VARTON AirQub Sport 1120 Вт 4000 К 30° DALI | 1120W | 4000K | 158500 лм | шт | 68 | 0.50031 | 412570.7 |  | DALI | 60 |  | 412570.7 | 0 | 0 | 0
V1-P1-703X5-04R06-65K1240 | Светодиодный прожектор VARTON AirQub Sport 1120 Вт 4000 К 90° DMX-RDM | 1120W | 4000K | 158500 лм | шт | 68 | 0.50031 | 412829.38 |  | DMX-RDM | 60 |  | 412829.38 | 0 | 0 | 0
V1-P1-703X5-04R50-65K1240 | Светодиодный прожектор VARTON AirQub Sport 1120 Вт 4000 К AS1 DMX-RDM | 1120W | 4000K | 158500 лм | шт | 68 | 0.50031 | 412829.38 |  | DMX-RDM | 60 |  | 412829.38 | 0 | 0 | 0
V1-P1-703X5-04R02-65K1240 | Светодиодный прожектор VARTON AirQub Sport 1120 Вт 4000 К 30° DMX-RDM | 1120W | 4000K | 158500 лм | шт | 68 | 0.50031 | 412829.38 |  | DMX-RDM | 60 |  | 412829.38 | 0 | 0 | 0
V1-P1-703X5-04R19-65K1240 | Светодиодный прожектор VARTON AirQub Sport 1120 Вт 4000 К 20° DMX-RDM | 1120W | 4000K | 158500 лм | шт | 68 | 0.50031 | 412829.38 |  | DMX-RDM | 60 |  | 412829.38 | 0 | 0 | 0
V1-P1-703X5-04R07-65K1240 | Светодиодный прожектор VARTON AirQub Sport 1120 Вт 4000 К 60° DMX-RDM | 1120W | 4000K | 158500 лм | шт | 68 | 0.50031 | 412829.38 |  | DMX-RDM | 60 |  | 412829.38 | 0 | 0 | 0
V1-P1-703X5-04L06-65K1250 | Светодиодный прожектор VARTON AirQub Sport 1120 Вт 5000 К 90° | 1120W | 5000K | 158500 лм | шт | 68 | 0.50031 | 393370.69 |  |  | 45 |  | 393370.69 | 0 | 0 | 0
V1-P1-703X5-04L19-65K1250 | Светодиодный прожектор VARTON AirQub Sport 1120 Вт 5000 К 20° | 1120W | 5000K | 158500 лм | шт | 68 | 0.50031 | 393370.69 |  |  | 45 |  | 393370.69 | 0 | 0 | 0
V1-P1-703X5-04L50-65K1250 | Светодиодный прожектор VARTON AirQub Sport 1120 Вт 5000 К AS1 | 1120W | 5000K | 158500 лм | шт | 68 | 0.50031 | 393370.69 |  |  | 45 |  | 393370.69 | 0 | 0 | 0
V1-P1-703X5-04L27-65K1250 | Светодиодный прожектор VARTON AirQub Sport 1120 Вт 5000 К 10° | 1120W | 5000K | 147920 лм | шт | 68 | 0.50031 | 393370.69 |  |  | 45 |  | 393370.69 | 0 | 0 | 0
V1-P1-703X5-04L02-65K1250 | Светодиодный прожектор VARTON AirQub Sport 1120 Вт 5000 К 30° | 1120W | 5000K | 158500 лм | шт | 68 | 0.50031 | 393370.69 |  |  | 45 |  | 393370.69 | 0 | 0 | 0
V1-P1-703X5-04L07-65K1250 | Светодиодный прожектор VARTON AirQub Sport 1120 Вт 5000 К 60° | 1120W | 5000K | 158500 лм | шт | 68 | 0.50031 | 393370.69 |  |  | 45 |  | 393370.69 | 0 | 0 | 0
V1-P1-703X5-04D06-65K1250 | Светодиодный прожектор VARTON AirQub Sport 1120 Вт 5000 К 90° DALI | 1120W | 5000K | 158500 лм | шт | 68 | 0.50031 | 412570.7 |  | DALI | 60 |  | 412570.7 | 0 | 0 | 0
V1-P1-703X5-04D02-65K1250 | Светодиодный прожектор VARTON AirQub Sport 1120 Вт 5000 К 30° DALI | 1120W | 5000K | 158500 лм | шт | 68 | 0.50031 | 412570.7 |  | DALI | 60 |  | 412570.7 | 0 | 0 | 0
V1-P1-703X5-04D07-65K1250 | Светодиодный прожектор VARTON AirQub Sport 1120 Вт 5000 К 60° DALI | 1120W | 5000K | 158500 лм | шт | 68 | 0.50031 | 412570.7 |  | DALI | 60 |  | 412570.7 | 0 | 0 | 0
V1-P1-703X5-04D19-65K1250 | Светодиодный прожектор VARTON AirQub Sport 1120 Вт 5000 К 20° DALI | 1120W | 5000K | 158500 лм | шт | 68 | 0.50031 | 412570.7 |  | DALI | 60 |  | 412570.7 | 0 | 0 | 0
V1-P1-703X5-04D27-65K1250 | Светодиодный прожектор VARTON AirQub Sport 1120 Вт 5000 К 10° DALI | 1120W | 5000K | 147920 лм | шт | 68 | 0.50031 | 412570.7 |  | DALI | 60 |  | 412570.7 | 0 | 0 | 0
V1-P1-703X5-04D50-65K1250 | Светодиодный прожектор VARTON AirQub Sport 1120 Вт 5000 К AS1 DALI | 1120W | 5000K | 158500 лм | шт | 68 | 0.50031 | 412570.7 |  | DALI | 60 |  | 412570.7 | 0 | 0 | 0
V1-P1-703X5-04R07-65K1250 | Светодиодный прожектор VARTON AirQub Sport 1120 Вт 5000 К 60° DMX-RDM | 1120W | 5000K | 158500 лм | шт | 68 | 0.50031 | 412829.38 |  | DMX-RDM | 60 |  | 412829.38 | 0 | 0 | 0
V1-P1-703X5-04R06-65K1250 | Светодиодный прожектор VARTON AirQub Sport 1120 Вт 5000 К 90° DMX-RDM | 1120W | 5000K | 158500 лм | шт | 68 | 0.50031 | 412829.38 |  | DMX-RDM | 60 |  | 412829.38 | 0 | 0 | 0
V1-P1-703X5-04R19-65K1250 | Светодиодный прожектор VARTON AirQub Sport 1120 Вт 5000 К 20° DMX-RDM | 1120W | 5000K | 158500 лм | шт | 68 | 0.50031 | 412829.38 |  | DMX-RDM | 60 |  | 412829.38 | 0 | 0 | 0
V1-P1-703X5-04R50-65K1250 | Светодиодный прожектор VARTON AirQub Sport 1120 Вт 5000 К AS1 DMX-RDM | 1120W | 5000K | 158500 лм | шт | 68 | 0.50031 | 412829.38 |  | DMX-RDM | 60 |  | 412829.38 | 0 | 0 | 0
V1-P1-703X5-04R02-65K1250 | Светодиодный прожектор VARTON AirQub Sport 1120 Вт 5000 К 30° DMX-RDM | 1120W | 5000K | 158500 лм | шт | 68 | 0.50031 | 412829.38 |  | DMX-RDM | 60 |  | 412829.38 | 0 | 0 | 0
Olymp 2.0 Sport TV
Olymp 2.0 Sport TV 75 Вт
V1-P0-70601-04L02-6507540 | Светодиодный светильник VARTON спортивный Olymp 2.0 Sport TV 75 Вт 4000 K IP65 угол 30 градусов | 75W | 4000K | 8250 лм | шт | 4.15 | 0.029736 | 26111.58 |  |  | 60 |  | 26111.58 | 0 | 0 | 0
V1-P0-70601-04L06-6507540 | Светодиодный светильник VARTON спортивный Olymp 2.0 Sport TV 75 Вт 4000 K IP65 угол 90 градусов | 75W | 4000K | 8250 лм | шт | 4.15 | 0.029736 | 26111.58 |  |  | 60 |  | 26111.58 | 0 | 0 | 0
V1-P0-70601-04P06-6507540 | Светодиодный светильник VARTON спортивный Olymp 2.0 Sport TV 75 Вт 4000 K IP65 угол 90 градусов решетка | 75W | 4000K | 8250 лм | шт | 4.15 | 0.029736 | 27344.24 |  |  | 60 |  | 27344.24 | 0 | 0 | 0
V1-P0-70601-04L07-6507540 | Светодиодный светильник VARTON спортивный Olymp 2.0 Sport TV 75 Вт 4000 K IP65 угол 60 градусов | 75W | 4000K | 8250 лм | шт | 4.15 | 0.029736 | 26111.58 |  |  | 60 |  | 26111.58 | 0 | 0 | 0
V1-P0-70601-04L10-6507540 | Светодиодный светильник VARTON спортивный Olymp 2.0 Sport TV 75 Вт 4000 K IP65 угол 12 градусов | 75W | 4000K | 8250 лм | шт | 4.15 | 0.029736 | 26111.58 |  |  | 60 |  | 26111.58 | 0 | 0 | 0
V1-P0-70601-04P10-6507540 | Светодиодный светильник VARTON спортивный Olymp 2.0 Sport TV 75 Вт 4000 K IP65 угол 12 градусов решетка | 75W | 4000K | 8250 лм | шт | 4.15 | 0.029736 | 27344.24 |  |  | 60 |  | 27344.24 | 0 | 0 | 0
V1-P0-70601-04P07-6507540 | Светодиодный светильник VARTON спортивный Olymp 2.0 Sport TV 75 Вт 4000 K IP65 угол 60 градусов решетка | 75W | 4000K | 8250 лм | шт | 4.15 | 0.029736 | 27344.24 |  |  | 60 |  | 27344.24 | 0 | 0 | 0
V1-P0-70601-04P02-6507540 | Светодиодный светильник VARTON спортивный Olymp 2.0 Sport TV 75 Вт 4000 K IP65 угол 30 градусов решетка | 75W | 4000K | 8250 лм | шт | 4.15 | 0.029736 | 27344.24 |  |  | 60 |  | 27344.24 | 0 | 0 | 0
V1-P0-70601-04D02-6507540 | Светодиодный светильник VARTON спортивный Olymp 2.0 Sport TV 75 Вт 4000 K IP65 угол 30 градусов DALI | 75W | 4000K | 8250 лм | шт | 4.15 | 0.029736 | 27750.9 |  | DALI | 60 |  | 27750.9 | 0 | 0 | 0
V1-P0-70601-04D06-6507540 | Светодиодный светильник VARTON спортивный Olymp 2.0 Sport TV 75 Вт 4000 K IP65 угол 90 градусов DALI | 75W | 4000K | 8250 лм | шт | 4.15 | 0.029736 | 27750.9 |  | DALI | 60 |  | 27750.9 | 0 | 0 | 0
V1-P0-70601-04D07-6507540 | Светодиодный светильник VARTON спортивный Olymp 2.0 Sport TV 75 Вт 4000 K IP65 угол 60 градусов DALI | 75W | 4000K | 8250 лм | шт | 4.15 | 0.029736 | 27750.9 |  | DALI | 60 |  | 27750.9 | 0 | 0 | 0
V1-P0-70601-04D10-6507540 | Светодиодный светильник VARTON спортивный Olymp 2.0 Sport TV 75 Вт 4000 K IP65 угол 12 градусов DALI | 75W | 4000K | 8250 лм | шт | 4.15 | 0.029736 | 27750.9 |  | DALI | 60 |  | 27750.9 | 0 | 0 | 0
V1-P0-70601-04J10-6507540 | Светодиодный светильник VARTON спортивный Olymp 2.0 Sport TV 75 Вт 4000 K IP65 угол 12 градусов решетка DALI | 75W | 4000K | 8250 лм | шт | 4.15 | 0.029736 | 27750.9 |  | DALI | 60 |  | 27750.9 | 0 | 0 | 0
V1-P0-70601-04J06-6507540 | Светодиодный светильник VARTON спортивный Olymp 2.0 Sport TV 75 Вт 4000 K IP65 угол 90 градусов решетка DALI | 75W | 4000K | 8250 лм | шт | 4.15 | 0.029736 | 27750.9 |  | DALI | 60 |  | 27750.9 | 0 | 0 | 0
V1-P0-70601-04J07-6507540 | Светодиодный светильник VARTON спортивный Olymp 2.0 Sport TV 75 Вт 4000 K IP65 угол 60 градусов решетка DALI | 75W | 4000K | 8250 лм | шт | 4.15 | 0.029736 | 27750.9 |  | DALI | 60 |  | 27750.9 | 0 | 0 | 0
V1-P0-70601-04J02-6507540 | Светодиодный светильник VARTON спортивный Olymp 2.0 Sport TV 75 Вт 4000 K IP65 угол 30 градусов решетка DALI | 75W | 4000K | 8250 лм | шт | 4.15 | 0.029736 | 27750.9 |  | DALI | 60 |  | 27750.9 | 0 | 0 | 0
V1-P0-70601-04L06-6507557 | Светодиодный светильник VARTON спортивный Olymp 2.0 Sport TV 75 Вт 5700 K IP65 угол 90 градусов | 75W | 5700K | 8250 лм | шт | 4.15 | 0.029736 | 26111.58 |  |  | 60 |  | 26111.58 | 0 | 0 | 0
V1-P0-70601-04L10-6507557 | Светодиодный светильник VARTON спортивный Olymp 2.0 Sport TV 75 Вт 5700 K IP65 угол 12 градусов | 75W | 5700K | 8250 лм | шт | 4.15 | 0.029736 | 26111.58 |  |  | 60 |  | 26111.58 | 0 | 0 | 0
V1-P0-70601-04L07-6507557 | Светодиодный светильник VARTON спортивный Olymp 2.0 Sport TV 75 Вт 5700 K IP65 угол 60 градусов | 75W | 5700K | 8250 лм | шт | 4.15 | 0.029736 | 26111.58 |  |  | 60 |  | 26111.58 | 0 | 0 | 0
V1-P0-70601-04P10-6507557 | Светодиодный светильник VARTON спортивный Olymp 2.0 Sport TV 75 Вт 5700 K IP65 угол 12 градусов решетка | 75W | 5700K | 8250 лм | шт | 4.15 | 0.029736 | 27344.24 |  |  | 60 |  | 27344.24 | 0 | 0 | 0
V1-P0-70601-04P02-6507557 | Светодиодный светильник VARTON спортивный Olymp 2.0 Sport TV 75 Вт 5700 K IP65 угол 30 градусов решетка | 75W | 5700K | 8250 лм | шт | 4.15 | 0.029736 | 27344.24 |  |  | 60 |  | 27344.24 | 0 | 0 | 0
V1-P0-70601-04P06-6507557 | Светодиодный светильник VARTON спортивный Olymp 2.0 Sport TV 75 Вт 5700 K IP65 угол 90 градусов решетка | 75W | 5700K | 8250 лм | шт | 4.15 | 0.029736 | 27344.24 |  |  | 60 |  | 27344.24 | 0 | 0 | 0
V1-P0-70601-04P07-6507557 | Светодиодный светильник VARTON спортивный Olymp 2.0 Sport TV 75 Вт 5700 K IP65 угол 60 градусов решетка | 75W | 5700K | 8250 лм | шт | 4.15 | 0.029736 | 27344.24 |  |  | 60 |  | 27344.24 | 0 | 0 | 0
V1-P0-70601-04L02-6507557 | Светодиодный светильник VARTON спортивный Olymp 2.0 Sport TV 75 Вт 5700 K IP65 угол 30 градусов | 75W | 5700K | 8250 лм | шт | 4.15 | 0.029736 | 26111.58 |  |  | 60 |  | 26111.58 | 0 | 0 | 0
V1-P0-70601-04J06-6507557 | Светодиодный светильник VARTON спортивный Olymp 2.0 Sport TV 75 Вт 5700 K IP65 угол 90 градусов решетка DALI | 75W | 5700K | 8250 лм | шт | 4.15 | 0.029736 | 27750.9 |  | DALI | 60 |  | 27750.9 | 0 | 0 | 0
V1-P0-70601-04D10-6507557 | Светодиодный светильник VARTON спортивный Olymp 2.0 Sport TV 75 Вт 5700 K IP65 угол 12 градусов DALI | 75W | 5700K | 8250 лм | шт | 4.15 | 0.029736 | 27750.9 |  | DALI | 60 |  | 27750.9 | 0 | 0 | 0
V1-P0-70601-04J02-6507557 | Светодиодный светильник VARTON спортивный Olymp 2.0 Sport TV 75 Вт 5700 K IP65 угол 30 градусов решетка DALI | 75W | 5700K | 8250 лм | шт | 4.15 | 0.029736 | 27750.9 |  | DALI | 60 |  | 27750.9 | 0 | 0 | 0
V1-P0-70601-04D02-6507557 | Светодиодный светильник VARTON спортивный Olymp 2.0 Sport TV 75 Вт 5700 K IP65 угол 30 градусов DALI | 75W | 5700K | 8250 лм | шт | 4.15 | 0.029736 | 27750.9 |  | DALI | 60 |  | 27750.9 | 0 | 0 | 0
V1-P0-70601-04J07-6507557 | Светодиодный светильник VARTON спортивный Olymp 2.0 Sport TV 75 Вт 5700 K IP65 угол 60 градусов решетка DALI | 75W | 5700K | 8250 лм | шт | 4.15 | 0.029736 | 27750.9 |  | DALI | 60 |  | 27750.9 | 0 | 0 | 0
V1-P0-70601-04D07-6507557 | Светодиодный светильник VARTON спортивный Olymp 2.0 Sport TV 75 Вт 5700 K IP65 угол 60 градусов DALI | 75W | 5700K | 8250 лм | шт | 4.15 | 0.029736 | 27750.9 |  | DALI | 60 |  | 27750.9 | 0 | 0 | 0
V1-P0-70601-04D06-6507557 | Светодиодный светильник VARTON спортивный Olymp 2.0 Sport TV 75 Вт 5700 K IP65 угол 90 градусов DALI | 75W | 5700K | 8250 лм | шт | 4.15 | 0.029736 | 27750.9 |  | DALI | 60 |  | 27750.9 | 0 | 0 | 0
V1-P0-70601-04J10-6507557 | Светодиодный светильник VARTON спортивный Olymp 2.0 Sport TV 75 Вт 5700 K IP65 угол 12 градусов решетка DALI | 75W | 5700K | 8250 лм | шт | 4.15 | 0.029736 | 27750.9 |  | DALI | 60 |  | 27750.9 | 0 | 0 | 0
Olymp 2.0 Sport TV 100 Вт
V1-P0-70602-04L07-6510040 | Светодиодный светильник VARTON спортивный Olymp 2.0 Sport TV 100 Вт 4000 K IP65 угол 60 градусов | 100W | 4000K | 11000 лм | шт | 5.1 | 0.02455 | 32200.41 |  |  | 60 |  | 32200.41 | 0 | 0 | 0
V1-P0-70602-04P06-6510040 | Светодиодный светильник VARTON спортивный Olymp 2.0 Sport TV 100 Вт 4000 K IP65 угол 90 градусов решетка | 100W | 4000K | 11000 лм | шт | 5.1 | 0.02455 | 33433.05 |  |  | 60 |  | 33433.05 | 0 | 0 | 0
V1-P0-70602-04L02-6510040 | Светодиодный светильник VARTON спортивный Olymp 2.0 Sport TV 100 Вт 4000 K IP65 угол 30 градусов | 100W | 4000K | 11000 лм | шт | 5.1 | 0.02455 | 32200.41 |  |  | 60 |  | 32200.41 | 0 | 0 | 0
V1-P0-70602-04L06-6510040 | Светодиодный светильник VARTON спортивный Olymp 2.0 Sport TV 100 Вт 4000 K IP65 угол 90 градусов | 100W | 4000K | 11000 лм | шт | 5.1 | 0.02455 | 32200.41 |  |  | 60 |  | 32200.41 | 0 | 0 | 0
V1-P0-70602-04P02-6510040 | Светодиодный светильник VARTON спортивный Olymp 2.0 Sport TV 100 Вт 4000 K IP65 угол 30 градусов решетка | 100W | 4000K | 11000 лм | шт | 5.1 | 0.02455 | 33433.05 |  |  | 60 |  | 33433.05 | 0 | 0 | 0
V1-P0-70602-04P07-6510040 | Светодиодный светильник VARTON спортивный Olymp 2.0 Sport TV 100 Вт 4000 K IP65 угол 60 градусов решетка | 100W | 4000K | 11000 лм | шт | 5.1 | 0.02455 | 33433.05 |  |  | 60 |  | 33433.05 | 0 | 0 | 0
V1-P0-70602-04L10-6510040 | Светодиодный светильник VARTON спортивный Olymp 2.0 Sport TV 100 Вт 4000 K IP65 угол 12 градусов | 100W | 4000K | 11000 лм | шт | 5.1 | 0.02455 | 32200.41 |  |  | 60 |  | 32200.41 | 0 | 0 | 0
V1-P0-70602-04P10-6510040 | Светодиодный светильник VARTON спортивный Olymp 2.0 Sport TV 100 Вт 4000 K IP65 угол 12 градусов решетка | 100W | 4000K | 11000 лм | шт | 5.1 | 0.02455 | 33433.05 |  |  | 60 |  | 33433.05 | 0 | 0 | 0
V1-P0-70602-04J02-6510040 | Светодиодный светильник VARTON спортивный Olymp 2.0 Sport TV 100 Вт 4000 K IP65 угол 30 градусов решетка DALI | 100W | 4000K | 11000 лм | шт | 5.1 | 0.02455 | 34431.26 |  | DALI | 60 |  | 34431.26 | 0 | 0 | 0
V1-P0-70602-04D06-6510040 | Светодиодный светильник VARTON спортивный Olymp 2.0 Sport TV 100 Вт 4000 K IP65 угол 90 градусов DALI | 100W | 4000K | 11000 лм | шт | 5.1 | 0.02455 | 34431.26 |  | DALI | 60 |  | 34431.26 | 0 | 0 | 0
V1-P0-70602-04J10-6510040 | Светодиодный светильник VARTON спортивный Olymp 2.0 Sport TV 100 Вт 4000 K IP65 угол 12 градусов решетка DALI | 100W | 4000K | 11000 лм | шт | 5.1 | 0.02455 | 34431.26 |  | DALI | 60 |  | 34431.26 | 0 | 0 | 0
V1-P0-70602-04J06-6510040 | Светодиодный светильник VARTON спортивный Olymp 2.0 Sport TV 100 Вт 4000 K IP65 угол 90 градусов решетка DALI | 100W | 4000K | 11000 лм | шт | 5.1 | 0.02455 | 34431.26 |  | DALI | 60 |  | 34431.26 | 0 | 0 | 0
V1-P0-70602-04D07-6510040 | Светодиодный светильник VARTON спортивный Olymp 2.0 Sport TV 100 Вт 4000 K IP65 угол 60 градусов DALI | 100W | 4000K | 11000 лм | шт | 5.1 | 0.02455 | 34431.26 |  | DALI | 60 |  | 34431.26 | 0 | 0 | 0
V1-P0-70602-04D02-6510040 | Светодиодный светильник VARTON спортивный Olymp 2.0 Sport TV 100 Вт 4000 K IP65 угол 30 градусов DALI | 100W | 4000K | 11000 лм | шт | 5.1 | 0.02455 | 34431.26 |  | DALI | 60 |  | 34431.26 | 0 | 0 | 0
V1-P0-70602-04J07-6510040 | Светодиодный светильник VARTON спортивный Olymp 2.0 Sport TV 100 Вт 4000 K IP65 угол 60 градусов решетка DALI | 100W | 4000K | 11000 лм | шт | 5.1 | 0.02455 | 34431.26 |  | DALI | 60 |  | 34431.26 | 0 | 0 | 0
V1-P0-70602-04D10-6510040 | Светодиодный светильник VARTON спортивный Olymp 2.0 Sport TV 100 Вт 4000 K IP65 угол 12 градусов DALI | 100W | 4000K | 11000 лм | шт | 5.1 | 0.02455 | 34431.26 |  | DALI | 60 |  | 34431.26 | 0 | 0 | 0
V1-P0-70602-04P02-6510057 | Светодиодный светильник VARTON спортивный Olymp 2.0 Sport TV 100 Вт 5700 K IP65 угол 30 градусов решетка | 100W | 5700K | 11000 лм | шт | 5.1 | 0.02455 | 33433.05 |  |  | 60 |  | 33433.05 | 0 | 0 | 0
V1-P0-70602-04L07-6510057 | Светодиодный светильник VARTON спортивный Olymp 2.0 Sport TV 100 Вт 5700 K IP65 угол 60 градусов | 100W | 5700K | 11000 лм | шт | 5.1 | 0.02455 | 32200.41 |  |  | 60 |  | 32200.41 | 0 | 0 | 0
V1-P0-70602-04L02-6510057 | Светодиодный светильник VARTON спортивный Olymp 2.0 Sport TV 100 Вт 5700 K IP65 угол 30 градусов | 100W | 5700K | 11000 лм | шт | 5.1 | 0.02455 | 32200.41 |  |  | 60 |  | 32200.41 | 0 | 0 | 0
V1-P0-70602-04P06-6510057 | Светодиодный светильник VARTON спортивный Olymp 2.0 Sport TV 100 Вт 5700 K IP65 угол 90 градусов решетка | 100W | 5700K | 11000 лм | шт | 5.1 | 0.02455 | 33433.05 |  |  | 60 |  | 33433.05 | 0 | 0 | 0
V1-P0-70602-04L06-6510057 | Светодиодный светильник VARTON спортивный Olymp 2.0 Sport TV 100 Вт 5700 K IP65 угол 90 градусов | 100W | 5700K | 11000 лм | шт | 5.1 | 0.02455 | 32200.41 |  |  | 60 |  | 32200.41 | 0 | 0 | 0
V1-P0-70602-04L10-6510057 | Светодиодный светильник VARTON спортивный Olymp 2.0 Sport TV 100 Вт 5700 K IP65 угол 12 градусов | 100W | 5700K | 11000 лм | шт | 5.1 | 0.02455 | 32200.41 |  |  | 60 |  | 32200.41 | 0 | 0 | 0
V1-P0-70602-04P10-6510057 | Светодиодный светильник VARTON спортивный Olymp 2.0 Sport TV 100 Вт 5700 K IP65 угол 12 градусов решетка | 100W | 5700K | 11000 лм | шт | 5.1 | 0.02455 | 33433.05 |  |  | 60 |  | 33433.05 | 0 | 0 | 0
V1-P0-70602-04P07-6510057 | Светодиодный светильник VARTON спортивный Olymp 2.0 Sport TV 100 Вт 5700 K IP65 угол 60 градусов решетка | 100W | 5700K | 11000 лм | шт | 5.1 | 0.02455 | 33433.05 |  |  | 60 |  | 33433.05 | 0 | 0 | 0
V1-P0-70602-04J10-6510057 | Светодиодный светильник VARTON спортивный Olymp 2.0 Sport TV 100 Вт 5700 K IP65 угол 12 градусов решетка DALI | 100W | 5700K | 11000 лм | шт | 5.1 | 0.02455 | 34431.26 |  | DALI | 60 |  | 34431.26 | 0 | 0 | 0
V1-P0-70602-04D07-6510057 | Светодиодный светильник VARTON спортивный Olymp 2.0 Sport TV 100 Вт 5700 K IP65 угол 60 градусов DALI | 100W | 5700K | 11000 лм | шт | 5.1 | 0.02455 | 34431.26 |  | DALI | 60 |  | 34431.26 | 0 | 0 | 0
V1-P0-70602-04J02-6510057 | Светодиодный светильник VARTON спортивный Olymp 2.0 Sport TV 100 Вт 5700 K IP65 угол 30 градусов решетка DALI | 100W | 5700K | 11000 лм | шт | 5.1 | 0.02455 | 34431.26 |  | DALI | 60 |  | 34431.26 | 0 | 0 | 0
V1-P0-70602-04D02-6510057 | Светодиодный светильник VARTON спортивный Olymp 2.0 Sport TV 100 Вт 5700 K IP65 угол 30 градусов DALI | 100W | 5700K | 11000 лм | шт | 5.1 | 0.02455 | 34431.26 |  | DALI | 60 |  | 34431.26 | 0 | 0 | 0
V1-P0-70602-04J06-6510057 | Светодиодный светильник VARTON спортивный Olymp 2.0 Sport TV 100 Вт 5700 K IP65 угол 90 градусов решетка DALI | 100W | 5700K | 11000 лм | шт | 5.1 | 0.02455 | 34431.26 |  | DALI | 60 |  | 34431.26 | 0 | 0 | 0
V1-P0-70602-04J07-6510057 | Светодиодный светильник VARTON спортивный Olymp 2.0 Sport TV 100 Вт 5700 K IP65 угол 60 градусов решетка DALI | 100W | 5700K | 11000 лм | шт | 5.1 | 0.02455 | 34431.26 |  | DALI | 60 |  | 34431.26 | 0 | 0 | 0
V1-P0-70602-04D10-6510057 | Светодиодный светильник VARTON спортивный Olymp 2.0 Sport TV 100 Вт 5700 K IP65 угол 12 градусов DALI | 100W | 5700K | 11000 лм | шт | 5.1 | 0.02455 | 34431.26 |  | DALI | 60 |  | 34431.26 | 0 | 0 | 0
V1-P0-70602-04D06-6510057 | Светодиодный светильник VARTON спортивный Olymp 2.0 Sport TV 100 Вт 5700 K IP65 угол 90 градусов DALI | 100W | 5700K | 11000 лм | шт | 5.1 | 0.02455 | 34431.26 |  | DALI | 60 |  | 34431.26 | 0 | 0 | 0
Olymp 2.0 Sport TV 150 Вт
V1-P0-70603-04L07-6515040 | Светодиодный светильник VARTON спортивный Olymp 2.0 Sport TV 150 Вт 4000 K IP65 угол 60 градусов | 150W | 4000K | 16500 лм | шт | 7.6 | 0.036303 | 45064.99 |  |  | 60 |  | 45064.99 | 0 | 0 | 0
V1-P0-70603-04L06-6515040 | Светодиодный светильник VARTON спортивный Olymp 2.0 Sport TV 150 Вт 4000 K IP65 угол 90 градусов | 150W | 4000K | 16500 лм | шт | 7.6 | 0.036303 | 45064.99 |  |  | 60 |  | 45064.99 | 0 | 0 | 0
V1-P0-70603-04L10-6515040 | Светодиодный светильник VARTON спортивный Olymp 2.0 Sport TV 150 Вт 4000 K IP65 угол 12 градусов | 150W | 4000K | 16500 лм | шт | 7.6 | 0.036303 | 45064.99 |  |  | 60 |  | 45064.99 | 0 | 0 | 0
V1-P0-70603-04P07-6515040 | Светодиодный светильник VARTON спортивный Olymp 2.0 Sport TV 150 Вт 4000 K IP65 угол 60 градусов решетка | 150W | 4000K | 16500 лм | шт | 7.6 | 0.036303 | 47530.25 |  |  | 60 |  | 47530.25 | 0 | 0 | 0
V1-P0-70603-04P02-6515040 | Светодиодный светильник VARTON спортивный Olymp 2.0 Sport TV 150 Вт 4000 K IP65 угол 30 градусов решетка | 150W | 4000K | 16500 лм | шт | 7.6 | 0.036303 | 47530.25 |  |  | 60 |  | 47530.25 | 0 | 0 | 0
V1-P0-70603-04P06-6515040 | Светодиодный светильник VARTON спортивный Olymp 2.0 Sport TV 150 Вт 4000 K IP65 угол 90 градусов решетка | 150W | 4000K | 16500 лм | шт | 7.6 | 0.036303 | 47530.25 |  |  | 60 |  | 47530.25 | 0 | 0 | 0
V1-P0-70603-04L02-6515040 | Светодиодный светильник VARTON спортивный Olymp 2.0 Sport TV 150 Вт 4000 K IP65 угол 30 градусов | 150W | 4000K | 16500 лм | шт | 7.6 | 0.036303 | 45064.99 |  |  | 60 |  | 45064.99 | 0 | 0 | 0
V1-P0-70603-04P10-6515040 | Светодиодный светильник VARTON спортивный Olymp 2.0 Sport TV 150 Вт 4000 K IP65 угол 12 градусов решетка | 150W | 4000K | 16500 лм | шт | 7.6 | 0.036303 | 47530.25 |  |  | 60 |  | 47530.25 | 0 | 0 | 0
V1-P0-70603-04J02-6515040 | Светодиодный светильник VARTON спортивный Olymp 2.0 Sport TV 150 Вт 4000 K IP65 угол 30 градусов решетка DALI | 150W | 4000K | 16500 лм | шт | 7.6 | 0.036303 | 48881.78 |  | DALI | 60 |  | 48881.78 | 0 | 0 | 0
V1-P0-70603-04D02-6515040 | Светодиодный светильник VARTON спортивный Olymp 2.0 Sport TV 150 Вт 4000 K IP65 угол 30 градусов DALI | 150W | 4000K | 16500 лм | шт | 7.6 | 0.036303 | 48881.78 |  | DALI | 60 |  | 48881.78 | 0 | 0 | 0
V1-P0-70603-04J06-6515040 | Светодиодный светильник VARTON спортивный Olymp 2.0 Sport TV 150 Вт 4000 K IP65 угол 90 градусов решетка DALI | 150W | 4000K | 16500 лм | шт | 7.6 | 0.036303 | 48881.78 |  | DALI | 60 |  | 48881.78 | 0 | 0 | 0
V1-P0-70603-04J07-6515040 | Светодиодный светильник VARTON спортивный Olymp 2.0 Sport TV 150 Вт 4000 K IP65 угол 60 градусов решетка DALI | 150W | 4000K | 16500 лм | шт | 7.6 | 0.036303 | 48881.78 |  | DALI | 60 |  | 48881.78 | 0 | 0 | 0
V1-P0-70603-04D10-6515040 | Светодиодный светильник VARTON спортивный Olymp 2.0 Sport TV 150 Вт 4000 K IP65 угол 12 градусов DALI | 150W | 4000K | 16500 лм | шт | 7.6 | 0.036303 | 48881.78 |  | DALI | 60 |  | 48881.78 | 0 | 0 | 0
V1-P0-70603-04J10-6515040 | Светодиодный светильник VARTON спортивный Olymp 2.0 Sport TV 150 Вт 4000 K IP65 угол 12 градусов решетка DALI | 150W | 4000K | 16500 лм | шт | 7.6 | 0.036303 | 48881.78 |  | DALI | 60 |  | 48881.78 | 0 | 0 | 0
V1-P0-70603-04D07-6515040 | Светодиодный светильник VARTON спортивный Olymp 2.0 Sport TV 150 Вт 4000 K IP65 угол 60 градусов DALI | 150W | 4000K | 16500 лм | шт | 7.6 | 0.036303 | 48881.78 |  | DALI | 60 |  | 48881.78 | 0 | 0 | 0
V1-P0-70603-04D06-6515040 | Светодиодный светильник VARTON спортивный Olymp 2.0 Sport TV 150 Вт 4000 K IP65 угол 90 градусов DALI | 150W | 4000K | 16500 лм | шт | 7.6 | 0.036303 | 48881.78 |  | DALI | 60 |  | 48881.78 | 0 | 0 | 0
V1-P0-70603-04P07-6515057 | Светодиодный светильник VARTON спортивный Olymp 2.0 Sport TV 150 Вт 5700 K IP65 угол 60 градусов решетка | 150W | 5700K | 16500 лм | шт | 7.6 | 0.036303 | 47530.25 |  |  | 60 |  | 47530.25 | 0 | 0 | 0
V1-P0-70603-04L07-6515057 | Светодиодный светильник VARTON спортивный Olymp 2.0 Sport TV 150 Вт 5700 K IP65 угол 60 градусов | 150W | 5700K | 16500 лм | шт | 7.6 | 0.036303 | 45064.99 |  |  | 60 |  | 45064.99 | 0 | 0 | 0
V1-P0-70603-04P02-6515057 | Светодиодный светильник VARTON спортивный Olymp 2.0 Sport TV 150 Вт 5700 K IP65 угол 30 градусов решетка | 150W | 5700K | 16500 лм | шт | 7.6 | 0.036303 | 47530.25 |  |  | 60 |  | 47530.25 | 0 | 0 | 0
V1-P0-70603-04P06-6515057 | Светодиодный светильник VARTON спортивный Olymp 2.0 Sport TV 150 Вт 5700 K IP65 угол 90 градусов решетка | 150W | 5700K | 16500 лм | шт | 7.6 | 0.036303 | 47530.25 |  |  | 60 |  | 47530.25 | 0 | 0 | 0
V1-P0-70603-04L10-6515057 | Светодиодный светильник VARTON спортивный Olymp 2.0 Sport TV 150 Вт 5700 K IP65 угол 12 градусов | 150W | 5700K | 16500 лм | шт | 7.6 | 0.036303 | 45064.99 |  |  | 60 |  | 45064.99 | 0 | 0 | 0
V1-P0-70603-04P10-6515057 | Светодиодный светильник VARTON спортивный Olymp 2.0 Sport TV 150 Вт 5700 K IP65 угол 12 градусов решетка | 150W | 5700K | 16500 лм | шт | 7.6 | 0.036303 | 47530.25 |  |  | 60 |  | 47530.25 | 0 | 0 | 0
V1-P0-70603-04L02-6515057 | Светодиодный светильник VARTON спортивный Olymp 2.0 Sport TV 150 Вт 5700 K IP65 угол 30 градусов | 150W | 5700K | 16500 лм | шт | 7.6 | 0.036303 | 45064.99 |  |  | 60 |  | 45064.99 | 0 | 0 | 0
V1-P0-70603-04L06-6515057 | Светодиодный светильник VARTON спортивный Olymp 2.0 Sport TV 150 Вт 5700 K IP65 угол 90 градусов | 150W | 5700K | 16500 лм | шт | 7.6 | 0.036303 | 45064.99 |  |  | 60 |  | 45064.99 | 0 | 0 | 0
V1-P0-70603-04J07-6515057 | Светодиодный светильник VARTON спортивный Olymp 2.0 Sport TV 150 Вт 5700 K IP65 угол 60 градусов решетка DALI | 150W | 5700K | 16500 лм | шт | 7.6 | 0.036303 | 48881.78 |  | DALI | 60 |  | 48881.78 | 0 | 0 | 0
V1-P0-70603-04J06-6515057 | Светодиодный светильник VARTON спортивный Olymp 2.0 Sport TV 150 Вт 5700 K IP65 угол 90 градусов решетка DALI | 150W | 5700K | 16500 лм | шт | 7.6 | 0.036303 | 48881.78 |  | DALI | 60 |  | 48881.78 | 0 | 0 | 0
V1-P0-70603-04D02-6515057 | Светодиодный светильник VARTON спортивный Olymp 2.0 Sport TV 150 Вт 5700 K IP65 угол 30 градусов DALI | 150W | 5700K | 16500 лм | шт | 7.6 | 0.036303 | 48881.78 |  | DALI | 60 |  | 48881.78 | 0 | 0 | 0
V1-P0-70603-04J10-6515057 | Светодиодный светильник VARTON спортивный Olymp 2.0 Sport TV 150 Вт 5700 K IP65 угол 12 градусов решетка DALI | 150W | 5700K | 16500 лм | шт | 7.6 | 0.036303 | 48881.78 |  | DALI | 60 |  | 48881.78 | 0 | 0 | 0
V1-P0-70603-04D10-6515057 | Светодиодный светильник VARTON спортивный Olymp 2.0 Sport TV 150 Вт 5700 K IP65 угол 12 градусов DALI | 150W | 5700K | 16500 лм | шт | 7.6 | 0.036303 | 48881.78 |  | DALI | 60 |  | 48881.78 | 0 | 0 | 0
V1-P0-70603-04D06-6515057 | Светодиодный светильник VARTON спортивный Olymp 2.0 Sport TV 150 Вт 5700 K IP65 угол 90 градусов DALI | 150W | 5700K | 16500 лм | шт | 7.6 | 0.036303 | 48881.78 |  | DALI | 60 |  | 48881.78 | 0 | 0 | 0
V1-P0-70603-04D07-6515057 | Светодиодный светильник VARTON спортивный Olymp 2.0 Sport TV 150 Вт 5700 K IP65 угол 60 градусов DALI | 150W | 5700K | 16500 лм | шт | 7.6 | 0.036303 | 48881.78 |  | DALI | 60 |  | 48881.78 | 0 | 0 | 0
V1-P0-70603-04J02-6515057 | Светодиодный светильник VARTON спортивный Olymp 2.0 Sport TV 150 Вт 5700 K IP65 угол 30 градусов решетка DALI | 150W | 5700K | 16500 лм | шт | 7.6 | 0.036303 | 48881.78 |  | DALI | 60 |  | 48881.78 | 0 | 0 | 0
Olymp 2.0 Sport TV 200 Вт
V1-P0-70604-04L02-6520040 | Светодиодный светильник VARTON спортивный Olymp 2.0 Sport TV 200 Вт 4000 K IP65 угол 30 градусов | 200W | 4000K | 22000 лм | шт | 8.1 | 0.064449 | 55572 |  |  | 60 |  | 55572 | 0 | 0 | 0
V1-P0-70604-04L10-6520040 | Светодиодный светильник VARTON спортивный Olymp 2.0 Sport TV 200 Вт 4000 K IP65 угол 12 градусов | 200W | 4000K | 22000 лм | шт | 8.1 | 0.064449 | 55572 |  |  | 60 |  | 55572 | 0 | 0 | 0
V1-P0-70604-04P06-6520040 | Светодиодный светильник VARTON спортивный Olymp 2.0 Sport TV 200 Вт 4000 K IP65 угол 90 градусов решетка | 200W | 4000K | 22000 лм | шт | 8.1 | 0.064449 | 59269.89 |  |  | 60 |  | 59269.89 | 0 | 0 | 0
V1-P0-70604-04L06-6520040 | Светодиодный светильник VARTON спортивный Olymp 2.0 Sport TV 200 Вт 4000 K IP65 угол 90 градусов | 200W | 4000K | 22000 лм | шт | 8.1 | 0.064449 | 55572 |  |  | 60 |  | 55572 | 0 | 0 | 0
V1-P0-70604-04P02-6520040 | Светодиодный светильник VARTON спортивный Olymp 2.0 Sport TV 200 Вт 4000 K IP65 угол 30 градусов решетка | 200W | 4000K | 22000 лм | шт | 8.1 | 0.064449 | 59269.89 |  |  | 60 |  | 59269.89 | 0 | 0 | 0
V1-P0-70604-04P07-6520040 | Светодиодный светильник VARTON спортивный Olymp 2.0 Sport TV 200 Вт 4000 K IP65 угол 60 градусов решетка | 200W | 4000K | 22000 лм | шт | 8.1 | 0.064449 | 59269.89 |  |  | 60 |  | 59269.89 | 0 | 0 | 0
V1-P0-70604-04L07-6520040 | Светодиодный светильник VARTON спортивный Olymp 2.0 Sport TV 200 Вт 4000 K IP65 угол 60 градусов | 200W | 4000K | 22000 лм | шт | 8.1 | 0.064449 | 55572 |  |  | 60 |  | 55572 | 0 | 0 | 0
V1-P0-70604-04P10-6520040 | Светодиодный светильник VARTON спортивный Olymp 2.0 Sport TV 200 Вт 4000 K IP65 угол 12 градусов решетка | 200W | 4000K | 22000 лм | шт | 8.1 | 0.064449 | 59269.89 |  |  | 60 |  | 59269.89 | 0 | 0 | 0
V1-P0-70604-04J06-6520040 | Светодиодный светильник VARTON спортивный Olymp 2.0 Sport TV 200 Вт 4000 K IP65 угол 90 градусов решетка DALI | 200W | 4000K | 22000 лм | шт | 8.1 | 0.064449 | 63086.68 |  | DALI | 60 |  | 63086.68 | 0 | 0 | 0
V1-P0-70604-04J02-6520040 | Светодиодный светильник VARTON спортивный Olymp 2.0 Sport TV 200 Вт 4000 K IP65 угол 30 градусов решетка DALI | 200W | 4000K | 22000 лм | шт | 8.1 | 0.064449 | 63086.68 |  | DALI | 60 |  | 63086.68 | 0 | 0 | 0
V1-P0-70604-04D02-6520040 | Светодиодный светильник VARTON спортивный Olymp 2.0 Sport TV 200 Вт 4000 K IP65 угол 30 градусов DALI | 200W | 4000K | 22000 лм | шт | 8.1 | 0.064449 | 63086.68 |  | DALI | 60 |  | 63086.68 | 0 | 0 | 0
V1-P0-70604-04J10-6520040 | Светодиодный светильник VARTON спортивный Olymp 2.0 Sport TV 200 Вт 4000 K IP65 угол 12 градусов решетка DALI | 200W | 4000K | 22000 лм | шт | 8.1 | 0.064449 | 63086.68 |  | DALI | 60 |  | 63086.68 | 0 | 0 | 0
V1-P0-70604-04D07-6520040 | Светодиодный светильник VARTON спортивный Olymp 2.0 Sport TV 200 Вт 4000 K IP65 угол 60 градусов DALI | 200W | 4000K | 22000 лм | шт | 8.1 | 0.064449 | 63086.68 |  | DALI | 60 |  | 63086.68 | 0 | 0 | 0
V1-P0-70604-04J07-6520040 | Светодиодный светильник VARTON спортивный Olymp 2.0 Sport TV 200 Вт 4000 K IP65 угол 60 градусов решетка DALI | 200W | 4000K | 22000 лм | шт | 8.1 | 0.064449 | 63086.68 |  | DALI | 60 |  | 63086.68 | 0 | 0 | 0
V1-P0-70604-04D10-6520040 | Светодиодный светильник VARTON спортивный Olymp 2.0 Sport TV 200 Вт 4000 K IP65 угол 12 градусов DALI | 200W | 4000K | 22000 лм | шт | 8.1 | 0.064449 | 63086.68 |  | DALI | 60 |  | 63086.68 | 0 | 0 | 0
V1-P0-70604-04D06-6520040 | Светодиодный светильник VARTON спортивный Olymp 2.0 Sport TV 200 Вт 4000 K IP65 угол 90 градусов DALI | 200W | 4000K | 22000 лм | шт | 8.1 | 0.064449 | 63086.68 |  | DALI | 60 |  | 63086.68 | 0 | 0 | 0
V1-P0-70604-04L02-6520057 | Светодиодный светильник VARTON спортивный Olymp 2.0 Sport TV 200 Вт 5700 K IP65 угол 30 градусов | 200W | 5700K | 22000 лм | шт | 8.1 | 0.064449 | 55572 |  |  | 60 |  | 55572 | 0 | 0 | 0
V1-P0-70604-04L07-6520057 | Светодиодный светильник VARTON спортивный Olymp 2.0 Sport TV 200 Вт 5700 K IP65 угол 60 градусов | 200W | 5700K | 22000 лм | шт | 8.1 | 0.064449 | 55572 |  |  | 60 |  | 55572 | 0 | 0 | 0
V1-P0-70604-04L06-6520057 | Светодиодный светильник VARTON спортивный Olymp 2.0 Sport TV 200 Вт 5700 K IP65 угол 90 градусов | 200W | 5700K | 22000 лм | шт | 8.1 | 0.064449 | 55572 |  |  | 60 |  | 55572 | 0 | 0 | 0
V1-P0-70604-04P02-6520057 | Светодиодный светильник VARTON спортивный Olymp 2.0 Sport TV 200 Вт 5700 K IP65 угол 30 градусов решетка | 200W | 5700K | 22000 лм | шт | 8.1 | 0.064449 | 59269.89 |  |  | 60 |  | 59269.89 | 0 | 0 | 0
V1-P0-70604-04P07-6520057 | Светодиодный светильник VARTON спортивный Olymp 2.0 Sport TV 200 Вт 5700 K IP65 угол 60 градусов решетка | 200W | 5700K | 22000 лм | шт | 8.1 | 0.064449 | 59269.89 |  |  | 60 |  | 59269.89 | 0 | 0 | 0
V1-P0-70604-04P10-6520057 | Светодиодный светильник VARTON спортивный Olymp 2.0 Sport TV 200 Вт 5700 K IP65 угол 12 градусов решетка | 200W | 5700K | 22000 лм | шт | 8.1 | 0.064449 | 59269.89 |  |  | 60 |  | 59269.89 | 0 | 0 | 0
V1-P0-70604-04P06-6520057 | Светодиодный светильник VARTON спортивный Olymp 2.0 Sport TV 200 Вт 5700 K IP65 угол 90 градусов срешетка | 200W | 5700K | 22000 лм | шт | 8.1 | 0.064449 | 59269.89 |  |  | 60 |  | 59269.89 | 0 | 0 | 0
V1-P0-70604-04L10-6520057 | Светодиодный светильник VARTON спортивный Olymp 2.0 Sport TV 200 Вт 5700 K IP65 угол 12 градусов | 200W | 5700K | 22000 лм | шт | 8.1 | 0.064449 | 55572 |  |  | 60 |  | 55572 | 0 | 0 | 0
V1-P0-70604-04J06-6520057 | Светодиодный светильник VARTON спортивный Olymp 2.0 Sport TV 200 Вт 5700 K IP65 угол 90 градусов решетка DALI | 200W | 5700K | 22000 лм | шт | 8.1 | 0.064449 | 63086.68 |  | DALI | 60 |  | 63086.68 | 0 | 0 | 0
V1-P0-70604-04J02-6520057 | Светодиодный светильник VARTON спортивный Olymp 2.0 Sport TV 200 Вт 5700 K IP65 угол 30 градусов решетка DALI | 200W | 5700K | 22000 лм | шт | 8.1 | 0.064449 | 63086.68 |  | DALI | 60 |  | 63086.68 | 0 | 0 | 0
V1-P0-70604-04D06-6520057 | Светодиодный светильник VARTON спортивный Olymp 2.0 Sport TV 200 Вт 5700 K IP65 угол 90 градусов DALI | 200W | 5700K | 22000 лм | шт | 8.1 | 0.064449 | 63086.68 |  | DALI | 60 |  | 63086.68 | 0 | 0 | 0
V1-P0-70604-04D10-6520057 | Светодиодный светильник VARTON спортивный Olymp 2.0 Sport TV 200 Вт 5700 K IP65 угол 12 градусов DALI | 200W | 5700K | 22000 лм | шт | 8.1 | 0.064449 | 63086.68 |  | DALI | 60 |  | 63086.68 | 0 | 0 | 0
V1-P0-70604-04D02-6520057 | Светодиодный светильник VARTON спортивный Olymp 2.0 Sport TV 200 Вт 5700 K IP65 угол 30 градусов DALI | 200W | 5700K | 22000 лм | шт | 8.1 | 0.064449 | 63086.68 |  | DALI | 60 |  | 63086.68 | 0 | 0 | 0
V1-P0-70604-04J10-6520057 | Светодиодный светильник VARTON спортивный Olymp 2.0 Sport TV 200 Вт 5700 K IP65 угол 12 градусов решетка DALI | 200W | 5700K | 22000 лм | шт | 8.1 | 0.064449 | 63086.68 |  | DALI | 60 |  | 63086.68 | 0 | 0 | 0
V1-P0-70604-04J07-6520057 | Светодиодный светильник VARTON спортивный Olymp 2.0 Sport TV 200 Вт 5700 K IP65 угол 60 градусов решетка DALI | 200W | 5700K | 22000 лм | шт | 8.1 | 0.064449 | 63086.68 |  | DALI | 60 |  | 63086.68 | 0 | 0 | 0
V1-P0-70604-04D07-6520057 | Светодиодный светильник VARTON спортивный Olymp 2.0 Sport TV 200 Вт 5700 K IP65 угол 60 градусов DALI | 200W | 5700K | 22000 лм | шт | 8.1 | 0.064449 | 63086.68 |  | DALI | 60 |  | 63086.68 | 0 | 0 | 0
Olymp 2.0 Sport TV 250 Вт
V1-P0-70608-04P02-6525040 | Светодиодный светильник VARTON спортивный Olymp 2.0 Sport TV 250 Вт 4000 K IP65 угол 30 градусов решетка | 250W | 4000K | 27500 лм | шт | 8.5 | 0.036303 | 65358.71 |  |  | 60 |  | 65358.71 | 0 | 0 | 0
V1-P0-70608-04L07-6525040 | Светодиодный светильник VARTON спортивный Olymp 2.0 Sport TV 250 Вт 4000 K IP65 угол 60 градусов | 250W | 4000K | 27500 лм | шт | 8.5 | 0.036303 | 61660.83 |  |  | 60 |  | 61660.83 | 0 | 0 | 0
V1-P0-70608-04P10-6525040 | Светодиодный светильник VARTON спортивный Olymp 2.0 Sport TV 250 Вт 4000 K IP65 угол 12 градусов решетка | 250W | 4000K | 27500 лм | шт | 8.5 | 0.036303 | 65358.71 |  |  | 60 |  | 65358.71 | 0 | 0 | 0
V1-P0-70608-04L10-6525040 | Светодиодный светильник VARTON спортивный Olymp 2.0 Sport TV 250 Вт 4000 K IP65 угол 12 градусов | 250W | 4000K | 27500 лм | шт | 8.5 | 0.036303 | 61660.83 |  |  | 60 |  | 61660.83 | 0 | 0 | 0
V1-P0-70608-04L02-6525040 | Светодиодный светильник VARTON спортивный Olymp 2.0 Sport TV 250 Вт 4000 K IP65 угол 30 градусов | 250W | 4000K | 27500 лм | шт | 8.5 | 0.036303 | 61660.83 |  |  | 60 |  | 61660.83 | 0 | 0 | 0
V1-P0-70608-04P07-6525040 | Светодиодный светильник VARTON спортивный Olymp 2.0 Sport TV 250 Вт 4000 K IP65 угол 60 градусов решетка | 250W | 4000K | 27500 лм | шт | 8.5 | 0.036303 | 65358.71 |  |  | 60 |  | 65358.71 | 0 | 0 | 0
V1-P0-70608-04L06-6525040 | Светодиодный светильник VARTON спортивный Olymp 2.0 Sport TV 250 Вт 4000 K IP65 угол 90 градусов | 250W | 4000K | 27500 лм | шт | 8.5 | 0.036303 | 61660.83 |  |  | 60 |  | 61660.83 | 0 | 0 | 0
V1-P0-70608-04P06-6525040 | Светодиодный светильник VARTON спортивный Olymp 2.0 Sport TV 250 Вт 4000 K IP65 угол 90 градусов решетка | 250W | 4000K | 27500 лм | шт | 8.5 | 0.036303 | 65358.71 |  |  | 60 |  | 65358.71 | 0 | 0 | 0
V1-P0-70608-04D06-6525040 | Светодиодный светильник VARTON спортивный Olymp 2.0 Sport TV 250 Вт 4000 K IP65 угол 90 градусов DALI | 250W | 4000K | 27500 лм | шт | 8.5 | 0.036303 | 65477.61 |  | DALI | 60 |  | 65477.61 | 0 | 0 | 0
V1-P0-70608-04J07-6525040 | Светодиодный светильник VARTON спортивный Olymp 2.0 Sport TV 250 Вт 4000 K IP65 угол 60 градусов решетка DALI | 250W | 4000K | 27500 лм | шт | 8.5 | 0.036303 | 65477.61 |  | DALI | 60 |  | 65477.61 | 0 | 0 | 0
V1-P0-70608-04J06-6525040 | Светодиодный светильник VARTON спортивный Olymp 2.0 Sport TV 250 Вт 4000 K IP65 угол 90 градусов решетка DALI | 250W | 4000K | 27500 лм | шт | 8.5 | 0.036303 | 65477.61 |  | DALI | 60 |  | 65477.61 | 0 | 0 | 0
V1-P0-70608-04D02-6525040 | Светодиодный светильник VARTON спортивный Olymp 2.0 Sport TV 250 Вт 4000 K IP65 угол 30 градусов DALI | 250W | 4000K | 27500 лм | шт | 8.5 | 0.036303 | 65477.61 |  | DALI | 60 |  | 65477.61 | 0 | 0 | 0
V1-P0-70608-04J02-6525040 | Светодиодный светильник VARTON спортивный Olymp 2.0 Sport TV 250 Вт 4000 K IP65 угол 30 градусов решетка DALI | 250W | 4000K | 27500 лм | шт | 8.5 | 0.036303 | 65477.61 |  | DALI | 60 |  | 65477.61 | 0 | 0 | 0
V1-P0-70608-04D07-6525040 | Светодиодный светильник VARTON спортивный Olymp 2.0 Sport TV 250 Вт 4000 K IP65 угол 60 градусов DALI | 250W | 4000K | 27500 лм | шт | 8.5 | 0.036303 | 65477.61 |  | DALI | 60 |  | 65477.61 | 0 | 0 | 0
V1-P0-70608-04J10-6525040 | Светодиодный светильник VARTON спортивный Olymp 2.0 Sport TV 250 Вт 4000 K IP65 угол 12 градусов решетка DALI | 250W | 4000K | 27500 лм | шт | 8.5 | 0.036303 | 65477.61 |  | DALI | 60 |  | 65477.61 | 0 | 0 | 0
V1-P0-70608-04D10-6525040 | Светодиодный светильник VARTON спортивный Olymp 2.0 Sport TV 250 Вт 4000 K IP65 угол 12 градусов DALI | 250W | 4000K | 27500 лм | шт | 8.5 | 0.036303 | 65477.61 |  | DALI | 60 |  | 65477.61 | 0 | 0 | 0
V1-P0-70608-04P07-6525057 | Светодиодный светильник VARTON спортивный Olymp 2.0 Sport TV 250 Вт 5700 K IP65 угол 60 градусов решетка | 250W | 5700K | 27500 лм | шт | 8.5 | 0.036303 | 65358.71 |  |  | 60 |  | 65358.71 | 0 | 0 | 0
V1-P0-70608-04P10-6525057 | Светодиодный светильник VARTON спортивный Olymp 2.0 Sport TV 250 Вт 5700 K IP65 угол 12 градусов решетка | 250W | 5700K | 27500 лм | шт | 8.5 | 0.036303 | 65358.71 |  |  | 60 |  | 65358.71 | 0 | 0 | 0
V1-P0-70608-04P06-6525057 | Светодиодный светильник VARTON спортивный Olymp 2.0 Sport TV 250 Вт 5700 K IP65 угол 90 градусов решетка | 250W | 5700K | 27500 лм | шт | 8.5 | 0.036303 | 65358.71 |  |  | 60 |  | 65358.71 | 0 | 0 | 0
V1-P0-70608-04P02-6525057 | Светодиодный светильник VARTON спортивный Olymp 2.0 Sport TV 250 Вт 5700 K IP65 угол 30 градусов решетка | 250W | 5700K | 27500 лм | шт | 8.5 | 0.036303 | 65358.71 |  |  | 60 |  | 65358.71 | 0 | 0 | 0
V1-P0-70608-04L07-6525057 | Светодиодный светильник VARTON спортивный Olymp 2.0 Sport TV 250 Вт 5700 K IP65 угол 60 градусов | 250W | 5700K | 27500 лм | шт | 8.5 | 0.036303 | 61660.83 |  |  | 60 |  | 61660.83 | 0 | 0 | 0
V1-P0-70608-04L02-6525057 | Светодиодный светильник VARTON спортивный Olymp 2.0 Sport TV 250 Вт 5700 K IP65 угол 30 градусов | 250W | 5700K | 27500 лм | шт | 8.5 | 0.036303 | 61660.83 |  |  | 60 |  | 61660.83 | 0 | 0 | 0
V1-P0-70608-04L10-6525057 | Светодиодный светильник VARTON спортивный Olymp 2.0 Sport TV 250 Вт 5700 K IP65 угол 12 градусов | 250W | 5700K | 27500 лм | шт | 8.5 | 0.036303 | 61660.83 |  |  | 60 |  | 61660.83 | 0 | 0 | 0
V1-P0-70608-04L06-6525057 | Светодиодный светильник VARTON спортивный Olymp 2.0 Sport TV 250 Вт 5700 K IP65 угол 90 градусов | 250W | 5700K | 27500 лм | шт | 8.5 | 0.036303 | 61660.83 |  |  | 60 |  | 61660.83 | 0 | 0 | 0
V1-P0-70608-04J06-6525057 | Светодиодный светильник VARTON спортивный Olymp 2.0 Sport TV 250 Вт 5700 K IP65 угол 90 градусов решетка DALI | 250W | 5700K | 27500 лм | шт | 8.5 | 0.036303 | 65477.61 |  | DALI | 60 |  | 65477.61 | 0 | 0 | 0
V1-P0-70608-04D02-6525057 | Светодиодный светильник VARTON спортивный Olymp 2.0 Sport TV 250 Вт 5700 K IP65 угол 30 градусов DALI | 250W | 5700K | 27500 лм | шт | 8.5 | 0.036303 | 65477.61 |  | DALI | 60 |  | 65477.61 | 0 | 0 | 0
V1-P0-70608-04J02-6525057 | Светодиодный светильник VARTON спортивный Olymp 2.0 Sport TV 250 Вт 5700 K IP65 угол 30 градусов решетка DALI | 250W | 5700K | 27500 лм | шт | 8.5 | 0.036303 | 65477.61 |  | DALI | 60 |  | 65477.61 | 0 | 0 | 0
V1-P0-70608-04D07-6525057 | Светодиодный светильник VARTON спортивный Olymp 2.0 Sport TV 250 Вт 5700 K IP65 угол 60 градусов DALI | 250W | 5700K | 27500 лм | шт | 8.5 | 0.036303 | 65477.61 |  | DALI | 60 |  | 65477.61 | 0 | 0 | 0
V1-P0-70608-04D10-6525057 | Светодиодный светильник VARTON спортивный Olymp 2.0 Sport TV 250 Вт 5700 K IP65 угол 12 градусов DALI | 250W | 5700K | 27500 лм | шт | 8.5 | 0.036303 | 65477.61 |  | DALI | 60 |  | 65477.61 | 0 | 0 | 0
V1-P0-70608-04J10-6525057 | Светодиодный светильник VARTON спортивный Olymp 2.0 Sport TV 250 Вт 5700 K IP65 угол 12 градусов решетка DALI | 250W | 5700K | 27500 лм | шт | 8.5 | 0.036303 | 65477.61 |  | DALI | 60 |  | 65477.61 | 0 | 0 | 0
V1-P0-70608-04J07-6525057 | Светодиодный светильник VARTON спортивный Olymp 2.0 Sport TV 250 Вт 5700 K IP65 угол 60 градусов решетка DALI | 250W | 5700K | 27500 лм | шт | 8.5 | 0.036303 | 65477.61 |  | DALI | 60 |  | 65477.61 | 0 | 0 | 0
V1-P0-70608-04D06-6525057 | Светодиодный светильник VARTON спортивный Olymp 2.0 Sport TV 250 Вт 5700 K IP65 угол 90 градусов DALI | 250W | 5700K | 27500 лм | шт | 8.5 | 0.036303 | 65477.61 |  | DALI | 60 |  | 65477.61 | 0 | 0 | 0
Olymp 2.0 Sport
Olymp 2.0 Sport 75 Вт
V1-P1-70601-04P02-6507540 | Светодиодный светильник VARTON спортивный Olymp 2.0 Sport 75 Вт 4000 K IP65 угол 30 градусов решетка | 75W | 4000K | 10575 лм | шт | 4.15 | 0.029736 | 25283.52 |  |  | 30 |  | 25283.52 | 0 | 0 | 0
V1-P1-70601-04P06-6507540 | Светодиодный светильник VARTON спортивный Olymp 2.0 Sport 75 Вт 4000 K IP65 угол 90 градусов решетка | 75W | 4000K | 10575 лм | шт | 4.15 | 0.029736 | 25283.52 |  |  | 30 |  | 25283.52 | 0 | 0 | 0
V1-P1-70601-04P10-6507540 | Светодиодный светильник VARTON спортивный Olymp 2.0 Sport 75 Вт 4000 K IP65 угол 12 градусов решетка | 75W | 4000K | 10475 лм | шт | 4.15 | 0.029736 | 25283.52 |  |  | 30 |  | 25283.52 | 0 | 0 | 0
V1-P1-70601-04P07-6507540 | Светодиодный светильник VARTON спортивный Olymp 2.0 Sport 75 Вт 4000 K IP65 угол 60 градусов решетка | 75W | 4000K | 10575 лм | шт | 4.15 | 0.029736 | 25283.52 |  |  | 30 |  | 25283.52 | 0 | 0 | 0
V1-P1-70601-04J10-6507540 | Светодиодный светильник VARTON спортивный Olymp 2.0 Sport 75 Вт 4000 K IP65 угол 12 градусов решетка DALI | 75W | 4000K | 10475 лм | шт | 4.15 | 0.029736 | 26922.82 |  | DALI | 30 |  | 26922.82 | 0 | 0 | 0
V1-P1-70601-04J02-6507540 | Светодиодный светильник VARTON спортивный Olymp 2.0 Sport 75 Вт 4000 K IP65 угол 30 градусов решетка DALI | 75W | 4000K | 10575 лм | шт | 4.15 | 0.029736 | 26922.82 |  | DALI | 30 |  | 26922.82 | 0 | 0 | 0
V1-P1-70601-04J07-6507540 | Светодиодный светильник VARTON спортивный Olymp 2.0 Sport 75 Вт 4000 K IP65 угол 60 градусов решетка DALI | 75W | 4000K | 10575 лм | шт | 4.15 | 0.029736 | 26922.82 |  | DALI | 30 |  | 26922.82 | 0 | 0 | 0
V1-P1-70601-04J06-6507540 | Светодиодный светильник VARTON спортивный Olymp 2.0 Sport 75 Вт 4000 K IP65 угол 90 градусов решетка DALI | 75W | 4000K | 10575 лм | шт | 4.15 | 0.029736 | 26922.82 |  | DALI | 30 |  | 26922.82 | 0 | 0 | 0
V1-P1-70601-04P07-6507550 | Светодиодный светильник VARTON спортивный Olymp 2.0 Sport 75 Вт 5000 K IP65 угол 60 градусов решетка | 75W | 5000K | 10575 лм | шт | 4.15 | 0.029736 | 25283.52 |  |  | 30 |  | 25283.52 | 0 | 0 | 0
V1-P1-70601-04P02-6507550 | Светодиодный светильник VARTON спортивный Olymp 2.0 Sport 75 Вт 5000 K IP65 угол 30 градусов решетка | 75W | 5000K | 10575 лм | шт | 4.15 | 0.029736 | 25283.52 |  |  | 30 |  | 25283.52 | 0 | 0 | 0
V1-P1-70601-04P10-6507550 | Светодиодный светильник VARTON спортивный Olymp 2.0 Sport 75 Вт 5000 K IP65 угол 12 градусов решетка | 75W | 5000K | 10475 лм | шт | 4.15 | 0.029736 | 25283.52 |  |  | 30 |  | 25283.52 | 0 | 0 | 0
V1-P1-70601-04P06-6507550 | Светодиодный светильник VARTON спортивный Olymp 2.0 Sport 75 Вт 5000 K IP65 угол 90 градусов решетка | 75W | 5000K | 10575 лм | шт | 4.15 | 0.029736 | 25283.52 |  |  | 30 |  | 25283.52 | 0 | 0 | 0
V1-P1-70601-04J06-6507550 | Светодиодный светильник VARTON спортивный Olymp 2.0 Sport 75 Вт 5000 K IP65 угол 90 градусов решетка DALI | 75W | 5000K | 10575 лм | шт | 4.15 | 0.029736 | 26922.82 |  | DALI | 30 |  | 26922.82 | 0 | 0 | 0
V1-P1-70601-04J07-6507550 | Светодиодный светильник VARTON спортивный Olymp 2.0 Sport 75 Вт 5000 K IP65 угол 60 градусов решетка DALI | 75W | 5000K | 10575 лм | шт | 4.15 | 0.029736 | 26922.82 |  | DALI | 30 |  | 26922.82 | 0 | 0 | 0
V1-P1-70601-04J10-6507550 | Светодиодный светильник VARTON спортивный Olymp 2.0 Sport 75 Вт 5000 K IP65 угол 12 градусов решетка DALI | 75W | 5000K | 10475 лм | шт | 4.15 | 0.029736 | 26922.82 |  | DALI | 30 |  | 26922.82 | 0 | 0 | 0
V1-P1-70601-04J02-6507550 | Светодиодный светильник VARTON спортивный Olymp 2.0 Sport 75 Вт 5000 K IP65 угол 30 градусов решетка DALI | 75W | 5000K | 10575 лм | шт | 4.15 | 0.029736 | 26922.82 |  | DALI | 30 |  | 26922.82 | 0 | 0 | 0
Olymp 2.0 Sport 100 Вт
V1-P1-70602-04P10-6510040 | Светодиодный светильник VARTON спортивный Olymp 2.0 Sport 100 Вт 4000 K IP65 угол 12 градусов решетка | 100W | 4000K | 14020 лм | шт | 5.1 | 0.021168 | 31372.35 |  |  | 30 |  | 31372.35 | 0 | 0 | 0
V1-P1-70602-04P06-6510040 | Светодиодный светильник VARTON спортивный Olymp 2.0 Sport 100 Вт 4000 K IP65 угол 90 градусов решетка | 100W | 4000K | 14200 лм | шт | 5.1 | 0.021168 | 31372.35 |  |  | 30 |  | 31372.35 | 0 | 0 | 0
V1-P1-70602-04P02-6510040 | Светодиодный светильник VARTON спортивный Olymp 2.0 Sport 100 Вт 4000 K IP65 угол 30 градусов решетка | 100W | 4000K | 14200 лм | шт | 5.1 | 0.021168 | 31372.35 |  |  | 30 |  | 31372.35 | 0 | 0 | 0
V1-P1-70602-04P07-6510040 | Светодиодный светильник VARTON спортивный Olymp 2.0 Sport 100 Вт 4000 K IP65 угол 60 градусов решетка | 100W | 4000K | 14200 лм | шт | 5.1 | 0.021168 | 31372.35 |  |  | 30 |  | 31372.35 | 0 | 0 | 0
V1-P1-70602-04J06-6510040 | Светодиодный светильник VARTON спортивный Olymp 2.0 Sport 100 Вт 4000 K IP65 угол 90 градусов решетка DALI | 100W | 4000K | 14200 лм | шт | 5.1 | 0.021168 | 33603.2 |  | DALI | 30 |  | 33603.2 | 0 | 0 | 0
V1-P1-70602-04J02-6510040 | Светодиодный светильник VARTON спортивный Olymp 2.0 Sport 100 Вт 4000 K IP65 угол 30 градусов решетка DALI | 100W | 4000K | 14200 лм | шт | 5.1 | 0.021168 | 33603.2 |  | DALI | 30 |  | 33603.2 | 0 | 0 | 0
V1-P1-70602-04J07-6510040 | Светодиодный светильник VARTON спортивный Olymp 2.0 Sport 100 Вт 4000 K IP65 угол 60 градусов решетка DALI | 100W | 4000K | 14200 лм | шт | 5.1 | 0.021168 | 22669.26 |  | DALI | 30 |  | 22669.26 | 0 | 0 | 0
V1-P1-70602-04J10-6510040 | Светодиодный светильник VARTON спортивный Olymp 2.0 Sport 100 Вт 4000 K IP65 угол 12 градусов решетка DALI | 100W | 4000K | 14020 лм | шт | 5.1 | 0.021168 | 33603.2 |  | DALI | 30 |  | 33603.2 | 0 | 0 | 0
V1-P1-70602-04P02-6510050 | Светодиодный светильник VARTON спортивный Olymp 2.0 Sport 100 Вт 5000 K IP65 угол 30 градусов решетка | 100W | 5000K | 14200 лм | шт | 5.1 | 0.021168 | 31372.35 |  |  | 30 |  | 31372.35 | 0 | 0 | 0
V1-P1-70602-04P07-6510050 | Светодиодный светильник VARTON спортивный Olymp 2.0 Sport 100 Вт 5000 K IP65 угол 60 градусов решетка | 100W | 5000K | 14200 лм | шт | 5.1 | 0.021168 | 31372.35 |  |  | 30 |  | 31372.35 | 0 | 0 | 0
V1-P1-70602-04P06-6510050 | Светодиодный светильник VARTON спортивный Olymp 2.0 Sport 100 Вт 5000 K IP65 угол 90 градусов решетка | 100W | 5000K | 14200 лм | шт | 5.1 | 0.021168 | 31372.35 | 3 |  | 30 |  | 31372.35 | 0 | 0 | 0
V1-P1-70602-04P10-6510050 | Светодиодный светильник VARTON спортивный Olymp 2.0 Sport 100 Вт 5000 K IP65 угол 12 градусов решетка | 100W | 5000K | 14020 лм | шт | 5.1 | 0.021168 | 31372.35 |  |  | 30 |  | 31372.35 | 0 | 0 | 0
V1-P1-70602-04J07-6510050 | Светодиодный светильник VARTON спортивный Olymp 2.0 Sport 100 Вт 5000 K IP65 угол 60 градусов решетка DALI | 100W | 5000K | 14200 лм | шт | 5.1 | 0.021168 | 22669.26 |  | DALI | 30 |  | 22669.26 | 0 | 0 | 0
V1-P1-70602-04J10-6510050 | Светодиодный светильник VARTON спортивный Olymp 2.0 Sport 100 Вт 5000 K IP65 угол 12 градусов решетка DALI | 100W | 5000K | 14020 лм | шт | 5.1 | 0.021168 | 33603.2 |  | DALI | 30 |  | 33603.2 | 0 | 0 | 0
V1-P1-70602-04J02-6510050 | Светодиодный светильник VARTON спортивный Olymp 2.0 Sport 100 Вт 5000 K IP65 угол 30 градусов решетка DALI | 100W | 5000K | 14200 лм | шт | 5.1 | 0.021168 | 33603.2 |  | DALI | 30 |  | 33603.2 | 0 | 0 | 0
V1-P1-70602-04J06-6510050 | Светодиодный светильник VARTON спортивный Olymp 2.0 Sport 100 Вт 5000 K IP65 угол 90 градусов решетка DALI | 100W | 5000K | 14200 лм | шт | 5.1 | 0.021168 | 33603.2 |  | DALI | 30 |  | 33603.2 | 0 | 0 | 0
Olymp 2.0 Sport 150 Вт
V1-P1-70603-04P10-6515040 | Светодиодный светильник VARTON спортивный Olymp 2.0 Sport 150 Вт 4000 K IP65 угол 12 градусов решетка | 150W | 4000K | 21040 лм | шт | 7.6 | 0.036303 | 44782.65 |  |  | 30 |  | 44782.65 | 0 | 0 | 0
V1-P1-70603-04P07-6515040 | Светодиодный светильник VARTON спортивный Olymp 2.0 Sport 150 Вт 4000 K IP65 угол 60 градусов решетка | 150W | 4000K | 21300 лм | шт | 7.6 | 0.036303 | 44782.65 |  |  | 30 |  | 44782.65 | 0 | 0 | 0
V1-P1-70603-04P06-6515040 | Светодиодный светильник VARTON спортивный Olymp 2.0 Sport 150 Вт 4000 K IP65 угол 90 градусов решетка | 150W | 4000K | 21300 лм | шт | 7.6 | 0.036303 | 44782.65 |  |  | 30 |  | 44782.65 | 0 | 0 | 0
V1-P1-70603-04P02-6515040 | Светодиодный светильник VARTON спортивный Olymp 2.0 Sport 150 Вт 4000 K IP65 угол 30 градусов решетка | 150W | 4000K | 21300 лм | шт | 7.6 | 0.036303 | 44782.65 |  |  | 30 |  | 44782.65 | 0 | 0 | 0
V1-P1-70603-04J07-6515040 | Светодиодный светильник VARTON спортивный Olymp 2.0 Sport 150 Вт 4000 K IP65 угол 60 градусов решетка DALI | 150W | 4000K | 21300 лм | шт | 7.6 | 0.036303 | 48599.44 |  | DALI | 30 |  | 48599.44 | 0 | 0 | 0
V1-P1-70603-04J10-6515040 | Светодиодный светильник VARTON спортивный Olymp 2.0 Sport 150 Вт 4000 K IP65 угол 12 градусов решетка DALI | 150W | 4000K | 21040 лм | шт | 7.6 | 0.036303 | 48599.44 |  | DALI | 30 |  | 48599.44 | 0 | 0 | 0
V1-P1-70603-04J02-6515040 | Светодиодный светильник VARTON спортивный Olymp 2.0 Sport 150 Вт 4000 K IP65 угол 30 градусов решетка DALI | 150W | 4000K | 21300 лм | шт | 7.6 | 0.036303 | 48599.44 |  | DALI | 30 |  | 48599.44 | 0 | 0 | 0
V1-P1-70603-04J06-6515040 | Светодиодный светильник VARTON спортивный Olymp 2.0 Sport 150 Вт 4000 K IP65 угол 90 градусов решетка DALI | 150W | 4000K | 21300 лм | шт | 7.6 | 0.036303 | 48599.44 |  | DALI | 30 |  | 48599.44 | 0 | 0 | 0
V1-P1-70603-04P10-6515050 | Светодиодный светильник VARTON спортивный Olymp 2.0 Sport 150 Вт 5000 K IP65 угол 12 градусов решетка | 150W | 5000K | 21040 лм | шт | 7.6 | 0.036303 | 44782.65 |  |  | 30 |  | 44782.65 | 0 | 0 | 0
V1-P1-70603-04P06-6515050 | Светодиодный светильник VARTON спортивный Olymp 2.0 Sport 150 Вт 5000 K IP65 угол 90 градусов решетка | 150W | 5000K | 21300 лм | шт | 7.6 | 0.036303 | 44782.65 |  |  | 30 |  | 44782.65 | 0 | 0 | 0
V1-P1-70603-04P02-6515050 | Светодиодный светильник VARTON спортивный Olymp 2.0 Sport 150 Вт 5000 K IP65 угол 30 градусов решетка | 150W | 5000K | 21300 лм | шт | 7.6 | 0.036303 | 44782.65 |  |  | 30 |  | 44782.65 | 0 | 0 | 0
V1-P1-70603-04P07-6515050 | Светодиодный светильник VARTON спортивный Olymp 2.0 Sport 150 Вт 5000 K IP65 угол 60 градусов решетка | 150W | 5000K | 21300 лм | шт | 7.6 | 0.036303 | 44782.65 |  |  | 30 |  | 44782.65 | 0 | 0 | 0
V1-P1-70603-04J10-6515050 | Светодиодный светильник VARTON спортивный Olymp 2.0 Sport 150 Вт 5000 K IP65 угол 12 градусов решетка DALI | 150W | 5000K | 21040 лм | шт | 7.6 | 0.036303 | 48599.44 |  | DALI | 30 |  | 48599.44 | 0 | 0 | 0
V1-P1-70603-04J06-6515050 | Светодиодный светильник VARTON спортивный Olymp 2.0 Sport 150 Вт 5000 K IP65 угол 90 градусов решетка DALI | 150W | 5000K | 21300 лм | шт | 7.6 | 0.036303 | 48599.44 |  | DALI | 30 |  | 48599.44 | 0 | 0 | 0
V1-P1-70603-04J07-6515050 | Светодиодный светильник VARTON спортивный Olymp 2.0 Sport 150 Вт 5000 K IP65 угол 60 градусов решетка DALI | 150W | 5000K | 21300 лм | шт | 7.6 | 0.036303 | 48599.44 |  | DALI | 30 |  | 48599.44 | 0 | 0 | 0
V1-P1-70603-04J02-6515050 | Светодиодный светильник VARTON спортивный Olymp 2.0 Sport 150 Вт 5000 K IP65 угол 30 градусов решетка DALI | 150W | 5000K | 21300 лм | шт | 7.6 | 0.036303 | 48599.44 |  | DALI | 30 |  | 48599.44 | 0 | 0 | 0
Olymp 2.0 Sport 200 Вт
V1-P1-70604-04P10-6520040 | Светодиодный светильник VARTON спортивный Olymp 2.0 Sport 200 Вт 4000 K IP65 угол 12 градусов решетка | 200W | 4000K | 27950 лм | шт | 8.1 | 0.064449 | 55148.53 |  |  | 30 |  | 55148.53 | 0 | 0 | 0
V1-P1-70604-04P02-6520040 | Светодиодный светильник VARTON спортивный Olymp 2.0 Sport 200 Вт 4000 K IP65 угол 30 градусов решетка | 200W | 4000K | 28200 лм | шт | 8.1 | 0.064449 | 55148.53 |  |  | 30 |  | 55148.53 | 0 | 0 | 0
V1-P1-70604-04P06-6520040 | Светодиодный светильник VARTON спортивный Olymp 2.0 Sport 200 Вт 4000 K IP65 угол 90 градусов решетка | 200W | 4000K | 28200 лм | шт | 8.1 | 0.064449 | 55148.53 |  |  | 30 |  | 55148.53 | 0 | 0 | 0
V1-P1-70604-04P07-6520040 | Светодиодный светильник VARTON спортивный Olymp 2.0 Sport 200 Вт 4000 K IP65 угол 60 градусов решетка | 200W | 4000K | 28200 лм | шт | 8.1 | 0.064449 | 55148.53 |  |  | 30 |  | 55148.53 | 0 | 0 | 0
V1-P1-70604-04J02-6520040 | Светодиодный светильник VARTON спортивный Olymp 2.0 Sport 200 Вт 4000 K IP65 угол 30 градусов решетка DALI | 200W | 4000K | 28200 лм | шт | 8.1 | 0.064449 | 58965.32 |  | DALI | 30 |  | 58965.32 | 0 | 0 | 0
V1-P1-70604-04J10-6520040 | Светодиодный светильник VARTON спортивный Olymp 2.0 Sport 200 Вт 4000 K IP65 угол 12 градусов решетка DALI | 200W | 4000K | 27950 лм | шт | 8.1 | 0.064449 | 58965.32 |  | DALI | 30 |  | 58965.32 | 0 | 0 | 0
V1-P1-70604-04J07-6520040 | Светодиодный светильник VARTON спортивный Olymp 2.0 Sport 200 Вт 4000 K IP65 угол 60 градусов решетка DALI | 200W | 4000K | 28200 лм | шт | 8.1 | 0.064449 | 58965.32 |  | DALI | 30 |  | 58965.32 | 0 | 0 | 0
V1-P1-70604-04J06-6520040 | Светодиодный светильник VARTON спортивный Olymp 2.0 Sport 200 Вт 4000 K IP65 угол 90 градусов решетка DALI | 200W | 4000K | 28200 лм | шт | 8.1 | 0.064449 | 58965.32 |  | DALI | 30 |  | 58965.32 | 0 | 0 | 0
V1-P1-70604-04P10-6520050 | Светодиодный светильник VARTON спортивный Olymp 2.0 Sport 200 Вт 5000 K IP65 угол 12 градусов решетка | 200W | 5000K | 27950 лм | шт | 8.1 | 0.064449 | 55148.53 |  |  | 30 |  | 55148.53 | 0 | 0 | 0
V1-P1-70604-04P07-6520050 | Светодиодный светильник VARTON спортивный Olymp 2.0 Sport 200 Вт 5000 K IP65 угол 60 градусов решетка | 200W | 5000K | 28200 лм | шт | 8.1 | 0.064449 | 55148.53 |  |  | 30 |  | 55148.53 | 0 | 0 | 0
V1-P1-70604-04P06-6520050 | Светодиодный светильник VARTON спортивный Olymp 2.0 Sport 200 Вт 5000 K IP65 угол 90 градусов решетка | 200W | 5000K | 28200 лм | шт | 8.1 | 0.064449 | 55148.53 |  |  | 30 |  | 55148.53 | 0 | 0 | 0
V1-P1-70604-04P02-6520050 | Светодиодный светильник VARTON спортивный Olymp 2.0 Sport 200 Вт 5000 K IP65 угол 30 градусов решетка | 200W | 5000K | 28200 лм | шт | 8.1 | 0.064449 | 55148.53 |  |  | 30 |  | 55148.53 | 0 | 0 | 0
V1-P1-70604-04J06-6520050 | Светодиодный светильник VARTON спортивный Olymp 2.0 Sport 200 Вт 5000 K IP65 угол 90 градусов решетка DALI | 200W | 5000K | 28200 лм | шт | 8.1 | 0.064449 | 58965.32 |  | DALI | 30 |  | 58965.32 | 0 | 0 | 0
V1-P1-70604-04J07-6520050 | Светодиодный светильник VARTON спортивный Olymp 2.0 Sport 200 Вт 5000 K IP65 угол 60 градусов решетка DALI | 200W | 5000K | 28200 лм | шт | 8.1 | 0.064449 | 58965.32 |  | DALI | 30 |  | 58965.32 | 0 | 0 | 0
V1-P1-70604-04J10-6520050 | Светодиодный светильник VARTON спортивный Olymp 2.0 Sport 200 Вт 5000 K IP65 угол 12 градусов решетка DALI | 200W | 5000K | 27950 лм | шт | 8.1 | 0.064449 | 58965.32 |  | DALI | 30 |  | 58965.32 | 0 | 0 | 0
V1-P1-70604-04J02-6520050 | Светодиодный светильник VARTON спортивный Olymp 2.0 Sport 200 Вт 5000 K IP65 угол 30 градусов решетка DALI | 200W | 5000K | 28200 лм | шт | 8.1 | 0.064449 | 58965.32 |  | DALI | 30 |  | 58965.32 | 0 | 0 | 0
Olymp 2.0 Sport 250 Вт
V1-P1-70608-04P02-6525040 | Светодиодный светильник VARTON спортивный Olymp 2.0 Sport 250 Вт 4000 K IP65 угол 30 градусов решетка | 250W | 4000K | 35250 лм | шт | 8.5 | 0.036303 | 61237.36 |  |  | 30 |  | 61237.36 | 0 | 0 | 0
V1-P1-70608-04P07-6525040 | Светодиодный светильник VARTON спортивный Olymp 2.0 Sport 250 Вт 4000 K IP65 угол 60 градусов решетка | 250W | 4000K | 35250 лм | шт | 8.5 | 0.036303 | 61237.36 |  |  | 30 |  | 61237.36 | 0 | 0 | 0
V1-P1-70608-04P06-6525040 | Светодиодный светильник VARTON спортивный Olymp 2.0 Sport 250 Вт 4000 K IP65 угол 90 градусов решетка | 250W | 4000K | 35250 лм | шт | 8.5 | 0.036303 | 61237.36 |  |  | 30 |  | 61237.36 | 0 | 0 | 0
V1-P1-70608-04P10-6525040 | Светодиодный светильник VARTON спортивный Olymp 2.0 Sport 250 Вт 4000 K IP65 угол 12 градусов решетка | 250W | 4000K | 34910 лм | шт | 8.5 | 0.036303 | 61237.36 |  |  | 30 |  | 61237.36 | 0 | 0 | 0
V1-P1-70608-04J07-6525040 | Светодиодный светильник VARTON спортивный Olymp 2.0 Sport 250 Вт 4000 K IP65 угол 60 градусов решетка DALI | 250W | 4000K | 35250 лм | шт | 8.5 | 0.036303 | 65054.17 |  | DALI | 30 |  | 65054.17 | 0 | 0 | 0
V1-P1-70608-04J02-6525040 | Светодиодный светильник VARTON спортивный Olymp 2.0 Sport 250 Вт 4000 K IP65 угол 30 градусов решетка DALI | 250W | 4000K | 35250 лм | шт | 8.5 | 0.036303 | 65054.17 |  | DALI | 30 |  | 65054.17 | 0 | 0 | 0
V1-P1-70608-04J06-6525040 | Светодиодный светильник VARTON спортивный Olymp 2.0 Sport 250 Вт 4000 K IP65 угол 90 градусов решетка DALI | 250W | 4000K | 35250 лм | шт | 8.5 | 0.036303 | 65054.17 |  | DALI | 30 |  | 65054.17 | 0 | 0 | 0
V1-P1-70608-04J10-6525040 | Светодиодный светильник VARTON спортивный Olymp 2.0 Sport 250 Вт 4000 K IP65 угол 12 градусов решетка DALI | 250W | 4000K | 34910 лм | шт | 8.5 | 0.036303 | 65054.17 |  | DALI | 30 |  | 65054.17 | 0 | 0 | 0
V1-P1-70608-04P06-6525050 | Светодиодный светильник VARTON спортивный Olymp 2.0 Sport 250 Вт 5000 K IP65 угол 90 градусов решетка | 250W | 5000K | 35250 лм | шт | 8.5 | 0.036303 | 61237.36 |  |  | 30 |  | 61237.36 | 0 | 0 | 0
V1-P1-70608-04P10-6525050 | Светодиодный светильник VARTON спортивный Olymp 2.0 Sport 250 Вт 5000 K IP65 угол 12 градусов решетка | 250W | 5000K | 34910 лм | шт | 8.5 | 0.036303 | 61237.36 |  |  | 30 |  | 61237.36 | 0 | 0 | 0
V1-P1-70608-04P07-6525050 | Светодиодный светильник VARTON спортивный Olymp 2.0 Sport 250 Вт 5000 K IP65 угол 60 градусов решетка | 250W | 5000K | 35250 лм | шт | 8.5 | 0.036303 | 61237.36 |  |  | 30 |  | 61237.36 | 0 | 0 | 0
V1-P1-70608-04P02-6525050 | Светодиодный светильник VARTON спортивный Olymp 2.0 Sport 250 Вт 5000 K IP65 угол 30 градусов решетка | 250W | 5000K | 35250 лм | шт | 8.5 | 0.036303 | 61237.36 |  |  | 30 |  | 61237.36 | 0 | 0 | 0
V1-P1-70608-04J06-6525050 | Светодиодный светильник VARTON спортивный Olymp 2.0 Sport 250 Вт 5000 K IP65 угол 90 градусов решетка DALI | 250W | 5000K | 35250 лм | шт | 8.5 | 0.036303 | 65054.17 |  | DALI | 30 |  | 65054.17 | 0 | 0 | 0
V1-P1-70608-04J10-6525050 | Светодиодный светильник VARTON спортивный Olymp 2.0 Sport 250 Вт 5000 K IP65 угол 12 градусов решетка DALI | 250W | 5000K | 34910 лм | шт | 8.5 | 0.036303 | 65054.17 |  | DALI | 30 |  | 65054.17 | 0 | 0 | 0
V1-P1-70608-04J02-6525050 | Светодиодный светильник VARTON спортивный Olymp 2.0 Sport 250 Вт 5000 K IP65 угол 30 градусов решетка DALI | 250W | 5000K | 35250 лм | шт | 8.5 | 0.036303 | 65054.17 |  | DALI | 30 |  | 65054.17 | 0 | 0 | 0
V1-P1-70608-04J07-6525050 | Светодиодный светильник VARTON спортивный Olymp 2.0 Sport 250 Вт 5000 K IP65 угол 60 градусов решетка DALI | 250W | 5000K | 35250 лм | шт | 8.5 | 0.036303 | 65054.17 |  | DALI | 30 |  | 65054.17 | 0 | 0 | 0
FL-Sport
FL-Sport 100/130 Вт
V1-P1-70590-04L41-6510040 | Светодиодный светильник VARTON прожектор FL-Sport 80° 100 Вт 4000 K RAL7045 муар | 100W | 4000K | 13500 лм | шт | 6.1 | 0.016834 | 31635.09 |  |  | 30 |  | 31635.09 | 0 | 0 | 0
V1-P1-70590-04L02-6510040 | Светодиодный светильник VARTON прожектор FL-Sport 30° 100 Вт 4000 K RAL7045 муар | 100W | 4000K | 13500 лм | шт | 6.1 | 0.016834 | 31635.09 |  |  | 30 |  | 31635.09 | 0 | 0 | 0
V1-P1-70590-04L07-6510040 | Светодиодный светильник VARTON прожектор FL-Sport 60° 100 Вт 4000 K RAL7045 муар | 100W | 4000K | 13500 лм | шт | 6.1 | 0.016834 | 31635.09 |  |  | 30 |  | 31635.09 | 0 | 0 | 0
V1-P1-70590-04L51-6510040 | Светодиодный светильник VARTON прожектор FL-Sport ASWM 100 Вт 4000 K RAL7045 муар | 100W | 4000K | 13500 лм | шт | 6.1 | 0.016834 | 31635.09 |  |  | 40 |  | 31635.09 | 0 | 0 | 0
V1-P1-70590-04D07-6510040 | Светодиодный светильник VARTON прожектор FL-Sport 60° 100 Вт 4000 К RAL7045 муар DALI | 100W | 4000K | 13500 лм | шт | 6.1 | 0.016834 | 33176.01 |  | DALI | 30 |  | 33176.01 | 0 | 0 | 0
V1-P1-70590-04D51-6510040 | Светодиодный светильник VARTON прожектор FL-Sport ASWM 100 Вт 4000 К RAL7045 муар DALI | 100W | 4000K | 13500 лм | шт | 6.1 | 0.016834 | 33176.01 |  | DALI | 45 |  | 33176.01 | 0 | 0 | 0
V1-P1-70590-04D41-6510040 | Светодиодный светильник VARTON прожектор FL-Sport 80° 100 Вт 4000 К RAL7045 муар DALI | 100W | 4000K | 13500 лм | шт | 6.1 | 0.016834 | 33176.01 |  | DALI | 30 |  | 33176.01 | 0 | 0 | 0
V1-P1-70590-04D02-6510040 | Светодиодный светильник VARTON прожектор FL-Sport 30° 100 Вт 4000 К RAL7045 муар DALI | 100W | 4000K | 13500 лм | шт | 6.1 | 0.016834 | 33176.01 |  | DALI | 30 |  | 33176.01 | 0 | 0 | 0
V1-P1-70590-04L51-6510050 | Светодиодный светильник VARTON прожектор FL-Sport ASWM 100 Вт 5000 К RAL7045 муар | 100W | 5000K | 13500 лм | шт | 6.1 | 0.016834 | 31635.09 |  |  | 45 |  | 31635.09 | 0 | 0 | 0
V1-P1-70590-04L41-6510050 | Светодиодный светильник VARTON прожектор FL-Sport 80° 100 Вт 5000 К RAL7045 муар | 100W | 5000K | 13500 лм | шт | 6.1 | 0.016834 | 31635.09 |  |  | 30 |  | 31635.09 | 0 | 0 | 0
V1-P1-70590-04L07-6510050 | Светодиодный светильник VARTON прожектор FL-Sport 60° 100 Вт 5000 К RAL7045 муар | 100W | 5000K | 13500 лм | шт | 6.1 | 0.016834 | 31635.09 |  |  | 30 |  | 31635.09 | 0 | 0 | 0
V1-P1-70590-04L02-6510050 | Светодиодный светильник VARTON прожектор FL-Sport 30° 100 Вт 5000 К RAL7045 муар | 100W | 5000K | 13500 лм | шт | 6.1 | 0.016834 | 31635.09 |  |  | 30 |  | 31635.09 | 0 | 0 | 0
V1-P1-70590-04D41-6510050 | Светодиодный светильник VARTON прожектор FL-Sport 80° 100 Вт 5000 К RAL7045 муар DALI | 100W | 5000K | 13500 лм | шт | 6.1 | 0.016834 | 33176.01 |  | DALI | 30 |  | 33176.01 | 0 | 0 | 0
V1-P1-70590-04D02-6510050 | Светодиодный светильник VARTON прожектор FL-Sport 30° 100 Вт 5000 К RAL7045 муар DALI | 100W | 5000K | 13500 лм | шт | 6.1 | 0.016834 | 33176.01 |  | DALI | 30 |  | 33176.01 | 0 | 0 | 0
V1-P1-70590-04D51-6510050 | Светодиодный светильник VARTON прожектор FL-Sport ASWM 100 Вт 5000 К RAL7045 муар DALI | 100W | 5000K | 13500 лм | шт | 6.1 | 0.016834 | 33176.01 |  | DALI | 45 |  | 33176.01 | 0 | 0 | 0
V1-P1-70590-04D07-6510050 | Светодиодный светильник VARTON прожектор FL-Sport 60° 100 Вт 5000 К RAL7045 муар DALI | 100W | 5000K | 13500 лм | шт | 6.1 | 0.016834 | 33176.01 |  | DALI | 30 |  | 33176.01 | 0 | 0 | 0
V1-P1-70590-04L51-6513040 | Светодиодный светильник VARTON прожектор FL-Sport ASWM 130 Вт 4000 K RAL7045 муар | 130W | 4000K | 17200 лм | шт | 6.1 | 0.016834 | 35847.18 |  |  | 45 |  | 35847.18 | 0 | 0 | 0
V1-P1-70590-04L41-6513040 | Светодиодный светильник VARTON прожектор FL-Sport 80° 130 Вт 4000 K RAL7045 муар | 130W | 4000K | 17200 лм | шт | 6.1 | 0.016834 | 35847.18 |  |  | 30 |  | 35847.18 | 0 | 0 | 0
V1-P1-70590-04L02-6513040 | Светодиодный светильник VARTON прожектор FL-Sport 30° 130 Вт 4000 K RAL7045 муар | 130W | 4000K | 17200 лм | шт | 6.1 | 0.016834 | 35847.18 |  |  | 30 |  | 35847.18 | 0 | 0 | 0
V1-P1-70590-04L07-6513040 | Светодиодный светильник VARTON прожектор FL-Sport 60° 130 Вт 4000 K RAL7045 муар | 130W | 4000K | 17200 лм | шт | 6.1 | 0.016834 | 35847.18 |  |  | 30 |  | 35847.18 | 0 | 0 | 0
V1-P1-70590-04D51-6513040 | Светодиодный светильник VARTON прожектор FL-Sport ASWM 130 Вт 4000 К RAL7045 муар DALI | 130W | 4000K | 17200 лм | шт | 6.1 | 0.016834 | 37578.79 |  | DALI | 45 |  | 37578.79 | 0 | 0 | 0
V1-P1-70590-04D07-6513040 | Светодиодный светильник VARTON прожектор FL-Sport 60° 130 Вт 4000 К RAL7045 муар DALI | 130W | 4000K | 17200 лм | шт | 6.1 | 0.016834 | 37578.79 |  | DALI | 30 |  | 37578.79 | 0 | 0 | 0
V1-P1-70590-04D02-6513040 | Светодиодный светильник VARTON прожектор FL-Sport 30° 130 Вт 4000 К RAL7045 муар DALI | 130W | 4000K | 17200 лм | шт | 6.1 | 0.016834 | 37578.79 |  | DALI | 30 |  | 37578.79 | 0 | 0 | 0
V1-P1-70590-04D41-6513040 | Светодиодный светильник VARTON прожектор FL-Sport 80° 130 Вт 4000 К RAL7045 муар DALI | 130W | 4000K | 17200 лм | шт | 6.1 | 0.016834 | 37578.79 |  | DALI | 30 |  | 37578.79 | 0 | 0 | 0
V1-P1-70590-04L41-6513050 | Светодиодный светильник VARTON прожектор FL-Sport 80° 130 Вт 5000 К RAL7045 муар | 130W | 5000K | 17200 лм | шт | 6.1 | 0.016834 | 35847.18 |  |  | 30 |  | 35847.18 | 0 | 0 | 0
V1-P1-70590-04L51-6513050 | Светодиодный светильник VARTON прожектор FL-Sport ASWM 130 Вт 5000 К RAL7045 муар | 130W | 5000K | 17200 лм | шт | 6.1 | 0.016834 | 35847.18 |  |  | 45 |  | 35847.18 | 0 | 0 | 0
V1-P1-70590-04L07-6513050 | Светодиодный светильник VARTON прожектор FL-Sport 60° 130 Вт 5000 К RAL7045 муар | 130W | 5000K | 17200 лм | шт | 6.1 | 0.016834 | 35847.18 |  |  | 30 |  | 35847.18 | 0 | 0 | 0
V1-P1-70590-04L02-6513050 | Светодиодный светильник VARTON прожектор FL-Sport 30° 130 Вт 5000 К RAL7045 муар | 130W | 5000K | 17200 лм | шт | 6.1 | 0.016834 | 35847.18 |  |  | 30 |  | 35847.18 | 0 | 0 | 0
V1-P1-70590-04D02-6513050 | Светодиодный светильник VARTON прожектор FL-Sport 30° 130 Вт 5000 К RAL7045 муар DALI | 130W | 5000K | 17200 лм | шт | 6.1 | 0.016834 | 37578.79 |  | DALI | 30 |  | 37578.79 | 0 | 0 | 0
V1-P1-70590-04D07-6513050 | Светодиодный светильник VARTON прожектор FL-Sport 60° 130 Вт 5000 К RAL7045 муар DALI | 130W | 5000K | 17200 лм | шт | 6.1 | 0.016834 | 37578.79 |  | DALI | 30 |  | 37578.79 | 0 | 0 | 0
V1-P1-70590-04D41-6513050 | Светодиодный светильник VARTON прожектор FL-Sport 80° 130 Вт 5000 К RAL7045 муар DALI | 130W | 5000K | 17200 лм | шт | 6.1 | 0.016834 | 37578.79 |  | DALI | 30 |  | 37578.79 | 0 | 0 | 0
V1-P1-70590-04D51-6513050 | Светодиодный светильник VARTON прожектор FL-Sport ASWM 130 Вт 5000 К RAL7045 муар DALI | 130W | 5000K | 17200 лм | шт | 6.1 | 0.016834 | 37578.79 |  | DALI | 45 |  | 37578.79 | 0 | 0 | 0
FL-Sport 170/210 Вт
V1-P1-70591-04L41-6517040 | Светодиодный светильник VARTON прожектор FL-Sport 80° 170 Вт 4000 K RAL7045 муар | 170W | 4000K | 23000 лм | шт | 7.84 | 0.01956 | 40435.6 |  |  | 30 |  | 40435.6 | 0 | 0 | 0
V1-P1-70591-04L02-6517040 | Светодиодный светильник VARTON прожектор FL-Sport 30° 170 Вт 4000 K RAL7045 муар | 170W | 4000K | 23000 лм | шт | 7.84 | 0.01956 | 40435.6 |  |  | 30 |  | 40435.6 | 0 | 0 | 0
V1-P1-70591-04L51-6517040 | Светодиодный светильник VARTON прожектор FL-Sport ASWM 170 Вт 4000 K RAL7045 муар | 170W | 4000K | 23000 лм | шт | 7.84 | 0.01956 | 40435.6 |  |  | 45 |  | 40435.6 | 0 | 0 | 0
V1-P1-70591-04L07-6517040 | Светодиодный светильник VARTON прожектор FL-Sport 60° 170 Вт 4000 K RAL7045 муар | 170W | 4000K | 23000 лм | шт | 7.84 | 0.01956 | 40435.6 |  |  | 30 |  | 40435.6 | 0 | 0 | 0
V1-P1-70591-04D41-6517040 | Светодиодный светильник VARTON прожектор FL-Sport 80° 170 Вт 4000 К RAL7045 муар DALI | 170W | 4000K | 23000 лм | шт | 7.84 | 0.01956 | 41624.49 |  | DALI | 30 |  | 41624.49 | 0 | 0 | 0
V1-P1-70591-04D07-6517040 | Светодиодный светильник VARTON прожектор FL-Sport 60° 170 Вт 4000 К RAL7045 муар DALI | 170W | 4000K | 23000 лм | шт | 7.84 | 0.01956 | 41624.49 |  | DALI | 30 |  | 41624.49 | 0 | 0 | 0
V1-P1-70591-04D51-6517040 | Светодиодный светильник VARTON прожектор FL-Sport ASWM 170 Вт 4000 К RAL7045 муар DALI | 170W | 4000K | 23000 лм | шт | 7.84 | 0.01956 | 41624.49 |  | DALI | 45 |  | 41624.49 | 0 | 0 | 0
V1-P1-70591-04D02-6517040 | Светодиодный светильник VARTON прожектор FL-Sport 30° 170 Вт 4000 К RAL7045 муар DALI | 170W | 4000K | 23000 лм | шт | 7.84 | 0.01956 | 41624.49 |  | DALI | 30 |  | 41624.49 | 0 | 0 | 0
V1-P1-70591-04L41-6517050 | Светодиодный светильник VARTON прожектор FL-Sport 80° 170 Вт 5000 К RAL7045 муар | 170W | 5000K | 23000 лм | шт | 7.84 | 0.01956 | 40435.6 |  |  | 30 |  | 40435.6 | 0 | 0 | 0
V1-P1-70591-04L02-6517050 | Светодиодный светильник VARTON прожектор FL-Sport 30° 170 Вт 5000 К RAL7045 муар | 170W | 5000K | 23000 лм | шт | 7.84 | 0.01956 | 40435.6 |  |  | 30 |  | 40435.6 | 0 | 0 | 0
V1-P1-70591-04L51-6517050 | Светодиодный светильник VARTON прожектор FL-Sport ASWM 170 Вт 5000 К RAL7045 муар | 170W | 5000K | 23000 лм | шт | 7.84 | 0.01956 | 40435.6 |  |  | 45 |  | 40435.6 | 0 | 0 | 0
V1-P1-70591-04L07-6517050 | Светодиодный светильник VARTON прожектор FL-Sport 60° 170 Вт 5000 К RAL7045 муар | 170W | 5000K | 23000 лм | шт | 7.84 | 0.01956 | 40435.6 |  |  | 30 |  | 40435.6 | 0 | 0 | 0
V1-P1-70591-04D41-6517050 | Светодиодный светильник VARTON прожектор FL-Sport 80° 170 Вт 5000 К RAL7045 муар DALI | 170W | 5000K | 23000 лм | шт | 7.84 | 0.01956 | 41624.49 |  | DALI | 30 |  | 41624.49 | 0 | 0 | 0
V1-P1-70591-04D51-6517050 | Светодиодный светильник VARTON прожектор FL-Sport ASWM 170 Вт 5000 К RAL7045 муар DALI | 170W | 5000K | 23000 лм | шт | 7.84 | 0.01956 | 41624.49 |  | DALI | 45 |  | 41624.49 | 0 | 0 | 0
V1-P1-70591-04D02-6517050 | Светодиодный светильник VARTON прожектор FL-Sport 30° 170 Вт 5000 К RAL7045 муар DALI | 170W | 5000K | 23000 лм | шт | 7.84 | 0.01956 | 41624.49 |  | DALI | 30 |  | 41624.49 | 0 | 0 | 0
V1-P1-70591-04D07-6517050 | Светодиодный светильник VARTON прожектор FL-Sport 60° 170 Вт 5000 К RAL7045 муар DALI | 170W | 5000K | 23000 лм | шт | 7.84 | 0.01956 | 41624.49 |  | DALI | 30 |  | 41624.49 | 0 | 0 | 0
V1-P1-70591-04L51-6521040 | Светодиодный светильник VARTON прожектор FL-Sport ASWM 210 Вт 4000 K RAL7045 муар | 210W | 4000K | 27700 лм | шт | 7.84 | 0.01956 | 46575.43 |  |  | 45 |  | 46575.43 | 0 | 0 | 0
V1-P1-70591-04L07-6521040 | Светодиодный светильник VARTON прожектор FL-Sport 60° 210 Вт 4000 K RAL7045 муар | 210W | 4000K | 27700 лм | шт | 7.84 | 0.01956 | 46575.43 |  |  | 30 |  | 46575.43 | 0 | 0 | 0
V1-P1-70591-04L02-6521040 | Светодиодный светильник VARTON прожектор FL-Sport 30° 210 Вт 4000 K RAL7045 муар | 210W | 4000K | 27700 лм | шт | 7.84 | 0.01956 | 46575.43 |  |  | 30 |  | 46575.43 | 0 | 0 | 0
V1-P1-70591-04L41-6521040 | Светодиодный светильник VARTON прожектор FL-Sport 80° 210 Вт 4000 K RAL7045 муар | 210W | 4000K | 27700 лм | шт | 7.84 | 0.01956 | 46575.43 |  |  | 30 |  | 46575.43 | 0 | 0 | 0
V1-P1-70591-04D41-6521040 | Светодиодный светильник VARTON прожектор FL-Sport 80° 210 Вт 4000 К RAL7045 муар DALI | 210W | 4000K | 27700 лм | шт | 7.84 | 0.01956 | 48916.62 |  | DALI | 30 |  | 48916.62 | 0 | 0 | 0
V1-P1-70591-04D51-6521040 | Светодиодный светильник VARTON прожектор FL-Sport ASWM 210 Вт 4000 К RAL7045 муар DALI | 210W | 4000K | 27700 лм | шт | 7.84 | 0.01956 | 48916.62 |  | DALI | 45 |  | 48916.62 | 0 | 0 | 0
V1-P1-70591-04D02-6521040 | Светодиодный светильник VARTON прожектор FL-Sport 30° 210 Вт 4000 К RAL7045 муар DALI | 210W | 4000K | 27700 лм | шт | 7.84 | 0.01956 | 48916.62 |  | DALI | 30 |  | 48916.62 | 0 | 0 | 0
V1-P1-70591-04D07-6521040 | Светодиодный светильник VARTON прожектор FL-Sport 60° 210 Вт 4000 К RAL7045 муар DALI | 210W | 4000K | 27700 лм | шт | 7.84 | 0.01956 | 48916.62 |  | DALI | 30 |  | 48916.62 | 0 | 0 | 0
V1-P1-70591-04L41-6521050 | Светодиодный светильник VARTON прожектор FL-Sport 80° 210 Вт 5000 К RAL7045 муар | 210W | 5000K | 27700 лм | шт | 7.84 | 0.01956 | 46575.43 |  |  | 30 |  | 46575.43 | 0 | 0 | 0
V1-P1-70591-04L51-6521050 | Светодиодный светильник VARTON прожектор FL-Sport ASWM 210 Вт 5000 К RAL7045 муар | 210W | 5000K | 27700 лм | шт | 7.84 | 0.01956 | 46575.43 |  |  | 45 |  | 46575.43 | 0 | 0 | 0
V1-P1-70591-04L07-6521050 | Светодиодный светильник VARTON прожектор FL-Sport 60° 210 Вт 5000 К RAL7045 муар | 210W | 5000K | 27700 лм | шт | 7.84 | 0.01956 | 46575.43 |  |  | 30 |  | 46575.43 | 0 | 0 | 0
V1-P1-70591-04L02-6521050 | Светодиодный светильник VARTON прожектор FL-Sport 30° 210 Вт 5000 К RAL7045 муар | 210W | 5000K | 27700 лм | шт | 7.84 | 0.01956 | 46575.43 |  |  | 30 |  | 46575.43 | 0 | 0 | 0
V1-P1-70591-04D51-6521050 | Светодиодный светильник VARTON прожектор FL-Sport ASWM 210 Вт 5000 К RAL7045 муар DALI | 210W | 5000K | 27700 лм | шт | 7.84 | 0.01956 | 48916.62 |  | DALI | 45 |  | 48916.62 | 0 | 0 | 0
V1-P1-70591-04D41-6521050 | Светодиодный светильник VARTON прожектор FL-Sport 80° 210 Вт 5000 К RAL7045 муар DALI | 210W | 5000K | 27700 лм | шт | 7.84 | 0.01956 | 48916.62 |  | DALI | 30 |  | 48916.62 | 0 | 0 | 0
V1-P1-70591-04D02-6521050 | Светодиодный светильник VARTON прожектор FL-Sport 30° 210 Вт 5000 К RAL7045 муар DALI | 210W | 5000K | 27700 лм | шт | 7.84 | 0.01956 | 48916.62 |  | DALI | 30 |  | 48916.62 | 0 | 0 | 0
V1-P1-70591-04D07-6521050 | Светодиодный светильник VARTON прожектор FL-Sport 60° 210 Вт 5000 К RAL7045 муар DALI | 210W | 5000K | 27700 лм | шт | 7.84 | 0.01956 | 48916.62 |  | DALI | 30 |  | 48916.62 | 0 | 0 | 0
SmartLight
AWADA система управления
Awada вспомогательное оборудование
DA-RL1000 | Модуль реле DA-RL1000 |  |  | - | шт | 0.2 | 7e-05 | 14682.86 | 21 | DALI | 15 |  | 14682.86 | 0 | 0 | 0
DA2-BTN | Модуль подключения настенного выключателя DA2-BTN |  |  | - | шт | 0.06 | 1e-05 | 11920.79 | 713 | DALI | 15 |  | 11920.79 | 0 | 0 | 0
DA-RL2000 | Модуль реле DA-RL2000 |  |  | - | шт | 0.2 | 5e-05 | 16738.46 | 505 | DALI | 15 |  | 16738.46 | 0 | 0 | 0
DA2-SA | Адаптер подключения датчиков AWADA DA2-SA |  |  | - | шт | 0.05 | 0.00016 | 13581.65 | 710 | DALI | 15 |  | 13581.65 | 0 | 0 | 0
DA-DIM4x500 | Диммер DALI 4х канальный DA-DIM4x500 |  |  | - | шт | 0.2 | 0.00086 | 29292.31 | 82 | DALI | 7 |  | 29292.31 | 0 | 0 | 0
DA-BTN2-DIN | Модуль сухих контактов AWADA DA-BTN2-DIN |  |  | - | шт | 0.4 | 1e-05 | 14423.92 | 4 | DALI | 15 |  | 14423.92 | 0 | 0 | 0
DA-BTN4 | Модуль подключения настенного выключателя DA-BTN4 |  |  | - | шт | 0.15 | 0.01 | 14258.69 | 731 | DALI | 15 |  | 14258.69 | 0 | 0 | 0
DA2-REP | Усилитель сигнала DALI DA2-REP |  |  | - | шт | 0.12 | 0.00042 | 76690.62 | 12 | DALI | 15 |  | 76690.62 | 0 | 0 | 0
Awada датчики (DALI 2.0)
DA2-SEN4-S | Датчик движения с сенсором освещенности DA2-SEN4-S, для накладного монтажа, IP54 |  |  | - | шт | 0.5 | 0.01 | 50591.09 | 426 | DALI | 21 |  | 50591.09 | 0 | 0 | 0
DA2-SEN11-S | Датчик движения с сенсором освещенности DA2-SEN11-S, для накладного монтажа, IP54 |  |  | - | шт | 0.3 | 0.01 | 54223.16 | 3 | DALI | 21 |  | 54223.16 | 0 | 0 | 0
DA2-SEN17-S | Датчик движения с сенсором освещенности DA2-SEN17-S, для накладного монтажа, IP20 |  |  | - | шт | 0.3 | 0.01 | 58467.37 |  | DALI | 31 |  | 58467.37 | 0 | 0 | 0
DA2-SEN2-S | Датчик движения с сенсором освещенности DA2-SEN2-S, для накладного монтажа, IP20 |  |  | - | шт | 0.15 | 0.01 | 13988.57 |  | DALI | 21 |  | 13988.57 | 0 | 0 | 0
DA2-SEN2-F | Датчик движения с сенсором освещенности DA2-SEN2-F, для скрытого монтажа, IP20 |  |  | - | шт | 0.07 | 0.01 | 10043.08 | больше 1000 | DALI | 21 |  | 10043.08 | 0 | 0 | 0
DA2-SEN1-S | Датчик движения с сенсором освещенности DA2-SEN1-S, для накладного монтажа, IP20 |  |  | - | шт | 0.2 | 0.01 | 10126.77 | 115 | DALI | 21 |  | 10126.77 | 0 | 0 | 0
DA2-SEN11-F | Датчик движения и освещенности DA2-SEN11-F, для скрытого монтажа, IP20 |  |  | - | шт | 0.3 | 0.00152 | 50989.47 | 31 | DALI | 15 |  | 50989.47 | 0 | 0 | 0
DA2-SEN13-F | Датчик движения и освещенности DA2-SEN13-F, для скрытого монтажа, IP20 |  |  | - | шт | 0.3 | 0.00152 | 49557.89 | 24 | DALI | 15 |  | 49557.89 | 0 | 0 | 0
DA2-SEN21-F | Датчик движения и освещенности DA2-SEN21-F, для скрытого монтажа, IP20 |  |  | - | шт | 0.3 | 0.01 | 20969.35 |  | DALI | 21 |  | 20969.35 | 0 | 0 | 0
DA2-SEN9-S | Датчик движения с сенсором освещенности DA2-SEN9-S, для накладного монтажа, IP20 |  |  | - | шт | 0.7 | 0.01 | 58475.79 |  | DALI | 21 |  | 58475.79 | 0 | 0 | 0
DA2-SEN15-S | Датчик движения с сенсором освещенности DA2-SEN15-S, для накладного монтажа, IP54 |  |  | - | шт | 0.3 | 0.01 | 41069.47 | 10 | DALI | 21 |  | 41069.47 | 0 | 0 | 0
DA2-SEN13-S | Датчик движения с сенсором освещенности DA2-SEN13-S, для накладного монтажа, IP54 |  |  | - | шт | 0.3 | 0.01 | 52791.58 |  | DALI | 21 |  | 52791.58 | 0 | 0 | 0
DA2-SEN22-S | Датчик освещенности DA2-SEN22-S, для накладного монтажа, IP54 |  |  | - | шт | 0.4 | 0.01 | 26234.82 | 57 | DALI | 21 |  | 26234.82 | 0 | 0 | 0
DA2-SEN8-F | Датчик движения и освещенности DA2-SEN8-F, для скрытого монтажа, IP20 |  |  | - | шт | 0.4 | 0.00152 | 39475.3 | 13 | DALI | 31 |  | 39475.3 | 0 | 0 | 0
DA2-SEN5-S | Датчик движения с сенсором освещенности DA2-SEN5-S, для накладного монтажа, IP54 |  |  | - | шт | 0.25 | 0.00016 | 51934.76 |  | DALI | 21 |  | 51934.76 | 0 | 0 | 0
DA2-SEN17-F | Датчик движения с сенсором освещенности DA2-SEN17-F, для накладного монтажа, IP20 |  |  | - | шт | 0.3 | 0.00059 | 55233.68 | 4 | DALI | 21 |  | 55233.68 | 0 | 0 | 0
DA2-SEN1-F | Датчик движения с сенсором освещенности DA2-SEN1-F, для скрытого монтажа, IP20 |  |  | - | шт | 0.15 | 0.01 | 7392.82 | больше 1000 | DALI | 21 |  | 7392.82 | 0 | 0 | 0
DA2-SEN23-S | Датчик освещенности DA2-SEN23-S, для накладного монтажа, IP66 |  |  | - | шт | 0.31 | 0.001 | 18788.51 | 11 | DALI | 40 |  | 18788.51 | 0 | 0 | 0
DA2-SEN9-F | Датчик движения с сенсором освещенности DA2-SEN9-F, для накладного монтажа, IP20 |  |  | - | шт | 0.3 | 0.0005 | 55242.11 |  | DALI | 21 |  | 55242.11 | 0 | 0 | 0
DA2-SEN3-F | Датчик движения с сенсором освещенности DA2-SEN3-F, для скрытого монтажа в комплекте с линзой IP20 |  |  | - | шт | 0.2 | 0.01 | 50333.22 |  | DALI | 31 |  | 50333.22 | 0 | 0 | 0
DA2-SEN14-S | Датчик движения с сенсором освещенности DA2-SEN14-S, для накладного монтажа, IP54 |  |  | - | шт | 0.3 | 0.01 | 45305.26 | 14 | DALI | 21 |  | 45305.26 | 0 | 0 | 0
DA2-SEN10-F | Датчик присутствия и освещенности DA2-SEN10-F, для скрытого монтажа, IP20 |  |  | - | шт | 0.3 | 0.00152 | 25516.1 | 12 | DALI | 31 |  | 25516.1 | 0 | 0 | 0
DA2-SEN16-S | Датчик движения с сенсором освещенности DA2-SEN16-S, для накладного монтажа, IP54 |  |  | - | шт | 0.3 | 0.01 | 37667.37 | 16 | DALI | 21 |  | 37667.37 | 0 | 0 | 0
DA2-SEN5-F | Датчик движения и освещенности DA2-SEN5-F, для скрытого монтажа, IP20 |  |  | - | шт | 0.2 | 0.00016 | 47028.34 |  | DALI | 21 |  | 47028.34 | 0 | 0 | 0
DA2-SEN8-S | Датчик движения и освещенности DA2-SEN8-S, для накладного монтажа, IP54 |  |  | - | шт | 0.3 | 0.00152 | 44381.72 | 52 | DALI | 31 |  | 44381.72 | 0 | 0 | 0
DA2-SEN3-S | Датчик движения с сенсором освещенности DA2-SEN3-S, для накладного монтажа, IP54 |  |  | - | шт | 0.3 | 0.01 | 55239.64 | 28 | DALI | 40 |  | 55239.64 | 0 | 0 | 0
DA2-SEN12-S | Датчик движения с сенсором освещенности DA2-SEN12-S, для накладного монтажа, IP54 |  |  | - | шт | 0.3 | 0.01 | 45313.68 | 70 | DALI | 21 |  | 45313.68 | 0 | 0 | 0
DA2-SEN101 | Датчик присутствия DA2-SEN101, для накладного монтажа, IP20 |  |  | - | компл | 0.2 | 0.01 | 9900 | 10 | DALI | 60 |  | 9900 | 0 | 0 | 0
Awada панели и выключатели
DA2-SW-B2-PB | Кнопочная панель 2-х кл. пластиковый корпус, черный DA2-SW-B2-PB |  |  | - | шт | 0.2 | 0.00032 | 17993.85 | 207 | DALI | 60 |  | 17993.85 | 0 | 0 | 0
DA-SW-G1-PB | Кнопочная панель 2-х кл. (1 группа), пластиковый корпус, черный DA-SW-G1-PB |  |  | - | шт | 0.2 | 0.00032 | 16738.46 | 85 | DALI | 30 |  | 16738.46 | 0 | 0 | 0
DA-SW-S2-PB | Кнопочная панель 4-х кл. (1 группа/2 сцены), пластиковый корпус, черный DA-SW-S2-PB |  |  | - | шт | 0.2 | 0.00032 | 16738.46 | 52 | DALI | 30 |  | 16738.46 | 0 | 0 | 0
DA2-SW-B8-PB | Кнопочная панель 8-х кл. пластиковый корпус, черный DA2-SW-B8-PB |  |  | - | шт | 0.2 | 0.001 | 17993.85 | 241 | DALI | 30 |  | 17993.85 | 0 | 0 | 0
DA-SW-S2-PG | Кнопочная панель 4-х кл. (2 сцены/1 группа), металлический корпус, серый DA-SW-S2-PG |  |  | - | шт | 0.2 | 0.00032 | 16738.46 | 30 | DALI | 30 |  | 16738.46 | 0 | 0 | 0
DA-SW-G2-PB | Кнопочная панель 4-х кл. (2 группы), пластиковый корпус, черный DA-SW-G2-PB |  |  | - | шт | 0.2 | 0.0003 | 16738.46 | 96 | DALI | 30 |  | 16738.46 | 0 | 0 | 0
DA2-SW-B4-PB | Кнопочная панель 4-х кл. пластиковый корпус, черный DA2-SW-B4-PB |  |  | - | шт | 0.2 | 0.00032 | 17993.85 | 252 | DALI | 60 |  | 17993.85 | 0 | 0 | 0
DA-SW-G2-PG | Кнопочная панель 4-х кл. (2 группы), металлический корпус, серый DA-SW-G2-PG |  |  | - | шт | 0.2 | 0.0003 | 16738.46 | 5 | DALI | 30 |  | 16738.46 | 0 | 0 | 0
pm-02s | Настольное крепление для cенсорной панели AWADA SP-01, SP-03, SP-04 |  |  | - | шт | 0.6 | 0.01 | 4184.62 | 66 | Standard | 7 |  | 4184.62 | 0 | 0 | 0
SP-03 | Сенсорная панель AWADA 15,6" SP-03 |  |  | - | шт | 6 | 0.0021 | 136594.29 | 34 | Standard | 21 |  | 136594.29 | 0 | 0 | 0
SP-04 | Сенсорная панель AWADA 21.5" SP-04 |  |  | - | шт | 3 | 0.00605 | 170422.86 | 32 | Standard | 21 |  | 170422.86 | 0 | 0 | 0
SP-01S | Сенсорная панель AWADA 10" P10 |  |  | - | шт | 1.5 | 0.015 | 130591.09 |  | Standard | 21 |  | 130591.09 | 0 | 0 | 0
SP-01 | Сенсорная панель AWADA 10,1" SP-01 |  |  | - | шт | 1.5 | 0.015 | 83200 | 92 | Standard | 7 |  | 83200 | 0 | 0 | 0
Awada уличное решение
AS-50-00-4031-3111 | Аппарат эллектрический для упр-ния электротехн. установками AS-50-00-4031-3111 |  |  | - | шт | 50 | 0.27 | 351459.98 |  | PLC | 60 |  | 351459.98 | 0 | 0 | 0
AS-100-20-5033-3111 | Аппарат эллектрический для упр-ния электротехн. установками AS-100-20-5033-3111 |  |  | - | шт | 50 | 0.27 | 308686.57 |  | PLC | 60 |  | 308686.57 | 0 | 0 | 0
AS-50-20-5031-3111 | Аппарат электрический для упр-ния электротехн. установками AS-50-20-5031-3111 |  |  | - | шт | 50 | 0.27 | 262552.58 |  | PLC | 30 |  | 262552.58 | 0 | 0 | 0
SL-PLC-PWMA | Модуль управления освещением AWADA PLC Duo |  |  | - | шт | 0.33 | 0.001 | 10796.22 |  | PLC | 60 |  | 10796.22 | 0 | 0 | 0
SL-PLCS | Блок управления освещением по линии PLC AWADA Light |  |  | - | шт | 0.3 | 0.005 | 43186 | 8 | PLC | 60 |  | 43186 | 0 | 0 | 0
AS-100-00-4036-3111 | Аппарат эллектрический для упр-ния электротехн. установками AS-100-00-4036-3111 |  |  | - | шт | 50 | 0.27 | 473043.99 |  | PLC | 60 |  | 473043.99 | 0 | 0 | 0
AS-100-00-4033-3111 | Аппарат эллектрический для упр-ния электротехн. установками AS-100-00-4033-3111 |  |  | - | шт | 50 | 0.27 | 397593.97 |  | PLC | 60 |  | 397593.97 | 0 | 0 | 0
SL-PLC-PWM | Модуль управления освещением AWADA PLC Mono |  |  | - | шт | 0.33 | 0.002 | 8178.96 |  | PLC | 80 |  | 8178.96 | 0 | 0 | 0
AS-50-00-4033-3111 | Аппарат эллектрический для упр-ния электротехн. установками AS-50-00-4033-3111 |  |  | - | шт | 50 | 0.27 | 397314.59 |  | PLC | 60 |  | 397314.59 | 0 | 0 | 0
AS-100-20-5036-3111 | Аппарат эллектрический для упр-ния электротехн. установками AS-100-20-5036-3111 |  |  | - | шт | 50 | 0.27 | 384923.3 |  | PLC | 30 |  | 384923.3 | 0 | 0 | 0
SL-RC | Блок управления осветительной линией AWADA SL-RC |  |  | - | шт | 0.3 | 0.01 | 66099.31 |  | Standard | 30 |  | 66099.31 | 0 | 0 | 0
LO-M | Контроллер управления светильником LoRa AWADA LO-M |  |  | - | шт | 0.05 | 0.001 | 20654.33 | 302 | ZHAGA | 30 |  | 20654.33 | 0 | 0 | 0
Awada шкафы в сборе DALI
AL-1856-00-0000-0000 | Шкаф управления ТМ AWADA в сборе AL-1856-00-0000-0000 |  |  | - | шт | 57 | 0.27 | 3557595.85 |  | DALI | 15 |  | 3557595.85 | 0 | 0 | 0
AL-1920-00-0000-0000 | Шкаф управления ТМ AWADA в сборе AL-1920-00-0000-0000 |  |  | - | шт | 57 | 0.27 | 3633457.34 |  | DALI | 15 |  | 3633457.34 | 0 | 0 | 0
AL-576-00-0000-0000 | Шкаф управления ТМ AWADA в сборе AL-576-00-0000-0000 |  |  | - | шт | 28 | 0.102 | 1547645.3 |  | DALI | 15 |  | 1547645.3 | 0 | 0 | 0
AL-256-00-0000-0000 | Шкаф управления ТМ AWADA в сборе AL-256-00-0000-0000 |  |  | - | шт | 20 | 0.049 | 465366 |  | DALI | 15 |  | 465366 | 0 | 0 | 0
AL-128-00-0000-0000 | Шкаф управления ТМ AWADA в сборе AL-128-00-0000-0000 |  |  | - | шт | 17 | 0.049 | 312553.68 |  | DALI | 15 |  | 312553.68 | 0 | 0 | 0
AL-192-00-0000-0000 | Шкаф управления ТМ AWADA в сборе AL-192-00-0000-0000 |  |  | - | шт | 20 | 0.049 | 379942.45 |  | DALI | 15 |  | 379942.45 | 0 | 0 | 0
AL-1088-00-0000-0000 | Шкаф управления ТМ AWADA в сборе AL-1088-00-0000-0000 |  |  | - | шт | 36 | 0.14 | 2368372.8 |  | DALI | 15 |  | 2368372.8 | 0 | 0 | 0
AL-832-00-0000-0000 | Шкаф управления ТМ AWADA в сборе AL-832-00-0000-0000 |  |  | - | шт | 30 | 0.102 | 1852519.9 |  | DALI | 15 |  | 1852519.9 | 0 | 0 | 0
AL-704-00-0000-0000 | Шкаф управления ТМ AWADA в сборе AL-704-00-0000-0000 |  |  | - | шт | 30 | 0.102 | 1698447.46 |  | DALI | 15 |  | 1698447.46 | 0 | 0 | 0
AL-640-00-0000-0000 | Шкаф управления ТМ AWADA в сборе AL-640-00-0000-0000 |  |  | - | шт | 30 | 0.102 | 1623930.32 |  | DALI | 15 |  | 1623930.32 | 0 | 0 | 0
AL-768-00-0000-0000 | Шкаф управления ТМ AWADA в сборе AL-768-00-0000-0000 |  |  | - | шт | 30 | 0.102 | 1774260.15 |  | DALI | 15 |  | 1774260.15 | 0 | 0 | 0
AL-1792-00-0000-0000 | Шкаф управления ТМ AWADA в сборе AL-1792-00-0000-0000 |  |  | - | шт | 56 | 0.27 | 3479336.1 |  | DALI | 15 |  | 3479336.1 | 0 | 0 | 0
AL-1600-00-0000-0000 | Шкаф управления ТМ AWADA в сборе AL-1600-00-0000-0000 |  |  | - | шт | 55 | 0.27 | 3252949.59 |  | DALI | 15 |  | 3252949.59 | 0 | 0 | 0
AL-1472-00-0000-0000 | Шкаф управления ТМ AWADA в сборе AL-1472-00-0000-0000 |  |  | - | шт | 38 | 0.14 | 2823440.87 |  | DALI | 15 |  | 2823440.87 | 0 | 0 | 0
AL-896-00-0000-0000 | Шкаф управления ТМ AWADA в сборе AL-896-00-0000-0000 |  |  | - | шт | 30 | 0.102 | 1928381.39 |  | DALI | 15 |  | 1928381.39 | 0 | 0 | 0
AL-1728-00-0000-0000 | Шкаф управления ТМ AWADA в сборе AL-1728-00-0000-0000 |  |  | - | шт | 56 | 0.27 | 3403377.02 |  | DALI | 15 |  | 3403377.02 | 0 | 0 | 0
AL-1664-00-0000-0000 | Шкаф управления ТМ AWADA в сборе AL-1664-00-0000-0000 |  |  | - | шт | 56 | 0.27 | 3328811.08 |  | DALI | 15 |  | 3328811.08 | 0 | 0 | 0
AL-1152-00-0000-0000 | Шкаф управления ТМ AWADA в сборе AL-1152-00-0000-0000 |  |  | - | шт | 33.56 | 0.14 | 2444234.29 |  | DALI | 15 |  | 2444234.29 | 0 | 0 | 0
AL-1344-00-0000-0000 | Шкаф управления ТМ AWADA в сборе AL-1344-00-0000-0000 |  |  | - | шт | 37 | 0.14 | 2672921.47 |  | DALI | 15 |  | 2672921.47 | 0 | 0 | 0
AL-64-00-0000-0000 | Шкаф управления ТМ AWADA в сборе AL-64-00-0000-0000 |  |  | - | шт | 10 | 0.024 | 235102.08 |  | DALI | 15 |  | 235102.08 | 0 | 0 | 0
AL-512-00-0000-0000 | Шкаф управления ТМ AWADA в сборе AL-512-00-0000-0000 |  |  | - | шт | 20 | 0.07 | 1013429.9 |  | DALI | 15 |  | 1013429.9 | 0 | 0 | 0
AL-1536-00-0000-0000 | Шкаф управления ТМ AWADA в сборе AL-1536-00-0000-0000 |  |  | - | шт | 37 | 0.14 | 2899302.36 |  | DALI | 15 |  | 2899302.36 | 0 | 0 | 0
AL-1408-00-0000-0000 | Шкаф управления ТМ AWADA в сборе AL-1408-00-0000-0000 |  |  | - | шт | 33.82 | 0.14 | 2748782.95 |  | DALI | 15 |  | 2748782.95 | 0 | 0 | 0
AL-448-00-0000-0000 | Шкаф управления ТМ AWADA в сборе AL-448-00-0000-0000 |  |  | - | шт | 20 | 0.07 | 793983.13 |  | DALI | 15 |  | 793983.13 | 0 | 0 | 0
AL-320-00-0000-0000 | Шкаф управления ТМ AWADA в сборе AL-320-00-0000-0000 |  |  | - | шт | 14.7 | 0.049 | 531048.29 |  | DALI | 15 |  | 531048.29 | 0 | 0 | 0
AL-1216-00-0000-0000 | Шкаф управления ТМ AWADA в сборе AL-1216-00-0000-0000 |  |  | - | шт | 35 | 0.14 | 2518800.23 |  | DALI | 15 |  | 2518800.23 | 0 | 0 | 0
AL-1024-00-0000-0000 | Шкаф управления ТМ AWADA в сборе AL-1024-00-0000-0000 |  |  | - | шт | 30 | 0.102 | 2078900.79 |  | DALI | 15 |  | 2078900.79 | 0 | 0 | 0
AL-1984-00-0000-0000 | Шкаф управления ТМ AWADA в сборе AL-1984-00-0000-0000 |  |  | - | шт | 57 | 0.27 | 3708115.26 |  | DALI | 15 |  | 3708115.26 | 0 | 0 | 0
AL-1280-00-0000-0000 | Шкаф управления ТМ AWADA в сборе AL-1280-00-0000-0000 |  |  | - | шт | 36 | 0.014 | 2594661.71 |  | DALI | 15 |  | 2594661.71 | 0 | 0 | 0
AL-384-00-0000-0000 | Шкаф управления ТМ AWADA в сборе AL-384-00-0000-0000 |  |  | - | шт | 20 | 0.07 | 638000.18 |  | DALI | 15 |  | 638000.18 | 0 | 0 | 0
AL-2048-00-0000-0000 | Шкаф управления ТМ AWADA в сборе AL-2048-00-0000-0000 |  |  | - | шт | 55 | 0.27 | 3783976.75 |  | DALI | 15 |  | 3783976.75 | 0 | 0 | 0
AL-960-00-0000-0000 | Шкаф управления ТМ AWADA в сборе AL-960-00-0000-0000 |  |  | - | шт | 30 | 0.102 | 2003039.31 |  | DALI | 15 |  | 2003039.31 | 0 | 0 | 0
РАСПРОДАЖА ТМ AWADA
DA-SW01 | Кнопочная панель 2-х кл. DA-SW01 (1 группа) |  |  | - | шт | 0.25 | 0.01 | 9015 | 43 | DALI | 15 |  | 9015 | 0 | 0 | 0
DA-SW02 | Кнопочная панель 4-х кл. DA-SW02 (2 группы) |  |  | - | шт | 0.25 | 0.01 | 9015 | 135 | DALI | 15 |  | 9015 | 0 | 0 | 0
Varton системы управления
Датчики движения
V1-ST05AP | Датчик движения IR 1200W 6м 360 град |  |  | - | шт | 0.146 | 0.000861 | 1148.4 | 503 |  |  |  | 1148.4 | 0 | 0 | 0
V1-ST06B | Датчик движения IR 1200W 12м 360 град (3 детектора) |  |  | - | шт | 0.2 | 0.00126 | 1536.28 | больше 1000 |  |  |  | 1536.28 | 0 | 0 | 0
V1-ST11 | Датчик движения IR 800W 12м 180 град |  |  | - | шт | 0.128 | 0.000734 | 1221.51 | 355 |  |  |  | 1221.51 | 0 | 0 | 0
V1-ST759B | Датчик движения MIC 1200W 15м 360 град промышленный IP65 |  |  | - | шт | 0.29 | 0.001319 | 6105.34 | 78 |  |  |  | 6105.34 | 0 | 0 | 0
V1-ST02C | Датчик движения IR 1200W 12м 180 град |  |  | - | шт | 0.222 | 0.00121 | 1172.77 | 392 |  |  |  | 1172.77 | 0 | 0 | 0
V1-ST41 | Датчик движения IR 1200W 6м 360 град |  |  | - | шт | 0.175 | 0.000816 | 1203.74 | 44 |  |  |  | 1203.74 | 0 | 0 | 0
V1-ST700C | Датчик движения MIC 2000W 20м 360 град |  |  | - | шт | 0.143 | 0.00126 | 2720.21 | больше 1000 |  |  |  | 2720.21 | 0 | 0 | 0
V1-ST15 | Датчик движения IR 1200W 12м 180 град |  |  | - | шт | 0.19 | 0.000783 | 1463.17 | 232 |  |  |  | 1463.17 | 0 | 0 | 0
V1-ST752 | Датчик движения MIC 1200W 15м 180 град IP44 |  |  | - | шт | 0.199 | 0.001093 | 2664.71 | 388 |  |  |  | 2664.71 | 0 | 0 | 0
Диммеры
V1-DA001 | Диммер ВАРТОН поворотный DALI со встроенным БП 52мА, на 25 светильников |  |  | - | шт | 0.117 | 0.000434 | 8750.25 | 237 | DALI | 30 |  | 8750.25 | 0 | 0 | 0
Фотореле
V1-SV03 | Фотореле 25A |  |  | - | шт | 0.198 | 0.00065 | 959.88 | 238 |  |  |  | 959.88 | 0 | 0 | 0
V1-SV01 | Фотореле 6A |  |  | - | шт | 0.08 | 0.0004 | 478.92 | 478 |  |  |  | 478.92 | 0 | 0 | 0
V1-SV02 | Фотореле 10A |  |  | - | шт | 0.131 | 0.00072 | 627.34 | 350 |  |  |  | 627.34 | 0 | 0 | 0
Светодиодные лампы
Лампы МО
Лампа МО, 12-36В АС/DC, цоколь B22
902502213 | Низковольтная светодиодная лампа местного освещения (МО) Вартон 12Вт B22 12-36V AC/DC 4000K | 12W | 4000K | 1000 лм | шт | 0.061 | 0.00043 | 349.31 |  |  |  |  | 349.31 | 0 | 0 | 0
Лампа МО, 12-36В АС/DC, цоколь Е27
902502212 | Низковольтная светодиодная лампа местного освещения (МО) Вартон 12Вт Е27 12-36V AC/DC 4000K | 12W | 4000K | 1000 лм | шт | 0.063 | 0.00043 | 349.31 | больше 1000 |  |  |  | 349.31 | 0 | 0 | 0
902502265 | Низковольтная светодиодная лампа местного освещения (МО) Вартон 7Вт Е27 12-36V AC/DC 4000K | 7W | 4000K | 600 лм | шт | 0.067 | 0.000518 | 290.84 | больше 1000 |  |  |  | 290.84 | 0 | 0 | 0
Лампа МО, 127В АС, цоколь Е27
902502412 | Cветодиодная лампа местного освещения (МО) Вартон 12Вт Е27 127V AC 4000K | 12W | 4000K | 1000 лм | шт | 0.075 | 0.000633 | 349.31 | больше 1000 |  |  |  | 349.31 | 0 | 0 | 0
ЖЕЛЕЗНОДОРОЖНОЕ ОСВЕЩЕНИЕ
AirQub RZhD (для ВОУ)
AirQub RZhD 220Вт
D1-I0-HVOU1-04URG-6722040 | Светодиодный светильник VARTON AirQub RZhD (ВОУ) 220 Вт 4000 K управляемый, NEMA-разъем | 220W | 4000K | 27500 лм | шт | 12.7 | 0.058205 | 90629.02 |  | NEMA | 30 |  | 90629.02 | 0 | 0 | 0
D1-I0-HVOU1-04URG-6722045 | Светодиодный светильник VARTON AirQub RZhD (ВОУ) 220 Вт 4500 K управляемый, NEMA-разъем | 220W | 4500K | 27500 лм | шт | 12.7 | 0.058205 | 90629.02 |  | NEMA | 30 |  | 90629.02 | 0 | 0 | 0
D1-I0-HVOU1-04URG-6722050 | Светодиодный светильник VARTON AirQub RZhD (ВОУ) 220 Вт 5000 K управляемый, NEMA-разъем | 220W | 5000K | 28600 лм | шт | 12.7 | 0.058205 | 90629.02 |  | NEMA | 30 |  | 90629.02 | 0 | 0 | 0
D1-I0-HVOU1-04URG-6722055 | Светодиодный светильник VARTON AirQub RZhD (ВОУ) 220 Вт 5500 K управляемый, NEMA-разъем | 220W | 5500K | 28600 лм | шт | 12.7 | 0.058205 | 90629.02 | 1 | NEMA | 30 |  | 90629.02 | 0 | 0 | 0
AirQub RZhD 440Вт
D1-I0-HVOU2-04URG-6744040 | Светодиодный светильник VARTON AirQub RZhD (ВОУ) 440 Вт 4000 K управляемый, NEMA-разъем | 440W | 4000K | 55000 лм | шт | 19.6 | 0.077747 | 154641.26 | 1 | NEMA | 30 |  | 154641.26 | 0 | 0 | 0
D1-I0-HVOU2-04URG-6744045 | Светодиодный светильник VARTON AirQub RZhD (ВОУ) 440 Вт 4500 K управляемый, NEMA-разъем | 440W | 4500K | 55000 лм | шт | 19.6 | 0.077747 | 154641.26 |  | NEMA | 30 |  | 154641.26 | 0 | 0 | 0
D1-I0-HVOU2-04URG-6744050 | Светодиодный светильник VARTON AirQub RZhD (ВОУ) 440 Вт 5000 K управляемый, NEMA-разъем | 440W | 5000K | 57200 лм | шт | 19.6 | 0.077747 | 154641.26 | 2 | NEMA | 30 |  | 154641.26 | 0 | 0 | 0
D1-I0-HVOU2-04URG-6744055 | Светодиодный светильник VARTON AirQub RZhD (ВОУ) 440 Вт 5500 K управляемый, NEMA-разъем | 440W | 5500K | 57200 лм | шт | 19.6 | 0.077747 | 154641.26 |  | NEMA | 60 |  | 154641.26 | 0 | 0 | 0
AirQub RZhD 660Вт
D1-I0-HVOU3-04URG-6766040 | Светодиодный светильник VARTON AirQub RZhD (ВОУ) 660 Вт 4000 K управляемый, NEMA-разъем | 660W | 4000K | 82500 лм | шт | 23 | 0.11347 | 251947.69 |  | NEMA | 30 |  | 251947.69 | 0 | 0 | 0
D1-I0-HVOU3-04URG-6766045 | Светодиодный светильник VARTON AirQub RZhD (ВОУ) 660 Вт 4500 K управляемый, NEMA-разъем | 660W | 4500K | 82500 лм | шт | 23 | 0.11347 | 251947.69 |  | NEMA | 30 |  | 251947.69 | 0 | 0 | 0
D1-I0-HVOU3-04URG-6766050 | Светодиодный светильник VARTON AirQub RZhD (ВОУ) 660 Вт 5000 K управляемый, NEMA-разъем | 660W | 5000K | 85800 лм | шт | 23 | 0.11347 | 251947.69 |  | NEMA | 30 |  | 251947.69 | 0 | 0 | 0
D1-I0-HVOU3-04URG-6766055 | Светодиодный светильник VARTON AirQub RZhD (ВОУ) 660 Вт 5500 K управляемый, NEMA-разъем | 660W | 5500K | 85800 лм | шт | 23 | 0.11347 | 251947.69 |  | NEMA | 30 |  | 251947.69 | 0 | 0 | 0
Rigel RZhD (для жестких поперечин контактной сети)
Rigel RZhD 100Вт/120Вт/130Вт
D1-I0-7RIG4-04URG-6510040 | Светодиодный светильник VARTON Rigel RZhD (ДО1 универсал) 100 Вт 4000 K управляемый, NEMA-разъем | 100W | 4000K | 12500 лм | шт | 13 | 0.11053 | 78562.28 |  | NEMA | 15 |  | 78562.28 | 0 | 0 | 0
D1-I0-7RIG4-04URG-6510050 | Светодиодный светильник VARTON Rigel RZhD (ДО1 универсал) 100 Вт 5000 K управляемый, NEMA-разъем | 100W | 5000K | 13000 лм | шт | 13 | 0.11053 | 78562.28 |  | NEMA | 15 |  | 78562.28 | 0 | 0 | 0
D1-I0-7RIG5-04URG-6512040 | Светодиодный светильник VARTON Rigel RZhD (ДО1 универсал) 120 Вт 4000 K управляемый, NEMA-разъем | 120W | 4000K | 15000 лм | шт | 13 | 0.11053 | 89785.47 |  | NEMA | 15 |  | 89785.47 | 0 | 0 | 0
D1-I0-7RIG5-04URG-6512050 | Светодиодный светильник VARTON Rigel RZhD (ДО1 универсал) 120 Вт 5000 K управляемый, NEMA-разъем | 120W | 5000K | 15600 лм | шт | 13 | 0.11053 | 89785.47 |  | NEMA | 15 |  | 89785.47 | 0 | 0 | 0
D1-I0-7RIG6-04URG-6513040 | Светодиодный светильник VARTON Rigel RZhD (ДО1 универсал) 130 Вт 4000 K управляемый, NEMA-разъем | 130W | 4000K | 16250 лм | шт | 13 | 0.11053 | 104749.71 |  | NEMA | 15 |  | 104749.71 | 0 | 0 | 0
Rigel RZhD 40Вт/60Вт/80Вт
D1-I0-7RIG1-04URG-6504040 | Светодиодный светильник VARTON Rigel RZhD (ДО1 универсал) 40 Вт 4000 K управляемый, NEMA-разъем | 40W | 4000K | 5000 лм | шт | 11 | 0.065 | 52401.87 |  | NEMA | 15 |  | 52401.87 | 0 | 0 | 0
D1-I0-7RIG1-04URG-6504050 | Светодиодный светильник VARTON Rigel RZhD (ДО1 универсал) 40 Вт 5000 K управляемый, NEMA-разъем | 40W | 5000K | 5200 лм | шт | 11 | 0.065 | 52401.87 |  | NEMA | 15 |  | 52401.87 | 0 | 0 | 0
D1-I0-7RIG2-04URG-6506040 | Светодиодный светильник VARTON Rigel RZhD 60 Вт 4000 K управляемый 0..10V | 60W | 4000K | 7500 лм | шт | 11 | 0.065 | 59887.86 |  | NEMA | 15 |  | 59887.86 | 0 | 0 | 0
D1-I0-7RIG2-04URG-6506050 | Светодиодный светильник VARTON Rigel RZhD 60 Вт 5000 K управляемый 0..10V | 60W | 5000K | 7800 лм | шт | 11 | 0.065 | 59887.86 |  | NEMA | 15 |  | 59887.86 | 0 | 0 | 0
D1-I0-7RIG3-04URG-6508040 | Светодиодный светильник VARTON Rigel RZhD 80 Вт 4000 K управляемый 0..10V | 80W | 4000K | 10000 лм | шт | 11 | 0.065 | 69869.15 |  | NEMA | 15 |  | 69869.15 | 0 | 0 | 0
D1-I0-7RIG3-04URG-6508050 | Светодиодный светильник VARTON Rigel RZhD 80 Вт 5000 K управляемый 0..10V | 80W | 5000K | 10400 лм | шт | 11 | 0.065 | 69869.15 |  | NEMA | 15 |  | 69869.15 | 0 | 0 | 0
РЖД Офис (для административно бытовых объектов)
A070 RZhD (офис 595*595 аналог 4*18)
D1-A0-00070-01GD3-4003530 | Св-к офис встр/накл RZhD 35Вт 3000К 595*595*50мм DALI призма | 33W | 3000K | 3600 лм | шт | 3.2 | 0.033339 | 11431.71 |  | DALI | 15 |  | 11431.71 | 0 | 0 | 0
D1-A0-00070-01GD3-4003540 | Св-к офис встр/накл RZhD 35Вт 4000К 595*595*50мм призма DALI | 33W | 4000K | 3800 лм | шт | 3.53 | 0.02519 | 11431.71 |  | DALI | 15 |  | 11431.71 | 0 | 0 | 0
D1-A0-00070-01GD3-4003550 | Светодиодный светильник VARTON офисный встраиваемый/накладной 595х595х50 мм 35 Вт 5000 K с рассеивателем призма DALI | 33W | 5000K | 3800 лм | шт | 3.55 | 0.02344 | 11431.71 |  | DALI | 15 |  | 11431.71 | 0 | 0 | 0
D1-A0-00070-01GD3-4005030 | Светодиодный светильник VARTON офисный встраиваемый/накладной 595х595х50 мм 50 Вт 3000 K с рассеивателем призма DALI | 48W | 3000K | 5500 лм | шт | 3.2 | 0.033339 | 13984.58 | 17 | DALI | 15 |  | 13984.58 | 0 | 0 | 0
D1-A0-00070-01GD3-4005040 | Светодиодный светильник VARTON офисный встраиваемый/накладной 595х595х50 мм 50 Вт 4000 K с рассеивателем призма DALI | 48W | 4000K | 5750 лм | шт | 3.2 | 0.033339 | 13984.58 |  | DALI | 15 |  | 13984.58 | 0 | 0 | 0
D1-A0-00070-01GD3-4005050 | Светодиодный светильник VARTON офисный встраиваемый/накладной 595х595х50 мм 50 Вт 5000 K с рассеивателем призма DALI | 48W | 5000K | 5750 лм | шт | 3.2 | 0.033339 | 13984.58 |  | DALI | 15 |  | 13984.58 | 0 | 0 | 0
A270 RZhD (офис 1195*180 аналог 2*36)
D1-A0-00270-01GD3-4005040 | Светодиодный светильник VARTON офисный встраиваемый/накладной 1195х180х50 мм 50 Вт 4000 K с рассеивателем призма DALI | 48W | 4000K | 5040 лм | шт | 2.7 | 0.019667 | 13535.03 |  | DALI | 15 |  | 13535.03 | 0 | 0 | 0
D1-A0-00270-01GD3-4005050 | Светодиодный светильник VARTON офисный встраиваемый/накладной 1195х180х50 мм 50 Вт 5000 K с рассеивателем призма DALI | 48W | 5000K | 5040 лм | шт | 2.7 | 0.019667 | 13535.03 |  | DALI | 15 |  | 13535.03 | 0 | 0 | 0
УФ-облучатели
UV бактерицидные светильники
UV 070 595*595*126 мм IP54 встраиваемые
V1-C0-0UV70-10OP0-5403030 | Светодиодный светильник VARTON с UV-блоком встраиваемый 30 Вт 595х595х126 мм 3000 K IP54 с опаловым рассеивателем global white bioguard матовый | 30W | 3000K | 3200 лм | шт | 15.6 | 0.030713 | 19329.6 |  |  | 30 |  | 19329.6 | 0 | 0 | 0
V1-C0-0UV70-10G06-5403030 | Светодиодный светильник VARTON с UV-блоком встраиваемый 30 Вт 595х595х126 мм 3000 K IP54 с защитным силикатным стеклом global white bioguard матовый | 30W | 3000K | 3600 лм | шт | 17.2 | 0.030713 | 19329.6 |  |  | 30 |  | 19329.6 | 0 | 0 | 0
V1-C0-0UV70-10OPD-5403030 | Светодиодный светильник VARTON с UV-блоком встраиваемый 30 Вт 595х595х126 мм 3000 K IP54 с опаловым рассеивателем global white bioguard матовый диммируемый по протоколу DALI | 30W | 3000K | 3200 лм | шт | 15.6 | 0.030713 | 21944.99 |  | DALI | 30 |  | 21944.99 | 0 | 0 | 0
V1-C0-0UV70-10GD6-5403030 | Светодиодный светильник VARTON с UV-блоком встраиваемый 30 Вт 595х595х126 мм 3000 K IP54 с защитным силикатным стеклом global white bioguard матовый диммируемый по протоколу DALI | 30W | 3000K | 3600 лм | шт | 17.2 | 0.030713 | 21944.99 |  | DALI | 30 |  | 21944.99 | 0 | 0 | 0
V1-C0-0UV70-10OPA-5403030 | Светодиодный светильник VARTON с UV-блоком встраиваемый 30 Вт 595х595х126 мм 3000 K IP54 с опаловым рассеивателем global white bioguard матовый аварийный автономный постоянного действия | 30W | 3000K | 3200 лм | шт | 15.9 | 0.030713 | 27175.76 |  | EM 1h | 30 |  | 27175.76 | 0 | 0 | 0
V1-C0-0UV70-10GA6-5403030 | Светодиодный светильник VARTON с UV-блоком встраиваемый 30 Вт 595х595х126 мм 3000 K IP54 с защитным силикатным стеклом global white bioguard матовый аварийный автономный постоянного действия | 30W | 3000K | 3600 лм | шт | 17.5 | 0.030713 | 27175.76 |  | EM 1h | 30 |  | 27175.76 | 0 | 0 | 0
V1-C0-0UV70-10OP0-5403040 | Светодиодный светильник VARTON с UV-блоком встраиваемый 30 Вт 595х595х126 мм 4000 K IP54 с опаловым рассеивателем global white bioguard матовый | 30W | 4000K | 3300 лм | шт | 15.6 | 0.05423 | 19329.6 |  |  | 30 |  | 19329.6 | 0 | 0 | 0
V1-C0-0UV70-10G06-5403040 | Светодиодный светильник VARTON с UV-блоком встраиваемый 30 Вт 595х595х126 мм 4000 K IP54 с защитным силикатным стеклом global white bioguard матовый | 30W | 4000K | 3800 лм | шт | 17.2 | 0.030713 | 19329.6 |  |  | 30 |  | 19329.6 | 0 | 0 | 0
V1-C0-0UV70-10OPD-5403040 | Светодиодный светильник VARTON с UV-блоком встраиваемый 30 Вт 595х595х126 мм 4000 K IP54 с опаловым рассеивателем global white bioguard матовый диммируемый по протоколу DALI | 30W | 4000K | 3300 лм | шт | 15.6 | 0.030713 | 21944.99 |  | DALI | 30 |  | 21944.99 | 0 | 0 | 0
V1-C0-0UV70-10GD6-5403040 | Светодиодный светильник VARTON с UV-блоком встраиваемый 30 Вт 595х595х126 мм 4000 K IP54 с защитным силикатным стеклом global white bioguard матовый диммируемый по протоколу DALI | 30W | 4000K | 3800 лм | шт | 12.57 | 0.05468 | 21944.99 |  | DALI | 30 |  | 21944.99 | 0 | 0 | 0
V1-C0-0UV70-10OPA-5403040 | Светодиодный светильник VARTON с UV-блоком встраиваемый 30 Вт 595х595х126 мм 4000 K IP54 с опаловым рассеивателем global white bioguard матовый аварийный автономный постоянного действия | 30W | 4000K | 3300 лм | шт | 15.9 | 0.030713 | 27175.76 |  | EM 1h | 30 |  | 27175.76 | 0 | 0 | 0
V1-C0-0UV70-10GA6-5403040 | Светодиодный светильник VARTON с UV-блоком встраиваемый 30 Вт 595х595х126 мм 4000 K IP54 с защитным силикатным стеклом global white bioguard матовый аварийный автономный постоянного действия | 30W | 4000K | 3800 лм | шт | 12.57 | 0.05468 | 27175.76 |  | EM 1h | 20 |  | 27175.76 | 0 | 0 | 0
V1-C0-0UV70-10OP0-5403050 | Светодиодный светильник VARTON с UV-блоком встраиваемый 30 Вт 595х595х126 мм 5000 K IP54 с опаловым рассеивателем global white bioguard матовый | 30W | 5000K | 3300 лм | шт | 15.6 | 0.030713 | 19329.6 |  |  | 30 |  | 19329.6 | 0 | 0 | 0
V1-C0-0UV70-10G06-5403050 | Светодиодный светильник VARTON с UV-блоком встраиваемый 30 Вт 595х595х126 мм 5000 K IP54 с защитным силикатным стеклом global white bioguard матовый | 30W | 5000K | 3800 лм | шт | 17.2 | 0.030713 | 19329.6 |  |  | 30 |  | 19329.6 | 0 | 0 | 0
V1-C0-0UV70-10OPD-5403050 | Светодиодный светильник VARTON с UV-блоком встраиваемый 30 Вт 595х595х126 мм 5000 K IP54 с опаловым рассеивателем global white bioguard матовый диммируемый по протоколу DALI | 30W | 5000K | 3300 лм | шт | 15.6 | 0.030713 | 21944.99 |  | DALI | 30 |  | 21944.99 | 0 | 0 | 0
V1-C0-0UV70-10GD6-5403050 | Светодиодный светильник VARTON с UV-блоком встраиваемый 30 Вт 595х595х126 мм 5000 K IP54 с защитным силикатным стеклом global white bioguard матовый диммируемый по протоколу DALI | 30W | 5000K | 3800 лм | шт | 17.2 | 0.030713 | 21944.99 |  | DALI | 30 |  | 21944.99 | 0 | 0 | 0
V1-C0-0UV70-10GA6-5403050 | Светодиодный светильник VARTON с UV-блоком встраиваемый 30 Вт 595х595х126 мм 5000 K IP54 с защитным силикатным стеклом global white bioguard матовый аварийный автономный постоянного действия | 30W | 5000K | 3800 лм | шт | 17.5 | 0.030713 | 27175.76 |  | EM 1h | 30 |  | 27175.76 | 0 | 0 | 0
V1-C0-0UV70-10OPA-5403050 | Светодиодный светильник VARTON с UV-блоком встраиваемый 30 Вт 595х595х126 мм 5000 K IP54 с опаловым рассеивателем global white bioguard матовый аварийный автономный постоянного действия | 30W | 5000K | 3300 лм | шт | 15.9 | 0.030713 | 27175.76 |  | EM 1h | 30 |  | 27175.76 | 0 | 0 | 0
V1-C0-0UV70-10G06-5403065 | Светодиодный светильник VARTON с UV-блоком встраиваемый 30 Вт 595х595х126 мм 6500 K IP54 с защитным силикатным стеклом global white bioguard матовый | 30W | 6500K | 3800 лм | шт | 17.2 | 0.030713 | 19329.6 |  |  | 30 |  | 19329.6 | 0 | 0 | 0
V1-C0-0UV70-10OP0-5403065 | Светодиодный светильник VARTON с UV-блоком встраиваемый 30 Вт 595х595х126 мм 6500 K IP54 с опаловым рассеивателем global white bioguard матовый | 30W | 6500K | 3300 лм | шт | 15.6 | 0.030713 | 19329.6 |  |  | 30 |  | 19329.6 | 0 | 0 | 0
V1-C0-0UV70-10GD6-5403065 | Светодиодный светильник VARTON с UV-блоком встраиваемый 30 Вт 595х595х126 мм 6500 K IP54 с защитным силикатным стеклом global white bioguard матовый диммируемый по протоколу DALI | 30W | 6500K | 3800 лм | шт | 17.2 | 0.030713 | 21944.99 |  | DALI | 30 |  | 21944.99 | 0 | 0 | 0
V1-C0-0UV70-10OPD-5403065 | Светодиодный светильник VARTON с UV-блоком встраиваемый 30 Вт 595х595х126 мм 6500 K IP54 с опаловым рассеивателем global white bioguard матовый диммируемый по протоколу DALI | 30W | 6500K | 3300 лм | шт | 15.6 | 0.030713 | 21944.99 |  | DALI | 30 |  | 21944.99 | 0 | 0 | 0
V1-C0-0UV70-10GA6-5403065 | Светодиодный светильник VARTON с UV-блоком встраиваемый 30 Вт 595х595х126 мм 6500 K IP54 с защитным силикатным стеклом global white bioguard матовый аварийный автономный постоянного действия | 30W | 6500K | 3800 лм | шт | 17.5 | 0.030713 | 27175.76 |  | EM 1h | 30 |  | 27175.76 | 0 | 0 | 0
V1-C0-0UV70-10OPA-5403065 | Светодиодный светильник VARTON с UV-блоком встраиваемый 30 Вт 595х595х126 мм 6500 K IP54 с опаловым рассеивателем global white bioguard матовый аварийный автономный постоянного действия | 30W | 6500K | 3300 лм | шт | 15.9 | 0.030713 | 27175.76 |  | EM 1h | 30 |  | 27175.76 | 0 | 0 | 0
UV 070 600*600*127 мм IP54 накладные
V1-C0-0UV70-20G06-5403030 | Светодиодный светильник VARTON с UV-блоком накладной 30 Вт 600х600х127 мм 3000 K IP54 с защитным силикатным стеклом global white bioguard матовый | 30W | 3000K | 3400 лм | шт | 17.2 | 0.030713 | 19329.6 |  |  | 30 |  | 19329.6 | 0 | 0 | 0
V1-C0-0UV70-20OP0-5403030 | Светодиодный светильник VARTON с UV-блоком накладной 30 Вт 600х600х127 мм 3000 K IP54 с опаловым рассеивателем global white bioguard матовый | 30W | 3000K | 3000 лм | шт | 15.6 | 0.030713 | 19329.6 |  |  | 30 |  | 19329.6 | 0 | 0 | 0
V1-C0-0UV70-20OPD-5403030 | Светодиодный светильник VARTON с UV-блоком накладной 30 Вт 600х600х127 мм 3000 K IP54 с опаловым рассеивателем global white bioguard матовый диммируемый по протоколу DALI | 30W | 3000K | 3000 лм | шт | 15.6 | 0.030713 | 21944.99 |  | DALI | 30 |  | 21944.99 | 0 | 0 | 0
V1-C0-0UV70-20GD6-5403030 | Светодиодный светильник VARTON с UV-блоком накладной 30 Вт 600х600х127 мм 3000 K IP54 с защитным силикатным стеклом global white bioguard матовый диммируемый по протоколу DALI | 30W | 3000K | 3400 лм | шт | 17.2 | 0.030713 | 21944.99 |  | DALI | 30 |  | 21944.99 | 0 | 0 | 0
V1-C0-0UV70-20OPA-5403030 | Светодиодный светильник VARTON с UV-блоком накладной 30 Вт 600х600х127 мм 3000 K IP54 с опаловым рассеивателем global white bioguard матовый аварийный автономный постоянного действия | 30W | 3000K | 3000 лм | шт | 15.9 | 0.030713 | 27175.76 |  | EM 1h | 30 |  | 27175.76 | 0 | 0 | 0
V1-C0-0UV70-20GA6-5403030 | Светодиодный светильник VARTON с UV-блоком накладной 30 Вт 600х600х127 мм 3000 K IP54 с защитным силикатным стеклом global white bioguard матовый аварийный автономный постоянного действия | 30W | 3000K | 3400 лм | шт | 17.5 | 0.030713 | 27175.76 |  | EM 1h | 30 |  | 27175.76 | 0 | 0 | 0
V1-C0-0UV70-20G06-5403040 | Светодиодный светильник VARTON с UV-блоком накладной 30 Вт 600х600х127 мм 4000 K IP54 с защитным силикатным стеклом global white bioguard матовый | 30W | 4000K | 3800 лм | шт | 17.2 | 0.030713 | 19329.6 |  |  | 30 |  | 19329.6 | 0 | 0 | 0
V1-C0-0UV70-20OP0-5403040 | Светодиодный светильник VARTON с UV-блоком накладной 30 Вт 600х600х127 мм 4000 K IP54 с опаловым рассеивателем global white bioguard матовый | 30W | 4000K | 3300 лм | шт | 15.6 | 0.030713 | 19329.6 |  |  | 30 |  | 19329.6 | 0 | 0 | 0
V1-C0-0UV70-20GD6-5403040 | Светодиодный светильник VARTON с UV-блоком накладной 30 Вт 600х600х127 мм 4000 K IP54 с защитным силикатным стеклом global white bioguard матовый диммируемый по протоколу DALI | 30W | 4000K | 3800 лм | шт | 17.2 | 0.030713 | 21944.99 |  | DALI | 30 |  | 21944.99 | 0 | 0 | 0
V1-C0-0UV70-20OPD-5403040 | Светодиодный светильник VARTON с UV-блоком накладной 30 Вт 600х600х127 мм 4000 K IP54 с опаловым рассеивателем global white bioguard матовый диммируемый по протоколу DALI | 30W | 4000K | 3300 лм | шт | 15.6 | 0.030713 | 21944.99 |  | DALI | 30 |  | 21944.99 | 0 | 0 | 0
V1-C0-0UV70-20OPA-5403040 | Светодиодный светильник VARTON с UV-блоком накладной 30 Вт 600х600х127 мм 4000 K IP54 с опаловым рассеивателем global white bioguard матовый аварийный автономный постоянного действия | 30W | 4000K | 3300 лм | шт | 15.9 | 0.030713 | 27175.76 |  | EM 1h | 30 |  | 27175.76 | 0 | 0 | 0
V1-C0-0UV70-20GA6-5403040 | Светодиодный светильник VARTON с UV-блоком накладной 30 Вт 600х600х127 мм 4000 K IP54 с защитным силикатным стеклом global white bioguard матовый аварийный автономный постоянного действия | 30W | 4000K | 3800 лм | шт | 17.5 | 0.030713 | 27175.76 |  | EM 1h | 30 |  | 27175.76 | 0 | 0 | 0
V1-C0-0UV70-20OP0-5403050 | Светодиодный светильник VARTON с UV-блоком накладной 30 Вт 600х600х127 мм 5000 K IP54 с опаловым рассеивателем global white bioguard матовый | 30W | 5000K | 3300 лм | шт | 15.6 | 0.030713 | 19329.6 |  |  | 30 |  | 19329.6 | 0 | 0 | 0
V1-C0-0UV70-20G06-5403050 | Светодиодный светильник VARTON с UV-блоком накладной 30 Вт 600х600х127 мм 5000 K IP54 с защитным силикатным стеклом global white bioguard матовый | 30W | 5000K | 3800 лм | шт | 17.2 | 0.030713 | 19329.6 |  |  | 30 |  | 19329.6 | 0 | 0 | 0
V1-C0-0UV70-20OPD-5403050 | Светодиодный светильник VARTON с UV-блоком накладной 30 Вт 600х600х127 мм 5000 K IP54 с опаловым рассеивателем global white bioguard матовый диммируемый по протоколу DALI | 30W | 5000K | 3300 лм | шт | 15.6 | 0.030713 | 21944.99 |  | DALI | 30 |  | 21944.99 | 0 | 0 | 0
V1-C0-0UV70-20GD6-5403050 | Светодиодный светильник VARTON с UV-блоком накладной 30 Вт 600х600х127 мм 5000 K IP54 с защитным силикатным стеклом global white bioguard матовый диммируемый по протоколу DALI | 30W | 5000K | 3800 лм | шт | 17.2 | 0.030713 | 21944.99 |  | DALI | 30 |  | 21944.99 | 0 | 0 | 0
V1-C0-0UV70-20OPA-5403050 | Светодиодный светильник VARTON с UV-блоком накладной 30 Вт 600х600х127 мм 5000 K IP54 с опаловым рассеивателем global white bioguard матовый аварийный автономный постоянного действия | 30W | 5000K | 3300 лм | шт | 15.9 | 0.030713 | 27175.76 |  | EM 1h | 30 |  | 27175.76 | 0 | 0 | 0
V1-C0-0UV70-20GA6-5403050 | Светодиодный светильник VARTON с UV-блоком накладной 30 Вт 600х600х127 мм 5000 K IP54 с защитным силикатным стеклом global white bioguard матовый аварийный автономный постоянного действия | 30W | 5000K | 3800 лм | шт | 17.5 | 0.030713 | 27175.76 |  | EM 1h | 30 |  | 27175.76 | 0 | 0 | 0
V1-C0-0UV70-20G06-5403065 | Светодиодный светильник VARTON с UV-блоком накладной 30 Вт 600х600х127 мм 6500 K IP54 с защитным силикатным стеклом global white bioguard матовый | 30W | 6500K | 3800 лм | шт | 17.2 | 0.030713 | 19329.6 |  |  | 30 |  | 19329.6 | 0 | 0 | 0
V1-C0-0UV70-20OP0-5403065 | Светодиодный светильник VARTON с UV-блоком накладной 30 Вт 600х600х127 мм 6500 K IP54 с опаловым рассеивателем global white bioguard матовый | 30W | 6500K | 3300 лм | шт | 15.6 | 0.030713 | 19329.6 |  |  | 30 |  | 19329.6 | 0 | 0 | 0
V1-C0-0UV70-20OPD-5403065 | Светодиодный светильник VARTON с UV-блоком накладной 30 Вт 600х600х127 мм 6500 K IP54 с опаловым рассеивателем global white bioguard матовый диммируемый по протоколу DALI | 30W | 6500K | 3300 лм | шт | 15.6 | 0.030713 | 21944.99 |  | DALI | 30 |  | 21944.99 | 0 | 0 | 0
V1-C0-0UV70-20GD6-5403065 | Светодиодный светильник VARTON с UV-блоком накладной 30 Вт 600х600х127 мм 6500 K IP54 с защитным силикатным стеклом global white bioguard матовый диммируемый по протоколу DALI | 30W | 6500K | 3800 лм | шт | 17.2 | 0.030713 | 21944.99 |  | DALI | 30 |  | 21944.99 | 0 | 0 | 0
V1-C0-0UV70-20GA6-5403065 | Светодиодный светильник VARTON с UV-блоком накладной 30 Вт 600х600х127 мм 6500 K IP54 с защитным силикатным стеклом global white bioguard матовый аварийный автономный постоянного действия | 30W | 6500K | 3800 лм | шт | 17.5 | 0.030713 | 27175.76 |  | EM 1h | 30 |  | 27175.76 | 0 | 0 | 0
V1-C0-0UV70-20OPA-5403065 | Светодиодный светильник VARTON с UV-блоком накладной 30 Вт 600х600х127 мм 6500 K IP54 с опаловым рассеивателем global white bioguard матовый аварийный автономный постоянного действия | 30W | 6500K | 3300 лм | шт | 15.9 | 0.030713 | 27175.76 |  | EM 1h | 30 |  | 27175.76 | 0 | 0 | 0
UV 070 595*595*126 мм IP40 встраиваемые
V1-C0-0UV70-10PR0-4003030 | Светодиодный светильник VARTON с UV-блоком встраиваемый 30 Вт 595х595х126 мм 3000 K IP40 с призматическим рассеивателем global white bioguard матовый | 30W | 3000K | 3600 лм | шт | 15.1 | 0.030713 | 16383.02 |  |  | 30 |  | 16383.02 | 0 | 0 | 0
V1-C0-0UV70-10OP0-4003030 | Светодиодный светильник VARTON с UV-блоком встраиваемый 30 Вт 595х595х126 мм 3000 K IP40 с опаловым рассеивателем global white bioguard матовый | 30W | 3000K | 3000 лм | шт | 15.1 | 0.030713 | 16383.02 |  |  | 30 |  | 16383.02 | 0 | 0 | 0
V1-C0-0UV70-10OPD-4003030 | Светодиодный светильник VARTON с UV-блоком встраиваемый 30 Вт 595х595х126 мм 3000 K IP40 с опаловым рассеивателем global white bioguard матовый диммируемый по протоколу DALI | 30W | 3000K | 3000 лм | шт | 15.1 | 0.030713 | 18998.41 |  | DALI | 30 |  | 18998.41 | 0 | 0 | 0
V1-C0-0UV70-10PRD-4003030 | Светодиодный светильник VARTON с UV-блоком встраиваемый 30 Вт 595х595х126 мм 3000 K IP40 с призматическим рассеивателем global white bioguard матовый диммируемый по протоколу DALI | 30W | 3000K | 3600 лм | шт | 15.1 | 0.030713 | 18998.41 |  | DALI | 30 |  | 18998.41 | 0 | 0 | 0
V1-C0-0UV70-10PRA-4003030 | Светодиодный светильник VARTON с UV-блоком встраиваемый 30 Вт 595х595х126 мм 3000 K IP40 с призматическим рассеивателем global white bioguard матовый аварийный автономный постоянного действия | 30W | 3000K | 3600 лм | шт | 15.4 | 0.030713 | 24229.17 |  | EM 1h | 30 |  | 24229.17 | 0 | 0 | 0
V1-C0-0UV70-10OPA-4003030 | Светодиодный светильник VARTON с UV-блоком встраиваемый 30 Вт 595х595х126 мм 3000 K IP40 с опаловым рассеивателем global white bioguard матовый аварийный автономный постоянного действия | 30W | 3000K | 3000 лм | шт | 15.4 | 0.030713 | 24229.17 |  | EM 1h | 30 |  | 24229.17 | 0 | 0 | 0
V1-C0-0UV70-10PR0-4003040 | Светодиодный светильник VARTON с UV-блоком встраиваемый 30 Вт 595х595х126 мм 4000 K IP40 с призматическим рассеивателем global white bioguard матовый | 30W | 4000K | 3800 лм | шт | 15.1 | 0.05423 | 16383.02 |  |  | 30 |  | 16383.02 | 0 | 0 | 0
V1-C0-0UV70-10OP0-4003040 | Светодиодный светильник VARTON с UV-блоком встраиваемый 30 Вт 595х595х126 мм 4000 K IP40 с опаловым рассеивателем global white bioguard матовый | 30W | 4000K | 3200 лм | шт | 15.1 | 0.05423 | 16383.02 |  |  | 30 |  | 16383.02 | 0 | 0 | 0
V1-C0-0UV70-10PRD-4003040 | Светодиодный светильник VARTON с UV-блоком встраиваемый 30 Вт 595х595х126 мм 4000 K IP40 с призматическим рассеивателем global white bioguard матовый диммируемый по протоколу DALI | 30W | 4000K | 3800 лм | шт | 15.1 | 0.030713 | 18998.41 |  | DALI | 30 |  | 18998.41 | 0 | 0 | 0
V1-C0-0UV70-10OPD-4003040 | Светодиодный светильник VARTON с UV-блоком встраиваемый 30 Вт 595х595х126 мм 4000 K IP40 с опаловым рассеивателем global white bioguard матовый диммируемый по протоколу DALI | 30W | 4000K | 3200 лм | шт | 15.1 | 0.030713 | 18998.41 |  | DALI | 30 |  | 18998.41 | 0 | 0 | 0
V1-C0-0UV70-10PRA-4003040 | Светодиодный светильник VARTON с UV-блоком встраиваемый 30 Вт 595х595х126 мм 4000 K IP40 с призматическим рассеивателем global white bioguard матовый аварийный автономный постоянного действия | 30W | 4000K | 3800 лм | шт | 15.4 | 0.030713 | 24229.17 |  | EM 1h | 30 |  | 24229.17 | 0 | 0 | 0
V1-C0-0UV70-10OPA-4003040 | Светодиодный светильник VARTON с UV-блоком встраиваемый 30 Вт 595х595х126 мм 4000 K IP40 с опаловым рассеивателем global white bioguard матовый автономный постоянного действия | 30W | 4000K | 3200 лм | шт | 15.4 | 0.05423 | 24229.17 |  | EM 1h | 30 |  | 24229.17 | 0 | 0 | 0
V1-C0-0UV70-10PR0-4003050 | Светодиодный светильник VARTON с UV-блоком встраиваемый 30 Вт 595х595х126 мм 5000 K IP40 с призматическим рассеивателем global white bioguard матовый | 30W | 5000K | 3800 лм | шт | 15.1 | 0.030713 | 16383.02 |  |  | 30 |  | 16383.02 | 0 | 0 | 0
V1-C0-0UV70-10OP0-4003050 | Светодиодный светильник VARTON с UV-блоком встраиваемый 30 Вт 595х595х126 мм 5000 K IP40 с опаловым рассеивателем global white bioguard матовый | 30W | 5000K | 3200 лм | шт | 15.1 | 0.030713 | 16383.02 |  |  | 30 |  | 16383.02 | 0 | 0 | 0
V1-C0-0UV70-10PRD-4003050 | Светодиодный светильник VARTON с UV-блоком встраиваемый 30 Вт 595х595х126 мм 5000 K IP40 с призматическим рассеивателем global white bioguard матовый диммируемый по протоколу DALI | 30W | 5000K | 3800 лм | шт | 15.1 | 0.030713 | 18998.41 |  | DALI | 30 |  | 18998.41 | 0 | 0 | 0
V1-C0-0UV70-10OPD-4003050 | Светодиодный светильник VARTON с UV-блоком встраиваемый 30 Вт 595х595х126 мм 5000 K IP40 с опаловым рассеивателем global white bioguard матовый диммируемый по протоколу DALI | 30W | 5000K | 3200 лм | шт | 15.1 | 0.030713 | 18998.41 |  | DALI | 30 |  | 18998.41 | 0 | 0 | 0
V1-C0-0UV70-10OPA-4003050 | Светодиодный светильник VARTON с UV-блоком встраиваемый 30 Вт 595х595х126 мм 5000 K IP40 с опаловым рассеивателем global white bioguard матовый автономный постоянного действия | 30W | 5000K | 3200 лм | шт | 15.4 | 0.030713 | 24229.17 |  | EM 1h | 30 |  | 24229.17 | 0 | 0 | 0
V1-C0-0UV70-10PRA-4003050 | Светодиодный светильник VARTON с UV-блоком встраиваемый 30 Вт 595х595х126 мм 5000 K IP40 с призматическим рассеивателем global white bioguard матовый аварийный автономный постоянного действия | 30W | 5000K | 3800 лм | шт | 15.4 | 0.030713 | 24229.17 |  | EM 1h | 30 |  | 24229.17 | 0 | 0 | 0
V1-C0-0UV70-10OP0-4003065 | Светодиодный светильник VARTON с UV-блоком встраиваемый 30 Вт 595х595х126 мм 6500 K IP40 с опаловым рассеивателем global white bioguard матовый | 30W | 6500K | 3200 лм | шт | 15.1 | 0.030713 | 16383.02 |  |  | 30 |  | 16383.02 | 0 | 0 | 0
V1-C0-0UV70-10PR0-4003065 | Светодиодный светильник VARTON с UV-блоком встраиваемый 30 Вт 595х595х126 мм 6500 K IP40 с призматическим рассеивателем global white bioguard матовый | 30W | 6500K | 3800 лм | шт | 15.1 | 0.030713 | 16383.02 |  |  | 30 |  | 16383.02 | 0 | 0 | 0
V1-C0-0UV70-10PRD-4003065 | Светодиодный светильник VARTON с UV-блоком встраиваемый 30 Вт 595х595х126 мм 6500 K IP40 с призматическим рассеивателем global white bioguard матовый диммируемый по протоколу DALI | 30W | 6500K | 3800 лм | шт | 15.1 | 0.030713 | 18998.41 |  | DALI | 30 |  | 18998.41 | 0 | 0 | 0
V1-C0-0UV70-10OPD-4003065 | Светодиодный светильник VARTON с UV-блоком встраиваемый 30 Вт 595х595х126 мм 6500 K IP40 с опаловым рассеивателем global white bioguard матовый диммируемый по протоколу DALI | 30W | 6500K | 3200 лм | шт | 15.1 | 0.030713 | 18998.41 |  | DALI | 30 |  | 18998.41 | 0 | 0 | 0
V1-C0-0UV70-10OPA-4003065 | Светодиодный светильник VARTON с UV-блоком встраиваемый 30 Вт 595х595х126 мм 6500 K IP40 с опаловым рассеивателем global white bioguard матовый автономный постоянного действия | 30W | 6500K | 3200 лм | шт | 15.4 | 0.030713 | 24229.17 |  | EM 1h | 30 |  | 24229.17 | 0 | 0 | 0
V1-C0-0UV70-10PRA-4003065 | Светодиодный светильник VARTON с UV-блоком встраиваемый 30 Вт 595х595х126 мм 6500 K IP40 с призматическим рассеивателем global white bioguard матовый аварийный автономный постоянного действия | 30W | 6500K | 3800 лм | шт | 15.4 | 0.030713 | 24229.17 |  | EM 1h | 30 |  | 24229.17 | 0 | 0 | 0
UV 070 600*600*127 мм IP40 накладные
V1-C0-0UV70-20OP0-4003030 | Светодиодный светильник VARTON с UV-блоком накладной 30 Вт 600х600х127 мм 3000 K IP40 с опаловым рассеивателем global white bioguard матовый | 30W | 3000K | 3000 лм | шт | 15.1 | 0.05423 | 16383.02 |  |  | 30 |  | 16383.02 | 0 | 0 | 0
V1-C0-0UV70-20PR0-4003030 | Светодиодный светильник VARTON с UV-блоком накладной 30 Вт 600х600х127 мм 3000 K IP40 с призматическим рассеивателем global white bioguard матовый | 30W | 3000K | 3000 лм | шт | 15.1 | 0.05423 | 16383.02 |  |  | 30 |  | 16383.02 | 0 | 0 | 0
V1-C0-0UV70-20OPD-4003030 | Светодиодный светильник VARTON с UV-блоком накладной 30 Вт 600х600х127 мм 3000 K IP40 с опаловым рассеивателем global white bioguard матовый диммируемый по протоколу DALI | 30W | 3000K | 3000 лм | шт | 15.1 | 0.05423 | 18998.41 |  | DALI | 30 |  | 18998.41 | 0 | 0 | 0
V1-C0-0UV70-20PRD-4003030 | Светодиодный светильник VARTON с UV-блоком накладной 30 Вт 600х600х127 мм 3000 K IP40 с призматическим рассеивателем global white bioguard матовый диммируемый по протоколу DALI | 30W | 3000K | 3600 лм | шт | 15.1 | 0.05423 | 18998.41 |  | DALI | 30 |  | 18998.41 | 0 | 0 | 0
V1-C0-0UV70-20OPA-4003030 | Светодиодный светильник VARTON с UV-блоком накладной 30 Вт 600х600х127 мм 3000 K IP40 с опаловым рассеивателем global white bioguard матовый аварийный автономный постоянного действия | 30W | 3000K | 3000 лм | шт | 15.4 | 0.05423 | 24229.17 |  | EM 1h | 30 |  | 24229.17 | 0 | 0 | 0
V1-C0-0UV70-20PRA-4003030 | Светодиодный светильник VARTON с UV-блоком накладной 30 Вт 600х600х127 мм 3000 K IP40 с призматическим рассеивателем global white bioguard матовый аварийный автономный постоянного действия | 30W | 3000K | 3600 лм | шт | 15.4 | 0.05423 | 24229.17 |  | EM 1h | 30 |  | 24229.17 | 0 | 0 | 0
V1-C0-0UV70-20PR0-4003040 | Светодиодный светильник VARTON с UV-блоком накладной 30 Вт 600х600х127 мм 4000 K IP40 с призматическим рассеивателем global white bioguard матовый | 30W | 4000K | 3800 лм | шт | 15.1 | 0.05423 | 16383.02 |  |  | 30 |  | 16383.02 | 0 | 0 | 0
V1-C0-0UV70-20OP0-4003040 | Светодиодный светильник VARTON с UV-блоком накладной 30 Вт 600х600х127 мм 4000 K IP40 с опаловым рассеивателем global white bioguard матовый | 30W | 4000K | 3200 лм | шт | 15.1 | 0.05423 | 16383.02 |  |  | 30 |  | 16383.02 | 0 | 0 | 0
V1-C0-0UV70-20OPD-4003040 | Светодиодный светильник VARTON с UV-блоком накладной 30 Вт 600х600х127 мм 4000 K IP40 с опаловым рассеивателем global white bioguard матовый диммируемый по протоколу DALI | 30W | 4000K | 3200 лм | шт | 15.1 | 0.05423 | 18998.41 |  | DALI | 30 |  | 18998.41 | 0 | 0 | 0
V1-C0-0UV70-20PRD-4003040 | Светодиодный светильник VARTON с UV-блоком накладной 30 Вт 600х600х127 мм 4000 K IP40 с призматическим рассеивателем global white bioguard матовый диммируемый по протоколу DALI | 30W | 4000K | 3800 лм | шт | 15.1 | 0.05423 | 18998.41 |  | DALI | 30 |  | 18998.41 | 0 | 0 | 0
V1-C0-0UV70-20OPA-4003040 | Светодиодный светильник VARTON с UV-блоком накладной 30 Вт 600х600х127 мм 4000 K IP40 с опаловым рассеивателем global white bioguard матовый аварийный автономный постоянного действия | 30W | 4000K | 3200 лм | шт | 15.4 | 0.05423 | 24229.17 |  | EM 1h | 30 |  | 24229.17 | 0 | 0 | 0
V1-C0-0UV70-20PRA-4003040 | Светодиодный светильник VARTON с UV-блоком накладной 30 Вт 600х600х127 мм 4000 K IP40 с призматическим рассеивателем global white bioguard матовый аварийный автономный постоянного действия | 30W | 4000K | 3800 лм | шт | 15.4 | 0.05423 | 24229.17 |  | EM 1h | 30 |  | 24229.17 | 0 | 0 | 0
V1-C0-0UV70-20PR0-4003050 | Светодиодный светильник VARTON с UV-блоком накладной 30 Вт 600х600х127 мм 5000 K IP40 с призматическим рассеивателем global white bioguard матовый | 30W | 5000K | 3800 лм | шт | 15.1 | 0.05423 | 16383.02 |  |  | 30 |  | 16383.02 | 0 | 0 | 0
V1-C0-0UV70-20OP0-4003050 | Светодиодный светильник VARTON с UV-блоком накладной 30 Вт 600х600х127 мм 5000 K IP40 с опаловым рассеивателем global white bioguard матовый | 30W | 5000K | 3200 лм | шт | 15.1 | 0.05423 | 16383.02 |  |  | 30 |  | 16383.02 | 0 | 0 | 0
V1-C0-0UV70-20PRD-4003050 | Светодиодный светильник VARTON с UV-блоком накладной 30 Вт 600х600х127 мм 5000 K IP40 с призматическим рассеивателем global white bioguard матовый диммируемый по протоколу DALI | 30W | 5000K | 3800 лм | шт | 15.1 | 0.05423 | 18998.41 |  | DALI | 30 |  | 18998.41 | 0 | 0 | 0
V1-C0-0UV70-20OPD-4003050 | Светодиодный светильник VARTON с UV-блоком накладной 30 Вт 600х600х127 мм 5000 K IP40 с опаловым рассеивателем global white bioguard матовый диммируемый по протоколу DALI | 30W | 5000K | 3200 лм | шт | 15.1 | 0.05423 | 18998.41 |  | DALI | 30 |  | 18998.41 | 0 | 0 | 0
V1-C0-0UV70-20PRA-4003050 | Светодиодный светильник VARTON с UV-блоком накладной 30 Вт 600х600х127 мм 5000 K IP40 с призматическим рассеивателем global white bioguard матовый аварийный автономный постоянного действия | 30W | 5000K | 3800 лм | шт | 15.4 | 0.05423 | 24229.17 |  | EM 1h | 30 |  | 24229.17 | 0 | 0 | 0
V1-C0-0UV70-20OPA-4003050 | Светодиодный светильник VARTON с UV-блоком накладной 30 Вт 600х600х127 мм 5000 K IP40 с опаловым рассеивателем global white bioguard матовый аварийный автономный постоянного действия | 30W | 5000K | 3200 лм | шт | 15.4 | 0.05423 | 24229.17 |  | EM 1h | 30 |  | 24229.17 | 0 | 0 | 0
V1-C0-0UV70-20OP0-4003065 | Светодиодный светильник VARTON с UV-блоком накладной 30 Вт 600х600х127 мм 6500 K IP40 с опаловым рассеивателем global white bioguard матовый | 30W | 6500K | 3200 лм | шт | 15.1 | 0.05423 | 16383.02 |  |  | 30 |  | 16383.02 | 0 | 0 | 0
V1-C0-0UV70-20PR0-4003065 | Светодиодный светильник VARTON с UV-блоком накладной 30 Вт 600х600х127 мм 6500 K IP40 с призматическим рассеивателем global white bioguard матовый | 30W | 6500K | 3800 лм | шт | 15.1 | 0.05423 | 16383.02 |  |  | 30 |  | 16383.02 | 0 | 0 | 0
V1-C0-0UV70-20PRD-4003065 | Светодиодный светильник VARTON с UV-блоком накладной 30 Вт 600х600х127 мм 6500 K IP40 с призматическим рассеивателем global white bioguard матовый диммируемый по протоколу DALI | 30W | 6500K | 3800 лм | шт | 15.1 | 0.05423 | 18998.41 |  | DALI | 30 |  | 18998.41 | 0 | 0 | 0
V1-C0-0UV70-20OPD-4003065 | Светодиодный светильник VARTON с UV-блоком накладной 30 Вт 600х600х127 мм 6500 K IP40 с опаловым рассеивателем global white bioguard матовый диммируемый по протоколу DALI | 30W | 6500K | 3200 лм | шт | 15.1 | 0.05423 | 18998.41 |  | DALI | 30 |  | 18998.41 | 0 | 0 | 0
V1-C0-0UV70-20PRA-4003065 | Светодиодный светильник VARTON с UV-блоком накладной 30 Вт 600х600х127 мм 6500 K IP40 с призматическим рассеивателем global white bioguard матовый аварийный автономный постоянного действия | 30W | 6500K | 3800 лм | шт | 15.4 | 0.05423 | 24229.17 |  | EM 1h | 30 |  | 24229.17 | 0 | 0 | 0
V1-C0-0UV70-20OPA-4003065 | Светодиодный светильник VARTON с UV-блоком накладной 30 Вт 600х600х127 мм 6500 K IP40 с опаловым рассеивателем global white bioguard матовый аварийный автономный постоянного действия | 30W | 6500K | 3200 лм | шт | 15.4 | 0.05423 | 24229.17 |  | EM 1h | 30 |  | 24229.17 | 0 | 0 | 0
Аксессуары для UV светильников
V4-C0-00.00UV.FLT-0001 | Комплект сменных фильтров для светильника с UV-блоком, 10 шт. в упаковке |  |  | - | шт | 0.05 | 0.0025 | 271.99 |  |  | 7 |  | 271.99 | 0 | 0 | 0
Фито светильники
Olymp PHYTO Premium
Olymp PHYTO Premium КСС 60°
V1-I2-70076-04L07-6505040 | Светодиодный светильник VARTON промышленный Olymp PHYTO Premium 60° 50 Вт 4000 K | 50W | 4000K | 103 лм | шт | 4.5 | 0.018 | 25003.03 |  |  | 30 |  | 25003.03 | 0 | 0 | 0
V1-I2-70077-04L07-6506540 | Светодиодный светильник VARTON промышленный Olymp PHYTO Premium 60° 65 Вт 4000 K | 65W | 4000K | 145 лм | шт | 6.7 | 0.0276 | 31429.32 |  |  | 30 |  | 31429.32 | 0 | 0 | 0
V1-I2-70077-04L07-6510040 | Светодиодный светильник VARTON промышленный Olymp PHYTO Premium 60° 100 Вт 4000 K | 100W | 4000K | 206 лм | шт | 7 | 0.0276 | 39382.05 |  |  | 40 |  | 39382.05 | 0 | 0 | 0
V1-I2-70078-04L07-6512540 | Светодиодный светильник VARTON промышленный Olymp PHYTO Premium 60° 125 Вт 4000 K | 125W | 4000K | 257 лм | шт | 7.3 | 0.0348 | 47334.82 |  |  | 40 |  | 47334.82 | 0 | 0 | 0
V1-I2-70096-04L07-6515040 | Светодиодный светильник VARTON промышленный Olymp PHYTO Premium 60° 150 Вт 4000 K | 150W | 4000K | 308 лм | шт | 13.4 | 0.0552 | 60965.87 |  |  | 40 |  | 60965.87 | 0 | 0 | 0
V1-I2-70096-04L07-6520040 | Светодиодный светильник VARTON промышленный Olymp PHYTO Premium 60° 200 Вт 4000 K | 200W | 4000K | 411 лм | шт | 14 | 0.0552 | 74978.56 |  |  | 40 |  | 74978.56 | 0 | 0 | 0
V1-I2-70097-04L07-6525040 | Светодиодный светильник VARTON промышленный Olymp PHYTO Premium 60° 250 Вт 4000 K | 250W | 4000K | 514 лм | шт | 14.6 | 0.0696 | 74978.56 |  |  | 30 |  | 74978.56 | 0 | 0 | 0
V1-I2-70097-04D07-6525040 | Светодиодный светильник VARTON промышленный Olymp PHYTO Premium 60° 250 Вт 4000 K диммер DALI | 250W | 4000K | 514 лм | шт | 14.6 | 0.0696 | 81143.52 |  | DALI | 40 |  | 81143.52 | 0 | 0 | 0
Olymp PHYTO Premium КСС 90°
V1-I2-70076-04L06-6505040 | Светодиодный светильник VARTON промышленный Olymp PHYTO Premium 90° 50 Вт 4000 K | 50W | 4000K | 103 лм | шт | 4.5 | 0.018 | 25003.03 |  |  | 30 |  | 25003.03 | 0 | 0 | 0
V1-I2-70077-04L06-6506540 | Светодиодный светильник VARTON промышленный Olymp PHYTO Premium 90° 65 Вт 4000 K | 65W | 4000K | 145 лм | шт | 6.7 | 0.0276 | 31429.32 |  |  | 30 |  | 31429.32 | 0 | 0 | 0
V1-I2-70077-04L06-6510040 | Светодиодный светильник VARTON промышленный Olymp PHYTO Premium 90° 100 Вт 4000 K | 100W | 4000K | 206 лм | шт | 5.93 | 0.030304 | 39382.05 |  |  | 30 |  | 39382.05 | 0 | 0 | 0
V1-I2-70078-04L06-6512540 | Светодиодный светильник VARTON промышленный Olymp PHYTO Premium 90° 125 Вт 4000 K | 125W | 4000K | 257 лм | шт | 7.3 | 0.0348 | 47334.82 |  |  | 30 |  | 47334.82 | 0 | 0 | 0
V1-I2-70096-04L06-6515040 | Светодиодный светильник VARTON промышленный Olymp PHYTO Premium 90° 150 Вт 4000 K | 150W | 4000K | 308 лм | шт | 11.6 | 0.049533 | 60965.87 |  |  | 30 |  | 60965.87 | 0 | 0 | 0
V1-I2-70096-04L06-6520040 | Светодиодный светильник VARTON промышленный Olymp PHYTO Premium 90° 200 Вт 4000 K | 200W | 4000K | 411 лм | шт | 14 | 0.0552 | 74978.56 |  |  | 30 |  | 74978.56 | 0 | 0 | 0
V1-I2-70097-04L06-6525040 | Светодиодный светильник VARTON промышленный Olymp PHYTO Premium 90° 250 Вт 4000 K | 250W | 4000K | 514 лм | шт | 14.6 | 0.0696 | 74978.56 |  |  | 30 |  | 74978.56 | 0 | 0 | 0
Olymp PHYTO Premium КСС 120°
V1-I2-70077-04L05-6506540 | Светодиодный светильник VARTON промышленный Olymp PHYTO Premium 120° 65 Вт 4000 K | 65W | 4000K | 145 лм | шт | 6.7 | 0.0276 | 31429.32 |  |  | 40 |  | 31429.32 | 0 | 0 | 0
V1-I2-70077-04L05-6510040 | Светодиодный светильник VARTON промышленный Olymp PHYTO Premium 120° 100 Вт 4000 K | 100W | 4000K | 206 лм | шт | 7 | 0.0276 | 39382.05 |  |  | 30 |  | 39382.05 | 0 | 0 | 0
V1-I2-70096-04L05-6515040 | Светодиодный светильник VARTON промышленный Olymp PHYTO Premium 120° 150 Вт 4000 K | 150W | 4000K | 308 лм | шт | 13.4 | 0.0552 | 60965.87 |  |  | 30 |  | 60965.87 | 0 | 0 | 0
V1-I2-70096-04L05-6520040 | Светодиодный светильник VARTON промышленный Olymp PHYTO Premium 120° 200 Вт 4000 K | 200W | 4000K | 411 лм | шт | 14 | 0.0552 | 74978.56 |  |  | 30 |  | 74978.56 | 0 | 0 | 0
V1-I2-70097-04L05-6525040 | Светодиодный светильник VARTON промышленный Olymp PHYTO Premium 120° 250 Вт 4000 K | 250W | 4000K | 514 лм | шт | 14.6 | 0.0696 | 74978.56 |  |  | 30 |  | 74978.56 | 0 | 0 | 0
Olymp PHYTO Premium КСС 30х110°
V1-I2-70076-04L08-6505040 | Светодиодный светильник VARTON промышленный Olymp PHYTO Premium 30°х110° 50 Вт 4000 K | 50W | 4000K | 103 лм | шт | 4.5 | 0.018 | 25003.03 |  |  | 40 |  | 25003.03 | 0 | 0 | 0
V1-I2-70077-04L08-6506540 | Светодиодный светильник VARTON промышленный Olymp PHYTO Premium 30°х110° 65 Вт 4000 K | 65W | 4000K | 145 лм | шт | 6.7 | 0.0276 | 31429.32 |  |  | 40 |  | 31429.32 | 0 | 0 | 0
V1-I2-70077-04L08-6510040 | Светодиодный светильник VARTON промышленный Olymp PHYTO Premium 30°х110° 100 Вт 4000 K | 100W | 4000K | 206 лм | шт | 7 | 0.0276 | 39382.05 |  |  | 40 |  | 39382.05 | 0 | 0 | 0
V1-I2-70078-04L08-6512540 | Светодиодный светильник VARTON промышленный Olymp PHYTO Premium 30°х110° 125 Вт 4000 K | 125W | 4000K | 257 лм | шт | 7.3 | 0.0348 | 47334.82 |  |  | 40 |  | 47334.82 | 0 | 0 | 0
V1-I2-70096-04L08-6515040 | Светодиодный светильник VARTON промышленный Olymp PHYTO Premium 30°х110° 150 Вт 4000 K | 150W | 4000K | 308 лм | шт | 13.4 | 0.0552 | 60965.87 |  |  | 40 |  | 60965.87 | 0 | 0 | 0
V1-I2-70096-04L08-6520040 | Светодиодный светильник VARTON промышленный Olymp PHYTO Premium 30°х110° 200 Вт 4000 K | 200W | 4000K | 411 лм | шт | 14 | 0.0552 | 74978.56 |  |  | 40 |  | 74978.56 | 0 | 0 | 0
V1-I2-70097-04L08-6525040 | Светодиодный светильник "ВАРТОН" промышленный Olymp PHYTO Premium 30°х110° 250 Вт 4000K | 250W | 4000K | 514 лм | шт | 14.6 | 0.0696 | 74978.56 | 1 |  | 30 |  | 74978.56 | 0 | 0 | 0
Рассеиватели в упаковке
Колотый лед
Рассеиватель колотый лед для офисных светильников
V2-A0-CI00-00.2.0017.20 | Рассеиватель колотый лед для 1195*180 (1189*174 мм) 2 шт в упаковке |  |  | - | упак | 1.04 | 0.004845 | 1512.43 |  |  | 7 |  | 1512.43 | 0 | 0 | 0
V2-A0-CI00-00.2.0007.20 | Рассеиватель колотый лед для 595*595 (588*588 мм) 2 шт в упаковке |  |  | - | упак | 1.33 | 0.007932 | 2189.89 | 1 |  | 7 |  | 2189.89 | 0 | 0 | 0
Микропризма
Рассеиватель микропризма для офисных светильников
V2-A0-MP00-02.2.0017.20 | Рассеиватель микропризма для 1195*180 (1189*174) мм 2 шт в упаковке |  |  | - | упак | 1.145 | 0.004945 | 1922.05 |  |  | 7 |  | 1922.05 | 0 | 0 | 0
V2-A0-MP00-02.2.0007.20 | Рассеиватель микропризма для 595*595 (588*588 мм) 2 шт в упаковке |  |  | - | упак | 1.91 | 0.008 | 2804.31 |  |  | 7 |  | 2804.31 | 0 | 0 | 0
Опал
Рассеиватель опал для офисных светильников
V2-A1-OP00-03.2.0033.15 | Рассеиватель опал для для A070/S 570*570мм 2 шт в упаковке |  |  | - | упак | 1.315 | 0.007466 | 1606.98 |  |  | 7 |  | 1606.98 | 0 | 0 | 0
V2-A1-OP00-03.2.0029.15 | Рассеиватель опал для Ecophon Gedina D 583*595 мм 2 шт в упаковке |  |  | - | упак | 1.36 | 0.00669 | 1606.98 |  |  | 7 |  | 1606.98 | 0 | 0 | 0
V2-A0-OP00-03.2.0105.15 | Рассеиватель опал для AL 220 1170*100 (1169*96 мм) 2 шт в упаковке |  |  | - | упак | 0.59 | 0.004945 | 835 |  |  | 7 |  | 835 | 0 | 0 | 0
V2-A1-OP00-03.2.0444.15 | Рас-ль опал для св-ка Албес 600x600 мм IP40 2 шт в упак |  |  | - | упак | 1.5 | 0.00648 | 1606.98 |  |  | 7 |  | 1606.98 | 0 | 0 | 0
V2-A0-OP00-03.2.0103.15 | Рассеиватель опал для Rockfon X (562*562 мм) 2 шт в упаковке |  |  | - | упак | 1.295 | 0.00669 | 1606.98 |  |  | 7 |  | 1606.98 | 0 | 0 | 0
V2-A1-OP00-03.2.0032.15 | Рассеиватель опал для Cesal 600*600*62 IP40 2 шт в упаковке |  |  | - | упак | 2.4 | 0.00893 | 1606.98 | 107 |  | 7 |  | 1606.98 | 0 | 0 | 0
V2-A0-OP00-03.2.0007.15 | Рассеиватель опал для 595*595 (588*588 мм) 2 шт в упаковке |  |  | - | упак | 1.58 | 0.008857 | 1606.98 |  |  | 7 |  | 1606.98 | 0 | 0 | 0
Рассеиватель опал для торговых светильников
V2-R0-МЕ00-02.2.0041.30 | Рассеиватель опал для T-поворота G-ЛАЙН комплект на 1 светильник |  |  | - | упак | 0.5 | 0.005 | 1165.84 |  |  | 7 |  | 1165.84 | 0 | 0 | 0
V2-R0-OP00-03.2.0005.15 | Рассеиватель опал для грильято 588*588 (582*582 мм) 2 шт в упаковке |  |  | - | упак | 1.34 | 0.007932 | 1606.98 |  |  | 7 |  | 1606.98 | 0 | 0 | 0
V2-R0-МЕ00-02.2.0040.30 | Рассеиватель опал для L-поворота G-ЛАЙН комплект на 1 светильник |  |  | - | упак | 0.55 | 0.00271 | 1165.84 |  |  | 7 |  | 1165.84 | 0 | 0 | 0
V2-R0-OP00-03.2.0004.15 | Рассеиватель опал для грильято с рамкой 588*180 (582*174 мм) 2 шт в упаковке |  |  | - | упак | 0.59 | 0.004945 | 756.23 |  |  | 7 |  | 756.23 | 0 | 0 | 0
V2-R0-OP00-03.2.0092.30 | Рассеиватель опал для G-ЛАЙН 585*100(582*95 мм) 2 шт в упаковке |  |  | - | упак | 0.537 | 0.000225 | 835 |  |  | 7 |  | 835 | 0 | 0 | 0
V2-R0-МЕ00-02.2.0042.30 | Рассеиватель опал для X-поворота G-ЛАЙН комплект на 1 светильник |  |  | - | упак | 0.5 | 0.005 | 3450.25 |  |  | 7 |  | 3450.25 | 0 | 0 | 0
V2-R0-OP00-03.2.0022.15 | Рассеиватель опал для грильято с рамкой 1188*180 (1182*174 мм) 2 шт в упаковке |  |  | - | упак | 0.835 | 0.004579 | 1165.84 | 3 |  | 7 |  | 1165.84 | 0 | 0 | 0
Призма стандарт
Рассеиватель призма стандарт для офисных светильников
V2-A1-PR00-00.2.0032.25 | Рассеиватель призма стандарт для Cesal IP40 (540*550 мм) 2 шт в упаковке |  |  | - | упак | 1.92 | 0.008 | 1055.56 |  |  | 7 |  | 1055.56 | 0 | 0 | 0
V2-A0-PR00-00.2.0007.25 | Рассеиватель призма стандарт для 595*595 (588*588 мм) 2 шт в упаковке |  |  | - | упак | 1.42 | 0.0095 | 1055.56 |  |  | 7 |  | 1055.56 | 0 | 0 | 0
V2-R0-PR00-00.2.0033.25 | Рассеиватель призма стандарт для A070/S 570*570мм 2 шт в упаковке |  |  | - | упак | 1.325 | 0.006588 | 1055.56 |  |  | 7 |  | 1055.56 | 0 | 0 | 0
V2-A0-PR00-00.2.0105.25 | Рассеиватель призма стандарт для AL220 1170*100 (1169*96 мм) 2 шт в упаковке |  |  | - | упак | 0.487 | 0.002681 | 425.39 |  |  | 7 |  | 425.39 | 0 | 0 | 0
V2-A1-PR00-00.2.0029.25 | Рассеиватель призма стандарт для Ecophon Gedina D 583*595 мм 2 шт в упаковке |  |  | - | упак | 1.45 | 0.007516 | 1055.56 |  |  | 15 |  | 1055.56 | 0 | 0 | 0
V2-A1-PR00-00.2.0132.25 | Рас-ль призма для Албес 600х600 IP40 2 шт в упак |  |  | - | упак | 1.46 | 0.007516 | 1055.56 |  |  | 7 |  | 1055.56 | 0 | 0 | 0
Рассеиватель призма стандарт для торговых светильников
V2-R0-PR00-00.2.0022.25 | Рассеиватель призма стандарт для грильято с рамкой 1188*180 (1182*174 мм) 2 шт в упаковке |  |  | - | упак | 0.893 | 0.041211 | 661.69 | 375 |  | 7 |  | 661.69 | 0 | 0 | 0
V2-R0-PR00-00.2.0040.25 | Рассеиватель призма для L-поворота G-ЛАЙН 2 шт в комплект на 1 светильник |  |  | - | упак | 0.71 | 0.005 | 472.64 |  |  | 7 |  | 472.64 | 0 | 0 | 0
V2-R0-PR00-00.2.0005.25 | Рассеиватель призма стандарт для грильято 588*588 (583*583 мм) 2 шт в упаковке |  |  | - | упак | 1.43 | 0.007516 | 1055.56 |  |  | 7 |  | 1055.56 | 0 | 0 | 0
V2-R0-PR00-02.2.0031.25 | Рассеиватель призма стандарт для G-ЛАЙН 1170*100 (1170*95 мм) 2 шт в упаковке |  |  | - | упак | 0.501 | 0.003011 | 961.04 |  |  | 7 |  | 961.04 | 0 | 0 | 0
V2-R0-PR00-00.2.0041.25 | Рассеиватель призма для T-поворота G-ЛАЙН комплект на 1 светильник |  |  | - | упак | 0.71 | 0.005 | 535.65 |  |  | 7 |  | 535.65 | 0 | 0 | 0
V2-R0-PR00-00.2.0042.25 | Рассеиватель призма для X-поворота G-ЛАЙН комплект на 1 светильник |  |  | - | упак | 0.71 | 0.005 | 1228.85 |  |  | 7 |  | 1228.85 | 0 | 0 | 0
V2-R0-PR00-00.2.0004.25 | Рассеиватель призма стандарт для грильято с рамкой 588*180 (582*174 мм) 2 шт в упаковке |  |  | - | упак | 0.71 | 0.005 | 378.16 |  |  | 7 |  | 378.16 | 0 | 0 | 0
V2-R0-PR00-00.2.0003.25 | Рассеиватель призма стандарт для GR070/N (580*580 мм) 2 шт в упаковке |  |  | - | упак | 1.36 | 0.007516 | 1055.56 |  |  | 7 |  | 1055.56 | 0 | 0 | 0