## Лист_1
Прайс-лист на 14.05.2024
Зеленым выделены новинки
Скидка по договору, % | 0,00
Скидка за предоплату, % | 0,00
Итого: | [11 empty] | 0 |  | 0 | 0 | 0
Номенклатура
Артикул | Номенклатура | Мощность | Цветовая температура | Световой поток | Ед. изм. | Вес, кг | Объем, м3 | Оптовая цена (за единицу) | Остаток | Исполнение | Норм. производства, дней | Заказ, кол-во | Цена со скидкой | Сумма со скидкой | Вес, кг | Объем, м3
VARTON светильники
VARTON
Распродажа Вартон
Распродажа
Распродажа Офисный свет
V1-A0-00472-20000-2002040 | Cветодиодный светильник "ВАРТОН" LINEA (аналог ДБО) накладной 20 Вт 4000K 527x100x58 мм IP20 | 20W | 4000K | 2000 лм | шт | 0.905 | 0.005082 | 1290 |  |  |  |  | 1290 | 0 | 0 | 0
V1-A0-O0558-10000-2003030 | Светодиодный светильник VARTON SOFT/OT Comfort офисный встраиваемый 595х595х50 мм 30 ВТ 3000 K IP20 отраженного света, угол 65 градусов, UGR <15 | 30W | 3000K | 3000 лм | шт | 3.47 | 0.03538 | 3036.67 | 135 |  |  |  | 3036.67 | 0 | 0 | 0
LD936511333 | Светодиодный светильник VARTON панель 595х595х11 мм 33 Вт 3000 K с низким коэффициентом дискомфорта (UGR) без драйвера | 33W | 3000K | 3600 лм | шт | 2.695 | 0.00732 | 2273.69 | 56 |  |  |  | 2273.69 | 0 | 0 | 0
LD936511336 | Светодиодный светильник VARTON панель 1195х295х11 мм 36 Вт 3000 K с низким коэффициентом дискомфорта (UGR) без драйвера | 36W | 3000K | 4000 лм | шт | 2.62 | 0.01742 | 3036.67 | 426 |  |  |  | 3036.67 | 0 | 0 | 0
V1-A0-00473-20000-2004540 | Cветодиодный светильник "ВАРТОН" LINEA (аналог ДБО) накладной 45 Вт 4000K 1127x100x58 мм IP20 | 45W | 4000K | 4500 лм | шт | 1.815 | 0.010579 | 1990 |  |  |  |  | 1990 | 0 | 0 | 0
Распродажа Рассеиватели
V2-A0-MP00-02.2.0008.20 | Рас-ль микропризма 595*180мм (590*175) 2шт |  |  | - | упак | 0.75 | 0.002181 | 62.39 | 428 |  | 7 |  | 62.39 | 0 | 0 | 0
Распродажа Торговое освещение
V1-R0-00640-10000-2000640 | Светодиодный светильник VARTON DL-Basic встраиваемый 93х50 мм (монтаж.отв. 73 мм) 6 Вт 4000 K | 6W | 4000K | 450 лм | шт | 0.085 | 0.0005 | 271.38 | 992 |  |  |  | 271.38 | 0 | 0 | 0
V1-R0-00640-10000-2000650 | Светодиодный светильник VARTON DL-Basic встраиваемый 93х50 мм (монтаж.отв. 73 мм) 6 Вт 5000 K | 6W | 5000K | 450 лм | шт | 0.085 | 0.0005 | 271.38 | 334 |  |  |  | 271.38 | 0 | 0 | 0
V1-R0-Y0508-10L18-2001150 | Светодиодный светильник VARTON DL-Lens Comfort встраиваемый 11 Вт 5000 K 82х53 мм IP20 угол 35 градусов белый | 11W | 5000K | 1000 лм | шт | 0.171 | 0.00095 | 1875.76 | 5 |  |  |  | 1875.76 | 0 | 0 | 0
V1-R0-H0113-20000-2001240 | Светодиодный светильник VARTON DL-02 Tube накладной 100х110 мм 12 Вт 4000 K 35° RAL7045 серый муар | 12W | 4000K | 1300 лм | шт | 0.54 | 0.001742 | 4615.38 | 3 |  | 7 |  | 4615.38 | 0 | 0 | 0
V1-R0-90112-90ZB0-2001840 | Cветильник LED "ВАРТОН" трек TT-02 18W 4000K угол 35 градусов черный Zigbee | 18W | 4000K | 1600 лм | шт | 1.2 | 0.023443 | 2287.41 | 2 |  |  |  | 2287.41 | 0 | 0 | 0
V1-R0-T0360-20000-2002030 | Светодиодный светильник VARTON DL-02 Cube накладной 125х135 20 Вт 3000 K 35° RAL9005 черный муар | 20W | 3000K | 1900 лм | шт | 1.085 | 0.00287 | 4204.76 | 6 |  | 7 |  | 4204.76 | 0 | 0 | 0
WL935111120 | Светодиодный светильник VARTON Downlight квадратный 170х170х48,5 мм 20 Вт 3000 K | 20W | 3000K | 1350 лм | шт | 0.868 | 0.006 | 2741.68 | 49 |  |  |  | 2741.68 | 0 | 0 | 0
V1-R1-00598-90L43-2002040 | Светодиодный светильник VARTON трек TT-Zoom 20 Вт 4000 K 225х173х70 мм угол 20-55° белый матовый RAL9003 | 20W | 4000K | 1900 лм | шт | 0.76 | 0.00529 | 4658.2 | 3 |  |  |  | 4658.2 | 0 | 0 | 0
Распродажа Люминесцентное освещение
V1-C1-00219-20G00-6572LUM | Люминесцентный светильник VARTON ЛПП 2х36 накладной 1262х124х85 мм IP65 с прозрачным рассеивателем | 72W |  | - | шт | 1.9 | 0.0198 | 3909.33 | 98 |  | 15 |  | 3909.33 | 0 | 0 | 0
V1-A0-00070-20000-2072LUM | Люминесцентный светильник VARTON A070 4х18 офисный накладной 620х620х80 мм IP20 с рассеивателем опал | 72W |  | - | шт | 3.04 | 0.03888 | 5352.57 | 99 |  | 15 |  | 5352.57 | 0 | 0 | 0
V1-A0-00070-10000-2072LUM | Люминесцентный светильник VARTON A070 4х18 офисный встраиваемый 615х595х80 мм IP20 с рассеивателем опал | 72W |  | - | шт | 3.04 | 0.03888 | 4350.74 | 165 |  | 15 |  | 4350.74 | 0 | 0 | 0
V1-A0-00070-10A00-2072LUM | Люминесцентный светильник VARTON A070 4х18 офисный встраиваемый 615х595х80 мм IP20 с рассеивателем опал аварийный автономный постоянного действия | 72W |  | - | шт | 3.34 | 0.03888 | 8946.74 | 221 | EM 1h | 15 |  | 8946.74 | 0 | 0 | 0
V1-A0-00070-20A00-2072LUM | Люминесцентный светильник VARTON A070 4х18 офисный накладной 620х620х80 мм IP20 с рассеивателем опал аварийный автономный постоянного действия | 72W |  | - | шт | 3.34 | 0.03888 | 10452.57 | 70 | EM 1h | 15 |  | 10452.57 | 0 | 0 | 0
V1-C1-00219-20A00-6572LUM | Люминесцентный светильник VARTON ЛПП 2х36 накладной 1262х124х85 мм IP65 с прозрачным рассеивателем аварийный автономный постоянного действия | 72W |  | - | шт | 2.3 | 0.0198 | 9009.33 | 63 | EM 1h | 15 |  | 9009.33 | 0 | 0 | 0
Люминесцентные светильники
Люм. для образовательных и административных учреждений
А070 (4х14, 4х18 люм. ламп.) встраиваемые/накладные
V1-A0-00070-20000-2056LUM | Люминесцентный светильник VARTON A070 4х14 офисный встраиваемый/накладной 595х595х50 мм IP20 с рассеивателем опал | 56W |  | - | шт | 3.04 | 0.031684 | 7583.54 |  |  | 15 |  | 7583.54 | 0 | 0 | 0
V1-A0-00070-20A00-2056LUM | Люминесцентный светильник VARTON A070 4х14 офисный встраиваемый/накладной 595х595х50 мм IP20 с рассеивателем опал аварийный автономный постоянного действия | 56W |  | - | шт | 3.34 | 0.031684 | 15429.69 |  | EM 1h | 15 |  | 15429.69 | 0 | 0 | 0
А270 (2х28 люм. ламп.) встраиваемые/накладные
V1-A0-00270-20000-2056LUM | Люминесцентный светильник VARTON A270 2х28 офисный встраиваемый/накладной 1195х180х50 мм IP20 с рассеивателем опал | 56W |  | - | шт | 2.4 | 0.02192 | 7583.54 |  |  | 15 |  | 7583.54 | 0 | 0 | 0
V1-A0-00270-20A00-2056LUM | Люминесцентный светильник VARTON A270 2х28 офисный встраиваемый/накладной 1195х180х50 мм IP20 с рассеивателем опал аварийный автономный постоянного действия | 56W |  | - | шт | 3.1 | 0.02192 | 15429.69 |  | EM 1h | 15 |  | 15429.69 | 0 | 0 | 0
А300 (4х28 люм. ламп.) встраиваемые/накладные
V1-A0-00300-20000-2112LUM | Люминесцентный светильник VARTON A300 4х28 офисный встраиваемый/накладной 1195х595х50 мм IP20 с рассеивателем опал | 112W |  | - | шт | 5.6 | 0.07293 | 12466.08 |  |  | 15 |  | 12466.08 | 0 | 0 | 0
V1-A0-00300-20A00-2112LUM | Люминесцентный светильник VARTON A300 4х28 офисный встраиваемый/накладной 1195х595х50 мм IP20 с рассеивателем опал аварийный автономный постоянного действия | 112W |  | - | шт | 6 | 0.07293 | 20312.25 |  | EM 1h | 15 |  | 20312.25 | 0 | 0 | 0
А350 (2х28 люм. ламп.) встраиваемые/накладные
V1-A0-00350-20000-2056LUM | Люминесцентный светильник VARTON A350 2х28 офисный встраиваемый/накладной 1195х295х50 мм IP20 с рассеивателем опал | 56W |  | - | шт | 3.3 | 0.03144 | 7791.3 |  |  | 15 |  | 7791.3 | 0 | 0 | 0
V1-A0-00350-20A00-2056LUM | Люминесцентный светильник VARTON A350 2х28 офисный встраиваемый/накладной 1195х295х50 мм IP20 с рассеивателем опал аварийный автономный постоянного действия | 56W |  | - | шт | 3.65 | 0.03144 | 15637.46 |  | EM 1h | 15 |  | 15637.46 | 0 | 0 | 0
E420 (1х35 люм. ламп) для школьной доски
V1-A0-00273-60OP0-4035LUM | Люминесцентный светильник VARTON E420 для школьных досок 1х35 1500х100х50 мм с опаловым рассеивателем | 35W |  | - | шт | 2.5 | 0.0156 | 5724.01 |  |  | 15 |  | 5724.01 | 0 | 0 | 0
А370 (2х14 люм. ламп.) встраиваемые/накладные
V1-A0-00370-20000-2028LUM | Люминесцентный светильник VARTON A370 2х14 офисный встраиваемый/накладной 595х295х50 мм IP20 с рассеивателем опал | 28W |  | - | шт | 1.805 | 0.016244 | 6908.31 | 10 |  | 15 |  | 6908.31 | 0 | 0 | 0
V1-A0-00370-20A00-2028LUM | Люминесцентный светильник VARTON A370 2х14 офисный встраиваемый/накладной 595х295х50 мм IP20 с рассеивателем опал аварийный автономный постоянного действия | 28W |  | - | шт | 1.805 | 0.016244 | 14754.47 |  | EM 1h | 15 |  | 14754.47 | 0 | 0 | 0
Люм. для чистых и медицинских помещений
C070 IP54 (4х14 люм. ламп.) встраиваемые/накладные
V1-C0-00080-01000-5456LUM | Люминесцентный светильник VARTON встраиваемый/накладной C070 4х14 для чистых помещений 595х595х68 мм IP54 с рассеивателем опал | 56W |  | - | шт | 5.4 | 0.03888 | 12832.74 |  |  | 30 |  | 12832.74 | 0 | 0 | 0
V1-C0-00080-01A00-5456LUM | Люминесцентный светильник VARTON встраиваемый/накладной C070 4х14 для чистых помещений 595х595х68 мм IP54 с рассеивателем опал аварийный автономный постоянного действия | 56W |  | - | шт | 5.7 | 0.03888 | 20678.91 |  | EM 1h | 30 |  | 20678.91 | 0 | 0 | 0
C270 IP54 (2х28, 2x54 люм. ламп.) встраиваемые/накладные
V1-C0-00280-01000-5456LUM | Люминесцентный светильник VARTON C270 2х28 для чистых помещений встраиваемый/накладной 1195х180х68 мм IP54 с рассеивателем опал | 56W |  | - | шт | 4.48 | 0.0229 | 12832.74 |  |  | 30 |  | 12832.74 | 0 | 0 | 0
V1-C0-00280-01A00-5456LUM | Люминесцентный светильник VARTON C270 2х28 для чистых помещений встраиваемый/накладной 1195х180х68 мм IP54 с рассеивателем опал аварийный автономный постоянного действия | 56W |  | - | шт | 5.08 | 0.0229 | 20678.91 |  | EM 1h | 30 |  | 20678.91 | 0 | 0 | 0
V1-C0-00280-01000-54108LM | Люминесцентный светильник VARTON C270 2х54 для чистых помещений встраиваемый/накладной 1195х180х68мм IP54 с рассеивателем опал | 108W |  | - | шт | 4.48 | 0.0229 | 13749.37 |  |  | 30 |  | 13749.37 | 0 | 0 | 0
V1-C0-00280-01A00-54108LM | Люминесцентный светильник VARTON C270 2х54 для чистых помещений встраиваемый/накладной 1195х180х68мм IP54 с рассеивателем опал аварийный автономный постоянного действия | 108W |  | - | шт | 5.08 | 0.0229 | 21595.54 |  | EM 1h | 30 |  | 21595.54 | 0 | 0 | 0
C070/K IP65 (4х14, 4х24 люм. ламп.) для сэнвич панелей встраиваемые
V1-C0-00516-11000-6556LUM | Люминесцентный светильник VARTON C070/K 4х14 для сэндвич-панелей встраиваемый 600х600х100 мм IP65 с опаловым рассеивателем | 56W |  | - | шт | 8.8 | 0.0477 | 16499.23 |  |  | 30 |  | 16499.23 | 0 | 0 | 0
V1-C0-00516-11A00-6556LUM | Люминесцентный светильник VARTON C070/K 4х14 для сэндвич-панелей встраиваемый 600х600х100 мм IP65 с опаловым рассеивателем аварийный автономный постоянного действия | 56W |  | - | шт | 9.1 | 0.0477 | 24345.39 |  | EM 1h | 30 |  | 24345.39 | 0 | 0 | 0
COT/N 1200 мм (2х28 люм. ламп.) прикроватные
V1-C0-00595-20000-2056LUM | Люминесцентный светильник VARTON COT/N 2x28 прикроватный 1233х166х97 мм с опаловым рассеивателем IP20 накладной RAL9010 белый матовый | 56W |  | 3000 лм | шт | 3.345 | 0.0253 | 6783.03 |  |  | 30 |  | 6783.03 | 0 | 0 | 0
COT/N 600 мм (2х14 люм. ламп.) прикроватные
V1-C0-00594-20000-2028LUM | Люминесцентный светильник VARTON COT/N 2x14 прикроватный 648х166х97 мм с опаловым рассеивателем IP20 накладной RAL9010 белый матовый | 28W |  | 1400 лм | шт | 1.96 | 0.0137 | 4949.77 |  |  | 30 |  | 4949.77 | 0 | 0 | 0
Albes/Ingermax 070 IP65 (4х24, 4х14 люм. ламп.)
V1-A3-00403-10000-6556LUM | Люминесцентный светильник VARTON для скрытой потолочной системы АЛБЕС (Ингермакс) АР 600 АС 4х14 600х600х100 IP65 с рассеивателем опал | 56W |  | - | шт | 7.8 | 0.0571 | 16499.23 |  |  | 30 |  | 16499.23 | 0 | 0 | 0
V1-A3-00403-10A00-6556LUM | Люминесцентный светильник VARTON для скрытой потолочной системы АЛБЕС (Ингермакс) АР 600 АС 4х14 600х600х100 IP65 с рассеивателем опал аварийный автономный постоянного действия | 56W |  | - | шт | 7.8 | 0.0571 | 24345.39 |  | EM 1h | 30 |  | 24345.39 | 0 | 0 | 0
V1-A3-00403-10000-6596LUM | Люминесцентный светильник VARTON для скрытой потолочной системы АЛБЕС (Ингермакс) АР 600 АС 4х24 600х600х100 IP65 с рассеивателем опал | 96W |  | - | шт | 7.8 | 0.0571 | 17324.2 |  |  | 30 |  | 17324.2 | 0 | 0 | 0
V1-A3-00403-10A00-6596LUM | Люминесцентный светильник VARTON для скрытой потолочной системы АЛБЕС (Ингермакс) АР 600 АС 4х24 600х600х100 IP65 с рассеивателем опал аварийный автономный постоянного действия | 96W |  | - | шт | 7.8 | 0.0571 | 25170.36 |  | EM 1h | 30 |  | 25170.36 | 0 | 0 | 0
Albes/Ingermax 350 IP65 (2х54, 2х28 люм. ламп.)
V1-A3-00530-11000-6556LUM | Люминесцентный светильник VARTON для скрытой потолочной системы АЛБЕС (Ингермакс) АР 300х1200 АС 2х28 1200х300х100 мм IP65 с рассеивателем опал крепление по короткой стороне | 56W |  | - | шт | 7.8 | 0.062 | 16499.23 |  |  | 30 |  | 16499.23 | 0 | 0 | 0
V1-A3-00530-11A00-6556LUM | Люминесцентный светильник VARTON для скрытой потолочной системы АЛБЕС (Ингермакс) АР 300х1200 АС 2х28 1200х300х100 мм IP65 с рассеивателем опал крепление по короткой стороне аварийный автономный постоянного действия | 56W |  | - | шт | 7.8 | 0.062 | 24345.39 |  | EM 1h | 30 |  | 24345.39 | 0 | 0 | 0
V1-A3-00530-11000-65108LM | Люминесцентный светильник VARTON для скрытой потолочной системы АЛБЕС (Ингермакс) АР 300х1200 АС 2х54 1200х300х100 мм IP65 с рассеивателем опал крепление по короткой стороне | 108W |  | - | шт | 7.8 | 0.062 | 17324.2 |  |  | 30 |  | 17324.2 | 0 | 0 | 0
V1-A3-00530-11A00-65108LM | Люминесцентный светильник VARTON для скрытой потолочной системы АЛБЕС (Ингермакс) АР 300х1200 АС 2х54 1200х300х100 мм IP65 с рассеивателем опал крепление по короткой стороне аварийный автономный постоянного действия | 108W |  | - | шт | 7.8 | 0.062 | 25170.36 |  | EM 1h | 30 |  | 25170.36 | 0 | 0 | 0
C370 IP54 (2х14 люм. ламп.) встраиваемые/накладные
V1-C0-00380-01000-5428LUM | Люминесцентный светильник VARTON встраиваемый/накладной C370 2х14 для чистых помещений 595х295х68 мм IP54 с рассеивателем опал | 28W |  | - | шт | 5.4 | 0.019779 | 12191.11 |  |  | 30 |  | 12191.11 | 0 | 0 | 0
V1-C0-00380-01A00-5428LUM | Люминесцентный светильник VARTON встраиваемый/накладной C370 2х14 для чистых помещений 595х295х68 мм IP54 с рассеивателем опал аварийный автономный постоянного действия | 28W |  | - | шт | 5.4 | 0.019779 | 21169.06 |  | EM 1h | 30 |  | 21169.06 | 0 | 0 | 0
Clip-in 070 IP65 (4х14, 4x24 люм. ламп.)
V1-C0-00600-10000-6556LUM | Люминесцентный светильник Varton для Clip-In® 600x600x100 мм 4x14 IP65 с рассеивателем опал | 56W |  | - | шт | 7.8 | 0.0571 | 16499.23 |  |  | 30 |  | 16499.23 | 0 | 0 | 0
V1-C0-00600-10A00-6556LUM | Люминесцентный светильник Varton для Clip-In® 600x600x100 мм 4x14 IP65 с рассеивателем опал аварийный автономный постоянного действия | 56W |  | - | шт | 7.8 | 0.0571 | 24345.39 |  | EM 1h | 30 |  | 24345.39 | 0 | 0 | 0
V1-C0-00600-10000-6596LUM | Люминесцентный светильник Varton для Clip-In® 600x600x100 мм 4x24 IP65 с рассеивателем опал | 96W |  | - | шт | 7.8 | 0.0571 | 17324.2 |  |  | 30 |  | 17324.2 | 0 | 0 | 0
V1-C0-00600-10A00-6596LUM | Люминесцентный светильник Varton для Clip-In® 600*600*100 мм 4x24 IP65 с рассеивателем опал аварийный автономный постоянного действия | 96W |  | - | шт | 7.8 | 0.0571 | 25170.36 |  | EM 1h | 30 |  | 25170.36 | 0 | 0 | 0
Clip-in 350 IP65 (2х54, 2х28 люм. ламп.)
V1-C0-00350-10000-6556LUM | Люминесцентный светильник Varton для Clip-In® 1200x300x100 мм 2x28 IP65 с рассеивателем опал | 56W |  | - | шт | 7.8 | 0.062 | 16499.23 |  |  | 30 |  | 16499.23 | 0 | 0 | 0
V1-C0-00350-10A00-6556LUM | Люминесцентный светильник Varton для Clip-In® 1200x300x100 мм 2x28 IP65 с рассеивателем опал аварийный автономный постоянного действия | 56W |  | - | шт | 7.8 | 0.062 | 24345.39 |  | EM 1h | 30 |  | 24345.39 | 0 | 0 | 0
V1-C0-00350-10000-65108LM | Люминесцентный светильник Varton для Clip-In® 1200x300x100 мм 2x54 IP65 с рассеивателем опал | 108W |  | - | шт | 7.8 | 0.062 | 17324.2 |  |  | 30 |  | 17324.2 | 0 | 0 | 0
V1-C0-00350-10A00-65108LM | Люминесцентный светильник Varton для Clip-In® 1200x300x100 мм 2x54 IP65 с рассеивателем опал аварийный автономный постоянного действия | 108W |  | - | шт | 7.8 | 0.062 | 25170.36 |  | EM 1h | 30 |  | 25170.36 | 0 | 0 | 0
V-Clip 070 IP65 (4x24, 4x14 люм. ламп.)
V1-A3-07070-10000-6556LUM | Люминесцентный светильник VARTON A070 для V-Clip® 4х14 600х600х100 IP65/54 с рассеивателем опал | 56W |  | - | шт | 7.8 | 0.0571 | 16499.23 | 9 |  | 30 |  | 16499.23 | 0 | 0 | 0
V1-A3-07070-10A00-6556LUM | Люминесцентный светильник VARTON A070 для V-Clip® 4х14 600х600х100 IP65/54 с рассеивателем опал аварийный автономный постоянного действия | 56W |  | - | шт | 7.8 | 0.0571 | 24345.39 |  | EM 1h | 30 |  | 24345.39 | 0 | 0 | 0
V1-A3-07070-10000-6596LUM | Люминесцентный светильник VARTON A070 для V-Clip® 4х24 600х600х100 IP65/54 с рассеивателем опал | 96W |  | - | шт | 7.8 | 0.0571 | 17324.2 |  |  | 30 |  | 17324.2 | 0 | 0 | 0
V1-A3-07070-10A00-6596LUM | Люминесцентный светильник VARTON A070 для V-Clip® 4х24 600х600х100 IP65/54 с рассеивателем опал аварийный автономный постоянного действия | 96W |  | - | шт | 7.8 | 0.0571 | 25170.36 |  | EM 1h | 30 |  | 25170.36 | 0 | 0 | 0
V-Clip 350 IP65 (2x54, 2x28 люм. ламп.)
V1-A3-07350-11000-6556LUM | Люминесцентный светильник VARTON A350 для V-Clip® 2х28 1200х300х100 мм IP65/54 с рассеивателем опал крепление по короткой стороне | 56W |  | - | шт | 7.8 | 0.062 | 16499.23 |  |  | 30 |  | 16499.23 | 0 | 0 | 0
V1-A3-07350-11A00-6556LUM | Люминесцентный светильник VARTON A350 для V-Clip® 2х28 1200х300х100 мм IP65/54 с рассеивателем опал крепление по короткой стороне аварийный автономный постоянного действия | 56W |  | - | шт | 7.8 | 0.062 | 24345.39 |  | EM 1h | 30 |  | 24345.39 | 0 | 0 | 0
V1-A3-07350-11000-65108LM | Люминесцентный светильник VARTON A350 для V-Clip® 2х54 1200х300х100 мм IP65/54 с рассеивателем опал крепление по короткой стороне | 108W |  | - | шт | 7.8 | 0.062 | 17324.2 | 23 |  | 30 |  | 17324.2 | 0 | 0 | 0
V1-A3-07350-11A00-65108LM | Люминесцентный светильник VARTON A350 для V-Clip® 2х54 1200х300х100 мм IP65/54 с рассеивателем опал крепление по короткой стороне аварийный автономный постоянного действия | 108W |  | - | шт | 7.8 | 0.062 | 25170.36 | 11 | EM 1h | 30 |  | 25170.36 | 0 | 0 | 0
BASIC категория
DL-BASIC
DL-Basic 9 Вт
V1-R0-00641-10000-2000940 | Светодиодный светильник VARTON DL-Basic встраиваемый 112х50 мм (монтаж.отв. 97 мм) 9 Вт 4000 K | 9W | 4000K | 700 лм | шт | 0.12 | 0.00073 | 763.52 | 408 |  |  |  | 763.52 | 0 | 0 | 0
DL-Basic 12 Вт
V1-R0-00642-10000-2001240 | Светодиодный светильник VARTON DL-Basic встраиваемый 166х54 мм (монтаж.отв. 147 мм) 12 Вт 4000 K | 12W | 4000K | 1000 лм | шт | 0.2 | 0.00197 | 1165.32 | 366 |  |  |  | 1165.32 | 0 | 0 | 0
V1-R0-00642-10000-2001250 | Светодиодный светильник VARTON DL-Basic встраиваемый 166х54 мм (монтаж.отв. 147 мм) 12 Вт 5000 K | 12W | 5000K | 1000 лм | шт | 0.2 | 0.00197 | 1165.32 | 258 |  |  |  | 1165.32 | 0 | 0 | 0
DL-Basic 30 Вт
V1-R0-00643-10000-2003040 | Светодиодный светильник VARTON DL-Basic встраиваемый 216х58 мм (монтаж.отв. 195 мм) 30 Вт 4000 K | 30W | 4000K | 2400 лм | шт | 0.45 | 0.0038 | 2290.5 | больше 1000 |  |  |  | 2290.5 | 0 | 0 | 0
FL BASIC 2.0
FL BASIC 2.0 10 Вт
V1-I0-70376-04L05-6501040 | Светодиодный светильник VARTON прожектор FL BASIC 2.0 10 Вт 4000 K 120° | 10W | 4000K | 1150 лм | шт | 0.42 | 0.00068 | 930.47 | 484 |  |  |  | 930.47 | 0 | 0 | 0
V1-I0-70376-04L05-6501050 | Светодиодный светильник VARTON прожектор FL BASIC 2.0 10 Вт 5000 K 120° | 10W | 5000K | 1150 лм | шт | 0.42 | 0.00068 | 930.47 | 749 |  |  |  | 930.47 | 0 | 0 | 0
FL BASIC 2.0 100 Вт
V1-I0-70379-04L05-6510040 | Светодиодный светильник VARTON прожектор FL BASIC 2.0 100 Вт 4000 K 120° | 100W | 4000K | 11500 лм | шт | 2.6 | 0.021 | 4923.08 | 106 |  |  |  | 4923.08 | 0 | 0 | 0
V1-I0-70379-04L05-6510050 | Светодиодный светильник VARTON прожектор FL BASIC 2.0 100 Вт 5000 K 120° | 100W | 5000K | 11500 лм | шт | 2.6 | 0.021 | 4923.08 | 559 |  |  |  | 4923.08 | 0 | 0 | 0
FL BASIC 2.0 150 Вт
V1-I0-70392-04L05-6515040 | Светодиодный светильник VARTON прожектор FL BASIC 2.0 150 Вт 4000 K 120° | 150W | 4000K | 17250 лм | шт | 3 | 0.021 | 6384.62 | 365 |  |  |  | 6384.62 | 0 | 0 | 0
V1-I0-70392-04L05-6515050 | Светодиодный светильник VARTON прожектор FL BASIC 2.0 150 Вт 5000 K 120° | 150W | 5000K | 17250 лм | шт | 3 | 0.021 | 6384.62 | 169 |  |  |  | 6384.62 | 0 | 0 | 0
FL BASIC 2.0 200 Вт
V1-I0-70393-04L05-6520040 | Светодиодный светильник VARTON прожектор FL BASIC 2.0 200 Вт 4000 K 120° | 200W | 4000K | 23000 лм | шт | 3.5 | 0.021 | 7615.38 | 125 |  |  |  | 7615.38 | 0 | 0 | 0
V1-I0-70393-04L05-6520050 | Светодиодный светильник VARTON прожектор FL BASIC 2.0 200 Вт 5000 K 120° | 200W | 5000K | 23000 лм | шт | 3.5 | 0.021 | 7615.38 | 30 |  |  |  | 7615.38 | 0 | 0 | 0
HB Round BASIC
HB Round BASIC 100 Вт
V1-I0-90497-04L06-6510040 | Светодиодный светильник VARTON промышленный HB Round Basic 90° 100 Вт 4000 K | 100W | 4000K | 16000 лм | шт | 2.9 | 0.01766 | 9234.7 | 723 |  |  |  | 9234.7 | 0 | 0 | 0
V1-I0-90497-04L05-6510040 | Светодиодный светильник VARTON промышленный HB Round Basic 120° 100 Вт 4000 K | 100W | 4000K | 16000 лм | шт | 2.9 | 0.01766 | 9234.7 |  |  | 10 |  | 9234.7 | 0 | 0 | 0
V1-I0-90497-04L07-6510040 | Светодиодный светильник VARTON промышленный HB Round Basic 60° 100 Вт 4000 K | 100W | 4000K | 16000 лм | шт | 2.9 | 0.01766 | 9234.7 |  |  | 10 |  | 9234.7 | 0 | 0 | 0
V1-I0-90497-04L07-6510050 | Светодиодный светильник VARTON промышленный HB Round Basic 60° 100 Вт 5000 K | 100W | 5000K | 16000 лм | шт | 2.9 | 0.01766 | 9234.7 |  |  | 10 |  | 9234.7 | 0 | 0 | 0
V1-I0-90497-04L06-6510050 | Светодиодный светильник VARTON промышленный HB Round Basic 90° 100 Вт 5000 K | 100W | 5000K | 16000 лм | шт | 2.9 | 0.01766 | 9234.7 | 759 |  |  |  | 9234.7 | 0 | 0 | 0
V1-I0-90497-04L05-6510050 | Светодиодный светильник VARTON промышленный HB Round Basic 120° 100 Вт 5000 K | 100W | 5000K | 16000 лм | шт | 2.9 | 0.01766 | 9234.7 |  |  | 10 |  | 9234.7 | 0 | 0 | 0
HB Round BASIC 150 Вт
V1-I0-90497-04L05-6515040 | Светодиодный светильник VARTON промышленный HB Round Basic 120° 150 Вт 4000 K | 150W | 4000K | 24000 лм | шт | 3.5 | 0.0215 | 11093.1 |  |  | 10 |  | 11093.1 | 0 | 0 | 0
V1-I0-90497-04L06-6515040 | Светодиодный светильник VARTON промышленный HB Round Basic 90° 150 Вт 4000 K | 150W | 4000K | 24000 лм | шт | 3.5 | 0.0215 | 11093.1 | 322 |  |  |  | 11093.1 | 0 | 0 | 0
V1-I0-90497-04L07-6515040 | Светодиодный светильник VARTON промышленный HB Round Basic 60° 150 Вт 4000 K | 150W | 4000K | 24000 лм | шт | 3.5 | 0.0215 | 11093.1 |  |  | 10 |  | 11093.1 | 0 | 0 | 0
V1-I0-90497-04L05-6515050 | Светодиодный светильник VARTON промышленный HB Round Basic 120° 150 Вт 5000 K | 150W | 5000K | 19500 лм | шт | 3.5 | 0.0215 | 11093.1 |  |  | 10 |  | 11093.1 | 0 | 0 | 0
V1-I0-90497-04L06-6515050 | Светодиодный светильник VARTON промышленный HB Round Basic 90° 150 Вт 5000 K | 150W | 5000K | 19500 лм | шт | 3.5 | 0.0215 | 11093.1 | 316 |  |  |  | 11093.1 | 0 | 0 | 0
V1-I0-90497-04L07-6515050 | Светодиодный светильник VARTON промышленный HB Round Basic 60° 150 Вт 5000 K | 150W | 5000K | 19500 лм | шт | 3.5 | 0.0215 | 11093.1 |  |  | 10 |  | 11093.1 | 0 | 0 | 0
HB Round BASIC 200 Вт
V1-I0-90497-04L06-6520040 | Светодиодный светильник VARTON промышленный HB Round Basic 90° 200 Вт 4000 K | 200W | 4000K | 32000 лм | шт | 4.32 | 0.0215 | 12793.8 | 302 |  |  |  | 12793.8 | 0 | 0 | 0
V1-I0-90497-04L07-6520040 | Светодиодный светильник VARTON промышленный HB Round Basic 60° 200 Вт 4000 K | 200W | 4000K | 32000 лм | шт | 4.32 | 0.0215 | 12793.8 |  |  | 10 |  | 12793.8 | 0 | 0 | 0
V1-I0-90497-04L05-6520040 | Светодиодный светильник VARTON промышленный HB Round Basic 120° 200 Вт 4000 K | 200W | 4000K | 32000 лм | шт | 4.32 | 0.0215 | 12793.8 |  |  | 10 |  | 12793.8 | 0 | 0 | 0
V1-I0-90497-04L06-6520050 | Светодиодный светильник VARTON промышленный HB Round Basic 90° 200 Вт 5000 K | 200W | 5000K | 32000 лм | шт | 4.32 | 0.0215 | 12793.8 | 313 |  |  |  | 12793.8 | 0 | 0 | 0
V1-I0-90497-04L07-6520050 | Светодиодный светильник VARTON промышленный HB Round Basic 60° 200 Вт 5000 K | 200W | 5000K | 32000 лм | шт | 4.32 | 0.0215 | 12793.8 |  |  | 10 |  | 12793.8 | 0 | 0 | 0
V1-I0-90497-04L05-6520050 | Светодиодный светильник VARTON промышленный HB Round Basic 120° 200 Вт 5000 K | 200W | 5000K | 32000 лм | шт | 4.32 | 0.0215 | 12793.8 |  |  | 10 |  | 12793.8 | 0 | 0 | 0
Strong BASIC
Strong Basic 0,6 м
B1-I2-70215-03G02-6501840 | Светодиодный светильник "ВАРТОН BASIC" СТРОНГ промышленный класс защиты IP65 674*90*68 мм 18Вт 4000К с матовым рассеивателем | 18W | 4000K | 1600 лм | шт | 0.74 | 0.00636 | 3182.83 |  |  | 15 |  | 3182.83 | 0 | 0 | 0
B1-I2-70215-03000-6501840 | Светодиодный светильник "ВАРТОН BASIC" СТРОНГ промышленный класс защиты IP65 674*90*68 мм 18Вт 4000К с прозрачным рассеивателем | 18W | 4000K | 1700 лм | шт | 0.74 | 0.00636 | 3182.83 | 3 |  | 15 |  | 3182.83 | 0 | 0 | 0
B1-I2-70215-03GA2-6501840 | Светодиодный светильник "ВАРТОН BASIC" СТРОНГ промышленный класс защиты IP65 674*90*68 мм 18Вт 4000К с матовым рассеивателем аварийный автономный постоянного действия | 18W | 4000K | 1600 лм | шт | 1.82 | 0.005303 | 7770.43 |  | EM 1h | 20 |  | 7770.43 | 0 | 0 | 0
B1-I2-70215-03A00-6501840 | Светодиодный светильник "ВАРТОН BASIC" СТРОНГ промышленный класс защиты IP65 674*90*68 мм 18Вт 4000К с прозрачным рассеивателем аварийный автономный постоянного действия | 18W | 4000K | 1700 лм | шт | 1.82 | 0.005303 | 7770.43 |  | EM 1h | 20 |  | 7770.43 | 0 | 0 | 0
B1-I2-70215-03G02-6501850 | Светодиодный светильник "ВАРТОН BASIC" СТРОНГ промышленный класс защиты IP65 674*90*68 мм 18Вт 5000К с матовым рассеивателем | 18W | 5000K | 1600 лм | шт | 0.74 | 0.005303 | 3182.83 |  |  | 15 |  | 3182.83 | 0 | 0 | 0
B1-I2-70215-03000-6501850 | Светодиодный светильник "ВАРТОН BASIC" СТРОНГ промышленный класс защиты IP65 674*90*68 мм 18Вт 5000К с прозрачным рассеивателем | 18W | 5000K | 1700 лм | шт | 0.74 | 0.005303 | 3182.83 |  |  | 15 |  | 3182.83 | 0 | 0 | 0
B1-I2-70215-03GA2-6501850 | Светодиодный светильник "ВАРТОН BASIC" СТРОНГ промышленный класс защиты IP65 674*90*68 мм 18Вт 5000К с матовым рассеивателем аварийный автономный постоянного действия | 18W | 5000K | 1600 лм | шт | 1.82 | 0.005303 | 7770.43 |  | EM 1h | 20 |  | 7770.43 | 0 | 0 | 0
B1-I2-70215-03A00-6501850 | Светодиодный светильник "ВАРТОН BASIC" СТРОНГ промышленный класс защиты IP65 674*90*68 мм 18Вт 5000К с прозрачным рассеивателем аварийный автономный постоянного действия | 18W | 5000K | 1700 лм | шт | 1.82 | 0.00636 | 7770.43 |  | EM 1h | 20 |  | 7770.43 | 0 | 0 | 0
Strong Basic 1,2 м
B1-I2-70210-03000-6503540 | Светодиодный светильник "ВАРТОН BASIC" СТРОНГ промышленный класс защиты IP65 1242*90*68 мм 30 ВТ 4000К с прозрачным рассеивателем | 30W | 4000K | 4100 лм | шт | 1.875 | 0.01141 | 3619.71 |  |  | 15 |  | 3619.71 | 0 | 0 | 0
B1-I2-70210-03G02-6503540 | Светодиодный светильник "ВАРТОН BASIC" СТРОНГ промышленный класс защиты IP65 1242*90*68 мм 30 ВТ4000К с матовым рассеивателем | 30W | 4000K | 3600 лм | шт | 1.875 | 0.01141 | 3619.71 |  |  | 15 |  | 3619.71 | 0 | 0 | 0
B1-I2-70210-03A00-6503540 | Светодиодный светильник "ВАРТОН BASIC" СТРОНГ промышленный класс защиты IP65 1242*90*68 мм 30 ВТ 4000К с прозрачным рассеивателем аварийный автономный постоянного действия | 30W | 4000K | 4100 лм | шт | 2.36 | 0.01141 | 8207.28 |  | EM 1h | 20 |  | 8207.28 | 0 | 0 | 0
B1-I2-70210-03GA2-6503540 | Светодиодный светильник "ВАРТОН BASIC" СТРОНГ промышленный класс защиты IP65 1242*90*68 мм 30 ВТ4000К с матовым рассеивателем аварийный автономный постоянного действия | 30W | 4000K | 3600 лм | шт | 2.36 | 0.009511 | 8207.28 |  | EM 1h | 20 |  | 8207.28 | 0 | 0 | 0
B1-I2-70210-03000-6503550 | Светодиодный светильник "ВАРТОН BASIC" СТРОНГ промышленный класс защиты IP65 1242*90*68 мм 30 ВТ 5000К с прозрачным рассеивателем | 30W | 5000K | 4100 лм | шт | 1.875 | 0.01141 | 3619.71 |  |  | 15 |  | 3619.71 | 0 | 0 | 0
B1-I2-70210-03G02-6503550 | Светодиодный светильник "ВАРТОН BASIC" СТРОНГ промышленный класс защиты IP65 1242*90*68 мм 30 ВТ 5000К с матовым рассеивателем | 30W | 5000K | 3600 лм | шт | 1.875 | 0.01141 | 3619.71 |  |  | 15 |  | 3619.71 | 0 | 0 | 0
B1-I2-70210-03GA2-6503550 | Светодиодный светильник "ВАРТОН BASIC" СТРОНГ промышленный класс защиты IP65 1242*90*68 мм 30 ВТ 5000К с матовым рассеивателем аварийный автономный постоянного действия | 30W | 5000K | 3600 лм | шт | 2.36 | 0.01141 | 8207.28 |  | EM 1h | 20 |  | 8207.28 | 0 | 0 | 0
B1-I2-70210-03A00-6503550 | Светодиодный светильник "ВАРТОН BASIC" СТРОНГ промышленный класс защиты IP65 1242*90*68 мм 30 ВТ 5000К с прозрачным рассеивателем аварийный автономный постоянного действия | 30W | 5000K | 4100 лм | шт | 2.36 | 0.01141 | 8207.28 |  | EM 1h | 20 |  | 8207.28 | 0 | 0 | 0
B1-I2-70210-03G02-6506040 | Светодиодный светильник "ВАРТОН BASIC" СТРОНГ промышленный класс защиты IP65 1242*90*68 мм 54Вт 4000К с матовым рассеивателем | 54W | 4000K | 6300 лм | шт | 1.875 | 0.009511 | 4743.07 |  |  | 15 |  | 4743.07 | 0 | 0 | 0
B1-I2-70210-03000-6506040 | Светодиодный светильник "ВАРТОН BASIC" СТРОНГ промышленный класс защиты IP65 1242*90*68 мм 54Вт 4000К с прозрачным рассеивателем | 54W | 4000K | 6500 лм | шт | 1.875 | 0.009511 | 4743.07 |  |  | 15 |  | 4743.07 | 0 | 0 | 0
B1-I2-70210-03A00-6506040 | Светодиодный светильник "ВАРТОН BASIC" СТРОНГ промышленный класс защиты IP65 1242*90*68 мм 54Вт 4000К с прозрачным рассеивателем аварийный автономный постоянного действия | 54W | 4000K | 6500 лм | шт | 2.36 | 0.01141 | 9330.67 |  | EM 1h | 30 |  | 9330.67 | 0 | 0 | 0
B1-I2-70210-03GA2-6506040 | Светодиодный светильник "ВАРТОН BASIC" СТРОНГ промышленный класс защиты IP65 1242*90*68 мм 54Вт 4000К с матовым рассеивателем аварийный автономный постоянного действия | 54W | 4000K | 6300 лм | шт | 2.36 | 0.01141 | 9330.67 |  | EM 1h | 20 |  | 9330.67 | 0 | 0 | 0
B1-I2-70210-03G02-6506050 | Светодиодный светильник "ВАРТОН BASIC" СТРОНГ промышленный класс защиты IP65 1242*90*68 мм 54Вт 5000К с матовым рассеивателем | 54W | 5000K | 6300 лм | шт | 1.875 | 0.01141 | 4743.07 |  |  | 15 |  | 4743.07 | 0 | 0 | 0
B1-I2-70210-03000-6506050 | Светодиодный светильник "ВАРТОН BASIC" СТРОНГ промышленный класс защиты IP65 1242*90*68 мм 54Вт 5000К с прозрачным рассеивателем | 54W | 5000K | 6500 лм | шт | 1.875 | 0.01141 | 4743.07 |  |  | 15 |  | 4743.07 | 0 | 0 | 0
B1-I2-70210-03GA2-6506050 | Светодиодный светильник "ВАРТОН BASIC" СТРОНГ промышленный класс защиты IP65 1242*90*68 мм 54Вт 5000К с матовым рассеивателем аварийный автономный постоянного действия | 54W | 5000K | 6300 лм | шт | 2.36 | 0.009511 | 9330.67 |  | EM 1h | 20 |  | 9330.67 | 0 | 0 | 0
B1-I2-70210-03A00-6506050 | Светодиодный светильник "ВАРТОН BASIC" СТРОНГ промышленный класс защиты IP65 1242*90*68 мм 54Вт 5000К с прозрачным рассеивателем аварийный автономный постоянного действия | 54W | 5000K | 6500 лм | шт | 2.36 | 0.009511 | 9330.67 |  | EM 1h | 20 |  | 9330.67 | 0 | 0 | 0
Iron BASIC
Iron BASIC 1,2 м
B1-IA-70072-03000-6703540 | Светодиодный светильник "ВАРТОН BASIC" Айрон 1215*109*66 мм класс защиты IP67 с акрил рассеивателем 30 ВТ 4000К | 30W | 4000K | 3300 лм | шт | 3.225 | 0.01465 | 7933.3 |  |  | 15 |  | 7933.3 | 0 | 0 | 0
B1-IA-70072-03000-6703550 | Светодиодный светильник "ВАРТОН BASIC" Айрон 1215*109*66 мм класс защиты IP67 с акрил рассеивателем 30 ВТ 5000К | 30W | 5000K | 3300 лм | шт | 3.225 | 0.01465 | 7933.3 |  |  | 15 |  | 7933.3 | 0 | 0 | 0
B1-IA-70072-03000-6703565 | Светодиодный светильник "ВАРТОН BASIC" Айрон 1215*109*66 мм класс защиты IP67 с акрил рассеивателем 30 ВТ 6500К | 30W | 6500K | 3300 лм | шт | 3.225 | 0.01465 | 7933.3 |  |  | 15 |  | 7933.3 | 0 | 0 | 0
Tekku
ЖКХ Tekku 8 Вт
V1-U0-00061-21000-6500840 | Светодиодный светильник VARTON Tekku 160x46 мм 8 Вт 4000 K IP65 белый | 8W | 4000K | 750 лм | шт | 0.27 | 0.001574 | 1118.69 |  |  | 30 |  | 1118.69 | 0 | 0 | 0
V1-U0-00061-21000-6500850 | Светодиодный светильник VARTON Tekku 160x46 мм 8 Вт 5000 K IP65 белый | 8W | 5000K | 750 лм | шт | 0.27 | 0.001574 | 1118.69 |  |  | 30 |  | 1118.69 | 0 | 0 | 0
ЖКХ Tekku 12 Вт
V1-U0-00061-21000-6501240 | Светодиодный светильник VARTON Tekku 160x46 мм 12 Вт 4000 K IP65 белый | 12W | 4000K | 1000 лм | шт | 0.27 | 0.001574 | 1208.18 |  |  | 30 |  | 1208.18 | 0 | 0 | 0
V1-U0-00061-21000-6501250 | Светодиодный светильник VARTON Tekku 160x46 мм 12 Вт 5000 K IP65 белый | 12W | 5000K | 1000 лм | шт | 0.27 | 0.001574 | 1208.18 |  |  | 30 |  | 1208.18 | 0 | 0 | 0
ЖКХ IP65
ЖКХ 8 Вт
V1-U0-00006-21000-6500840 | Светодиодный светильник VARTON ЖКХ серия 8 Вт IP65 224х90х52 мм антивандальный 4000 K 1/20 | 8W | 4000K | 900 лм | шт | 0.35 | 0.00158 | 1118.69 | больше 1000 |  | 7 |  | 1118.69 | 0 | 0 | 0
V1-U0-00006-21000-6500850 | Светодиодный светильник VARTON ЖКХ серия 8 Вт IP65 224х90х52 мм антивандальный 5000 K 1/20 | 8W | 5000K | 900 лм | шт | 0.347 | 0.00158 | 1118.69 | больше 1000 |  | 7 |  | 1118.69 | 0 | 0 | 0
ЖКХ 12 Вт
V1-U0-00006-21000-6501240 | Светодиодный светильник VARTON ЖКХ серия 12 Вт IP65 224х90х52 мм антивандальный 4000 K 1/20 | 12W | 4000K | 1200 лм | шт | 0.34 | 0.00158 | 1208.18 | больше 1000 |  | 7 |  | 1208.18 | 0 | 0 | 0
V1-U0-00006-21S00-6501240 | Светодиодный светильник VARTON ЖКХ серия 12 Вт IP65 224х90х52 мм антивандальный 4000 K с микроволновым датчиком 1/20 | 12W | 4000K | 1200 лм | шт | 0.345 | 0.00158 | 1991.25 | больше 1000 | Microwave sensor | 7 |  | 1991.25 | 0 | 0 | 0
V1-U0-00006-21000-6501250 | Светодиодный светильник VARTON ЖКХ серия 12 Вт IP65 224х90х52 мм антивандальный 5000 K 1/20 | 12W | 5000K | 1200 лм | шт | 0.344 | 0.00158 | 1208.18 | больше 1000 |  | 7 |  | 1208.18 | 0 | 0 | 0
V1-U0-00006-21N00-6501250 | Светодиодный светильник VARTON ЖКХ серия 12 Вт IP65 224х90х52 мм антивандальный 5000 K низковольтный DC 24-36V, AC24V 1/20 | 12W | 5000K | 1200 лм | шт | 0.345 | 0.00158 | 2103.13 | 76 | Low-voltage | 15 |  | 2103.13 | 0 | 0 | 0
V1-U0-00006-21S00-6501250 | Светодиодный светильник VARTON ЖКХ серия 12 Вт IP65 224х90х52 мм антивандальный 5000 K с микроволновым датчиком 1/20 | 12W | 5000K | 1200 лм | шт | 0.345 | 0.00158 | 1991.25 | 429 | Microwave sensor | 7 |  | 1991.25 | 0 | 0 | 0
ЖКХ круг IP65
ЖКХ круг 6 Вт
V1-U0-00005-21000-6500640 | Светодиодный светильник VARTON ЖКХ круг 6 Вт IP65 185х70 мм антивандальный 4000 K 1/10 | 6W | 4000K | 600 лм | шт | 0.352 | 0.0033 | 658.05 | больше 1000 |  | 7 |  | 658.05 | 0 | 0 | 0
V1-U0-00005-21000-6500650 | Светодиодный светильник VARTON ЖКХ круг 6 Вт IP65 185х70 мм антивандальный 5000 K 1/10 | 6W | 5000K | 600 лм | шт | 0.358 | 0.0033 | 658.05 | больше 1000 |  | 7 |  | 658.05 | 0 | 0 | 0
ЖКХ круг 10 Вт
V1-U0-00005-21000-6501040 | Светодиодный светильник VARTON ЖКХ круг 10 Вт IP65 185х70 мм антивандальный 4000 K 1/10 | 10W | 4000K | 1000 лм | шт | 0.33 | 0.0033 | 1163.44 | больше 1000 |  | 7 |  | 1163.44 | 0 | 0 | 0
V1-U0-00005-21S00-6501040 | Светодиодный светильник VARTON ЖКХ круг 10 Вт IP65 185х70 мм антивандальный 4000 K с микроволновым датчиком 1/10 | 10W | 4000K | 1000 лм | шт | 0.373 | 0.0033 | 1946.49 | больше 1000 | Microwave sensor | 7 |  | 1946.49 | 0 | 0 | 0
V1-U0-00005-21000-6501050 | Светодиодный светильник VARTON ЖКХ круг 10 Вт IP65 185х70 мм антивандальный 5000 K 1/10 | 10W | 5000K | 1000 лм | шт | 0.33 | 0.0033 | 1163.44 | больше 1000 |  | 7 |  | 1163.44 | 0 | 0 | 0
V1-U0-00005-21N00-6501050 | Светодиодный светильник VARTON ЖКХ круг 10 Вт IP65 185х70 мм антивандальный 5000 K низковольтный DC 24-36V, AC24V 1/10 | 10W | 5000K | 1000 лм | шт | 0.345 | 0.0033 | 2058.35 | больше 1000 | Low-voltage | 15 |  | 2058.35 | 0 | 0 | 0
V1-U0-00005-21S00-6501050 | Светодиодный светильник VARTON ЖКХ круг 10 Вт IP65 185х70 мм антивандальный 5000 K с микроволновым датчиком 1/10 | 10W | 5000K | 1000 лм | шт | 0.337 | 0.0033 | 1946.49 | больше 1000 | Microwave sensor | 7 |  | 1946.49 | 0 | 0 | 0
LT-01
LT-01 1,2 м
V1-I0-70537-02G02-6502540 | Светодиодный светильник VARTON LT-01 1200х43х46 мм с рассеивателем опал 25 Вт 4000 K | 25W | 4000K | 2900 лм | шт | 0.53 | 0.005709 | 1215.38 | больше 1000 |  |  |  | 1215.38 | 0 | 0 | 0
V1-I0-70537-02G02-6502550 | Светодиодный светильник VARTON LT-01 1200х43х46 мм с рассеивателем опал 25 Вт 5000 K | 25W | 5000K | 2900 лм | шт | 0.525 | 0.004831 | 1215.38 | 717 |  |  |  | 1215.38 | 0 | 0 | 0
LT-01 1,5 м
V1-I0-70538-02G02-6503240 | Светодиодный светильник VARTON LT-01 1500х43х46 мм с рассеивателем опал 32 Вт 4000 K | 32W | 4000K | 3700 лм | шт | 0.64 | 0.00597 | 1615.38 | 203 |  |  |  | 1615.38 | 0 | 0 | 0
Panels LED Basic
Panel Basic 070
LDB36511243 | Светодиодный светильник VARTON Panel Basic 070 40 Вт 4000 K 595х595х31 мм IP40 | 40W | 4000K | 4200 лм | шт | 2 | 0.014561 | 3330.69 | больше 1000 |  |  |  | 3330.69 | 0 | 0 | 0
Аварийно-эвакуационные светильники (указатели) BASIC
Аварийно-эвакуационные Basic ПИКТОГРАММЫ
V1-R0-70354-21A01-2009 | пиктограмма "ФИГУРА / СТРЕЛКА ВНИЗ" для аварийно-эвакуационного светильника ip20 |  |  | - | шт | 0.007 | 6e-06 | 95.11 | 230 |  |  |  | 95.11 | 0 | 0 | 0
V5-EM01-60.001.025 | пиктограмма "ВЫХОД / ЛЕСТНИЦА ВНИЗ / ФИГУРА" для аварийно-эвакуационного светильника ip20 |  |  | - | шт | 0.007 | 7e-06 | 95.11 | 17 |  |  |  | 95.11 | 0 | 0 | 0
V5-EM01-60.001.030 | пиктограмма "МГН движение / НАПРАВО / ВЫХОД" для аварийно-эвакуационного светильника ip20 |  |  | - | шт | 0.007 | 6e-06 | 95.11 | 59 |  |  |  | 95.11 | 0 | 0 | 0
V1-R0-70354-21A01-2018 | пиктограмма "ФИГУРА / СТРЕЛКА ВВЕРХ ВПРАВО" для аварийно-эвакуационного светильника ip20 |  |  | - | шт | 0.007 | 6e-06 | 95.11 | 8 |  |  |  | 95.11 | 0 | 0 | 0
V1-R0-70354-21A01-2014 | пиктограмма "ФИГУРА / СТРЕЛКА ВПРАВО" для аварийно-эвакуационного светильника ip20 |  |  | - | шт | 0.007 | 6e-06 | 95.11 | 3 |  |  |  | 95.11 | 0 | 0 | 0
V1-R0-70354-21A01-2011 | пиктограмма "ФИГУРА / СТРЕЛКА ВНИЗ ВПРАВО" для аварийно-эвакуационного светильника ip20 |  |  | - | шт | 0.007 | 6e-06 | 95.11 | 23 |  |  |  | 95.11 | 0 | 0 | 0
V5-EM01-60.001.027 | пиктограмма "ВЫХОД / ЛЕСТНИЦА ВВЕРХ / ФИГУРА" для аварийно-эвакуационного светильника ip20 |  |  | - | шт | 0.007 | 6e-06 | 95.11 | 94 |  |  |  | 95.11 | 0 | 0 | 0
V1-R0-70351-21A01-2010 | пиктограмма "ВЫЕЗД" красный для аварийно-эвакуационного светильника ip20 |  |  | - | шт | 0.007 | 6e-06 | 95.11 | 411 |  |  |  | 95.11 | 0 | 0 | 0
V1-R0-70354-21A01-2019 | пиктограмма "ФИГУРА / СТРЕЛКА ВЛЕВО ВНИЗ" для аварийно-эвакуационного светильника ip20 |  |  | - | шт | 0.007 | 6e-06 | 95.11 | 8 |  |  |  | 95.11 | 0 | 0 | 0
V1-R0-70354-21A01-2017 | пиктограмма "ФИГУРА / СТРЕЛКА ВЛЕВО ВВЕРХ" для аварийно-эвакуационного светильника ip20 |  |  | - | шт | 0.007 | 6e-06 | 95.11 | 23 |  |  |  | 95.11 | 0 | 0 | 0
Аварийно-эвакуационные световые указатели Basic без пиктограмм
V1-R0-70354-02A02-2400365 | Световой указатель "ВАРТОН" Evade серии Basic 3W IP20 2ч | 3W | 6500K | - | шт | 0.559 | 0.001521 | 1884 | больше 1000 | EM 1h |  |  | 1884 | 0 | 0 | 0
V1-R0-70617-02A02-2500365 | Световой указатель "ВАРТОН" Twofold серии Basic 3.5Вт IP65 3ч | 4W | 6000K | - | шт | 1 | 0.01028 | 7154.62 | 930 | EM 3h | 7 |  | 7154.62 | 0 | 0 | 0
V1-R0-70355-21A01-6500365 | Светильник аварийно-эвакуационный "ВАРТОН" Defendo серии Basic 3.5W IP65 3ч | 4W | 6500K | 150 лм | шт | 0.65 | 0.003416 | 4891.45 | больше 1000 | EM 3h | 15 |  | 4891.45 | 0 | 0 | 0
Аварийно-эвакуационные световые указатели Basic с нанесенными пиктограммами
V1-R0-70354-02A02-2200365 | Световой указатель "ВАРТОН" Evade серии Basic 3W IP20 2ч "ФИГУРА / СТРЕЛКА" 2-сторонний | 3W | 6000K | 50 лм | шт | 0.685 | 0.002633 | 1962 | больше 1000 | EM 1h |  |  | 1962 | 0 | 0 | 0
V1-R0-70354-02A02-2000365 | Световой указатель "ВАРТОН" Evade серии Basic 3W IP20 2ч "ВЫХОД-EXIT" | 3W | 6000K | 50 лм | шт | 0.535 | 0.002234 | 1884 | больше 1000 | EM 1h |  |  | 1884 | 0 | 0 | 0
V1-R0-70617-02A02-2000365 | Световой указатель "ВАРТОН" Flip Basic 3W IP20 1.5ч | 3W | 6000K | 100 лм | шт | 0.985 | 0.00759 | 4746.31 |  | EM 1h | 7 |  | 4746.31 | 0 | 0 | 0
V1-R0-70354-02A02-2100365 | Светильник аварийный ip20 1.5 ч "ЗАПАСНЫЙ ВЫХОД" 3W односторонний | 3W | 6000K | - | шт | 0.565 | 0.002362 | 806.15 | 123 | EM 1h |  |  | 806.15 | 0 | 0 | 0
Офис BASIC
А070 Basic (офис 595*595 IP20 аналог 4*18)
B1-A0-00070-01G03-2003540 | Светодиодный светильник "ВАРТОН BASIC" офисный встраиваемый/накладной 595*595*50мм 30 ВТ 4000К с призматическим рассеивателем | 30W | 4000K | 4200 лм | шт | 3.475 | 0.03069 | 3330.69 |  |  | 15 |  | 3330.69 | 0 | 0 | 0
B1-A0-00070-01G02-2003540 | Светодиодный светильник "ВАРТОН BASIC" офисный встраиваемый/накладной 595*595*50мм 30 ВТ 4000К с опаловым рассеивателем | 30W | 4000K | 3510 лм | шт | 3.475 | 0.03069 | 3330.69 |  |  | 15 |  | 3330.69 | 0 | 0 | 0
B1-A0-00070-01GA2-2003540 | Светодиодный светильник "ВАРТОН BASIC" офисный встраиваемый/накладной 595*595*50мм 30 ВТ 4000К с опаловым рассеивателем аварийный автономный постоянного действия | 30W | 4000K | 3510 лм | шт | 3.81 | 0.03069 | 7946.08 |  | EM 1h | 15 |  | 7946.08 | 0 | 0 | 0
B1-A0-00070-01GA3-2003540 | Светодиодный светильник "ВАРТОН BASIC" офисный встраиваемый/накладной 595*595*50мм 30 ВТ 4000К с призматическим рассеивателем аварийный автономный постоянного действия | 30W | 4000K | 4200 лм | шт | 3.9 | 0.03069 | 7946.08 |  | EM 1h | 15 |  | 7946.08 | 0 | 0 | 0
B1-A0-00070-01G03-2003550 | Светодиодный светильник "ВАРТОН BASIC" офисный встраиваемый/накладной 595*595*50мм 30 ВТ 5000К с призматическим рассеивателем | 30W | 5000K | 4200 лм | шт | 3.475 | 0.03069 | 3330.69 |  |  | 15 |  | 3330.69 | 0 | 0 | 0
B1-A0-00070-01G02-2003550 | Светодиодный светильник "ВАРТОН BASIC" офисный встраиваемый/накладной 595*595*50мм 30 ВТ 5000К с опаловым рассеивателем | 30W | 5000K | 3510 лм | шт | 3.475 | 0.03069 | 3330.69 |  |  | 15 |  | 3330.69 | 0 | 0 | 0
B1-A0-00070-01GA3-2003550 | Светодиодный светильник "ВАРТОН BASIC" офисный встраиваемый/накладной 595*595*50мм 30 ВТ 5000К с призматическим рассеивателем аварийный автономный постоянного действия | 30W | 5000K | 4200 лм | шт | 3.848 | 0.03069 | 7946.08 |  | EM 1h | 15 |  | 7946.08 | 0 | 0 | 0
B1-A0-00070-01GA2-2003550 | Светодиодный светильник "ВАРТОН BASIC" офисный встраиваемый/накладной 595*595*50мм 30 ВТ 5000К с опаловым рассеивателем аварийный автономный постоянного действия | 30W | 5000K | 3510 лм | шт | 3.73 | 0.03069 | 7946.08 |  | EM 1h | 15 |  | 7946.08 | 0 | 0 | 0
B1-A0-00070-01G03-2006040 | Светодиодный светильник "ВАРТОН BASIC" офисный встраиваемый/накладной 595*595*50мм 54 ВТ 4000К с призматическим рассеивателем | 54W | 4000K | 7560 лм | шт | 3.475 | 0.03069 | 4244.99 |  |  | 15 |  | 4244.99 | 0 | 0 | 0
B1-A0-00070-01G02-2006040 | Светодиодный светильник "ВАРТОН BASIC" офисный встраиваемый/накладной 595*595*50мм 54 ВТ 4000К с опаловым рассеивателем | 54W | 4000K | 6300 лм | шт | 3.475 | 0.03069 | 4244.99 | больше 1000 |  | 15 |  | 4244.99 | 0 | 0 | 0
B1-A0-00070-01GA3-2006040 | Светодиодный светильник "ВАРТОН BASIC" офисный встраиваемый/накладной 595*595*50мм 54 ВТ 4000К с призматическим рассеивателем аварийный автономный постоянного действия | 54W | 4000K | 7560 лм | шт | 3.955 | 0.025572 | 8860.37 |  | EM 1h | 15 |  | 8860.37 | 0 | 0 | 0
B1-A0-00070-01GA2-2006040 | Светодиодный светильник "ВАРТОН BASIC" офисный встраиваемый/накладной 595*595*50мм 54 ВТ 4000К с опаловым рассеивателем аварийный автономный постоянного действия | 54W | 4000K | 6300 лм | шт | 3.225 | 0.03069 | 8860.37 |  | EM 1h | 15 |  | 8860.37 | 0 | 0 | 0
B1-A0-00070-01G02-2006050 | Светодиодный светильник "ВАРТОН BASIC" офисный встраиваемый/накладной 595*595*50мм 54 ВТ 5000К с опаловым рассеивателем | 54W | 5000K | 6300 лм | шт | 3.475 | 0.025572 | 4244.99 |  |  | 15 |  | 4244.99 | 0 | 0 | 0
B1-A0-00070-01G03-2006050 | Светодиодный светильник "ВАРТОН BASIC" офисный встраиваемый/накладной 595*595*50мм 54 ВТ 5000К с призматическим рассеивателем | 54W | 5000K | 7560 лм | шт | 3.475 | 0.03069 | 4244.99 |  |  | 15 |  | 4244.99 | 0 | 0 | 0
B1-A0-00070-01GA3-2006050 | Светодиодный светильник "ВАРТОН BASIC" офисный встраиваемый/накладной 595*595*50мм 54 ВТ 5000К с призматическим рессеивателем аварийный автономный постоянного действия | 54W | 5000K | 7560 лм | шт | 3.97 | 0.03069 | 8860.37 |  | EM 1h | 15 |  | 8860.37 | 0 | 0 | 0
B1-A0-00070-01GA2-2006050 | Светодиодный светильник "ВАРТОН BASIC" офисный встраиваемый/накладной 595*595*50мм 54 ВТ 5000К с опаловым рассеивателем аварийный автономный постоянного действия | 54W | 5000K | 6300 лм | шт | 3.915 | 0.025572 | 8860.37 |  | EM 1h | 15 |  | 8860.37 | 0 | 0 | 0
А170 Basic (офис 595*180 аналог 2*18)
B1-A0-00170-01G03-2001840 | Светодиодный светильник "ВАРТОН BASIC" офисный встраиваемый/накладной 595*180*50мм 18 ВТ 4000К с призматическим рассеивателем | 18W | 4000K | 2250 лм | шт | 1.445 | 0.008525 | 2351.1 |  |  | 15 |  | 2351.1 | 0 | 0 | 0
B1-A0-00170-01G02-2001840 | Светодиодный светильник "ВАРТОН BASIC" офисный встраиваемый/накладной 595*180*50мм 18 ВТ 4000К с опаловым рассеивателем | 18W | 4000K | 1900 лм | шт | 1.445 | 0.008525 | 2351.1 |  |  | 15 |  | 2351.1 | 0 | 0 | 0
B1-A0-00170-01GA3-2001840 | Светодиодный светильник "ВАРТОН BASIC" офисный встраиваемый/накладной 595*180*50мм 18 ВТ 4000К с призматическим рассеивателем аварийный автономный постоянного действия | 18W | 4000K | 2250 лм | шт | 2 | 0.008525 | 6966.48 |  | EM 1h | 15 |  | 6966.48 | 0 | 0 | 0
B1-A0-00170-01GA2-2001840 | Светодиодный светильник "ВАРТОН BASIC" офисный встраиваемый/накладной 595*180*50мм 18 ВТ 4000К с опаловым рассеивателем аварийный автономный постоянного действия | 18W | 4000K | 1900 лм | шт | 2 | 0.008525 | 6966.48 |  | EM 1h | 15 |  | 6966.48 | 0 | 0 | 0
B1-A0-00170-01G02-2001850 | Светодиодный светильник "ВАРТОН BASIC" офисный встраиваемый/накладной 595*180*50мм 18 ВТ 5000К с опаловым рассеивателем | 18W | 5000K | 1900 лм | шт | 1.445 | 0.008525 | 2351.1 |  |  | 15 |  | 2351.1 | 0 | 0 | 0
B1-A0-00170-01G03-2001850 | Светодиодный светильник "ВАРТОН BASIC" офисный встраиваемый/накладной 595*180*50мм 18 ВТ 5000К с призматическим рассеивателем | 18W | 5000K | 2250 лм | шт | 1.445 | 0.01022 | 2351.1 |  |  | 15 |  | 2351.1 | 0 | 0 | 0
B1-A0-00170-01GA2-2001850 | Светодиодный светильник "ВАРТОН BASIC" офисный встраиваемый/накладной 595*180*50мм 18 ВТ 5000К с опаловым рассеивателем аварийный автономный постоянного действия | 18W | 5000K | 1900 лм | шт | 2 | 0.008525 | 6966.48 |  | EM 1h | 15 |  | 6966.48 | 0 | 0 | 0
B1-A0-00170-01GA3-2001850 | Светодиодный светильник "ВАРТОН BASIC" офисный встраиваемый/накладной 595*180*50мм 18 ВТ 5000К с призматическим рассеивателем аварийный автономный постоянного действия | 18W | 5000K | 2250 лм | шт | 2 | 0.01022 | 6966.48 |  | EM 1h | 15 |  | 6966.48 | 0 | 0 | 0
А270 Basic (офис 1195*180 аналог 2*36)
B1-A0-00270-01G03-2003540 | Светодиодный светильник "ВАРТОН BASIC" офисный встраиваемый/накладной 1195*180*50мм 30 ВТ 4000К с призматическим рассеивателем | 30W | 4000K | 3750 лм | шт | 2.6 | 0.02013 | 3330.69 |  |  | 15 |  | 3330.69 | 0 | 0 | 0
B1-A0-00270-01G02-2003540 | Светодиодный светильник "ВАРТОН BASIC" офисный встраиваемый/накладной 1195*180*50мм 30 ВТ 4000К с опаловым рассеивателем | 30W | 4000K | 3120 лм | шт | 2.6 | 0.02013 | 3330.69 |  |  | 15 |  | 3330.69 | 0 | 0 | 0
B1-A0-00270-01GA3-2003540 | Светодиодный светильник "ВАРТОН BASIC" офисный встраиваемый/накладной 1195*180*50мм 30 ВТ 4000К с призматическим рассеивателем аварийный автономный постоянного действия | 30W | 4000K | 3750 лм | шт | 3.32 | 0.02013 | 7946.08 |  | EM 1h | 15 |  | 7946.08 | 0 | 0 | 0
B1-A0-00270-01GA2-2003540 | Светодиодный светильник "ВАРТОН BASIC" офисный встраиваемый/накладной 1195*180*50мм 30 ВТ 4000К с опаловым рассеивателем аварийный автономный постоянного действия | 30W | 4000K | 3120 лм | шт | 3.32 | 0.02013 | 7946.08 |  | EM 1h | 15 |  | 7946.08 | 0 | 0 | 0
B1-A0-00270-01G02-2003550 | Светодиодный светильник "ВАРТОН BASIC" офисный встраиваемый/накладной 1195*180*50мм 30 ВТ 5000К с опаловым рассеивателем | 30W | 5000K | 3120 лм | шт | 2.6 | 0.02013 | 3330.69 |  |  | 15 |  | 3330.69 | 0 | 0 | 0
B1-A0-00270-01PR0-2003550 | Светодиодный светильник "ВАРТОН BASIC" офисный встраиваемый/накладной 1195*180*50мм 30 ВТ 5000К с рассеивателем призма | 30W | 5000K | 3750 лм | шт | 2.6 | 0.02013 | 3330.69 |  |  | 15 |  | 3330.69 | 0 | 0 | 0
B1-A0-00270-01GA3-2003550 | Светодиодный светильник "ВАРТОН BASIC" офисный встраиваемый/накладной 1195*180*50мм 30 ВТ 5000К с призматическим рассеивателем аварийный автономный постоянного действия | 30W | 5000K | 3750 лм | шт | 3.32 | 0.02013 | 7946.08 |  | EM 1h | 15 |  | 7946.08 | 0 | 0 | 0
B1-A0-00270-01GA2-2003550 | Светодиодный светильник "ВАРТОН BASIC" офисный встраиваемый/накладной 1195*180*50мм 30 ВТ 5000К с опаловым рассеивателем аварийный автономный постоянного действия | 30W | 5000K | 3120 лм | шт | 3.32 | 0.02013 | 7946.08 |  | EM 1h | 15 |  | 7946.08 | 0 | 0 | 0
B1-A0-00270-01G03-2006040 | Светодиодный светильник "ВАРТОН BASIC" офисный встраиваемый/накладной 1195*180*50мм 54 ВТ 4000К с призматическим рассеивателем | 54W | 4000K | 6750 лм | шт | 2.75 | 0.016777 | 4244.99 |  |  | 15 |  | 4244.99 | 0 | 0 | 0
B1-A0-00270-01G02-2006040 | Светодиодный светильник "ВАРТОН BASIC" офисный встраиваемый/накладной 1195*180*50мм 54 ВТ 4000К с опаловым рассеивателем | 54W | 4000K | 5620 лм | шт | 2.75 | 0.02013 | 4244.99 | больше 1000 |  | 15 |  | 4244.99 | 0 | 0 | 0
B1-A0-00270-01GA3-2006040 | Светодиодный светильник "ВАРТОН BASIC" офисный встраиваемый/накладной 1195*180*50мм 54 ВТ 4000К с призматическим рассеивателем аварийный автономный постоянного действия | 54W | 4000K | 7500 лм | шт | 3.32 | 0.02013 | 8860.37 |  | EM 1h | 15 |  | 8860.37 | 0 | 0 | 0
B1-A0-00270-01GA2-2006040 | Светодиодный светильник "ВАРТОН BASIC" офисный встраиваемый/накладной 1195*180*50мм 54 ВТ 4000К с опаловым рассеивателем аварийный автономный постоянного действия | 54W | 4000K | 5620 лм | шт | 3.32 | 0.016777 | 8860.37 |  | EM 1h | 15 |  | 8860.37 | 0 | 0 | 0
B1-A0-00270-01G02-2006050 | Светодиодный светильник "ВАРТОН BASIC" офисный встраиваемый/накладной 1195*180*50мм 54 ВТ 5000К с опаловым рассеивателем | 54W | 5000K | 5620 лм | шт | 2.75 | 0.02013 | 4244.99 |  |  | 15 |  | 4244.99 | 0 | 0 | 0
B1-A0-00270-01G03-2006050 | Светодиодный светильник "ВАРТОН BASIC" офисный встраиваемый/накладной 1195*180*50мм 54 ВТ 5000К с призматическим рассеивателем | 54W | 5000K | 6750 лм | шт | 2.75 | 0.016777 | 4244.99 |  |  | 15 |  | 4244.99 | 0 | 0 | 0
B1-A0-00270-01GA2-2006050 | Светодиодный светильник "ВАРТОН BASIC" офисный встраиваемый/накладной 1195*180*50мм 54 ВТ 5000К с опаловым рассеивателем аварийный автономный постоянного действия | 54W | 5000K | 6240 лм | шт | 3.32 | 0.02013 | 8860.37 |  | EM 1h | 15 |  | 8860.37 | 0 | 0 | 0
B1-A0-00270-01GA3-2006050 | Светодиодный светильник "ВАРТОН BASIC" офисный встраиваемый/накладной 1195*180*50мм 54 ВТ 5000К с призматическим рассеивателем аварийный автономный постоянного действия | 54W | 5000K | 7500 лм | шт | 3.32 | 0.02013 | 8860.37 |  | EM 1h | 15 |  | 8860.37 | 0 | 0 | 0
Грильято GR070 Basic
B1-R3-00010-31G02-2003540 | Светодиодный светильник "ВАРТОН BASIC" грильято 588*588*50мм 30 ВТ 4000К с планками для подвеса с опаловым рассеивателем | 30W | 4000K | 3510 лм | шт | 3.365 | 0.03069 | 3330.69 |  |  | 15 |  | 3330.69 | 0 | 0 | 0
B1-R3-00010-31G03-2003540 | Светодиодный светильник "ВАРТОН BASIC" грильято 588*588*50мм 30 ВТ 4000К с планками для подвеса с призматическим рассеивателем | 30W | 4000K | 4200 лм | шт | 3.365 | 0.03069 | 3330.69 |  |  | 15 |  | 3330.69 | 0 | 0 | 0
B1-R3-00010-31GA2-2003540 | Светодиодный светильник "ВАРТОН BASIC" грильято 588*588*50мм 30 ВТ 4000К с планками для подвеса с опаловым рассеивателем аварийный автономный постоянного действия | 30W | 4000K | 3510 лм | шт | 3.71 | 0.03069 | 7946.08 |  | EM 1h | 20 |  | 7946.08 | 0 | 0 | 0
B1-R3-00010-31GA3-2003540 | Светодиодный светильник "ВАРТОН BASIC" грильято 588*588*50мм 30 ВТ 4000К с планками для подвеса с призматическим рассеивателем аварийный автономный постоянного действия | 30W | 4000K | 4200 лм | шт | 3.14 | 0.03069 | 7946.08 |  | EM 1h | 30 |  | 7946.08 | 0 | 0 | 0
B1-R3-00010-31G02-2003550 | Светодиодный светильник "ВАРТОН BASIC" грильято 588*588*50мм 30 ВТ 5000К с планками для подвеса с опаловым рассеивателем | 30W | 5000K | 3510 лм | шт | 3.365 | 0.03069 | 3330.69 |  |  | 15 |  | 3330.69 | 0 | 0 | 0
B1-R3-00010-31G03-2003550 | Светодиодный светильник "ВАРТОН BASIC" грильято 588*588*50мм 30 ВТ 5000К с планками для подвеса с призматическим рассеивателем | 30W | 5000K | 4200 лм | шт | 3.365 | 0.03069 | 3330.69 |  |  | 15 |  | 3330.69 | 0 | 0 | 0
B1-R3-00010-31GA2-2003550 | Светодиодный светильник "ВАРТОН BASIC" грильято 588*588*50мм 30 ВТ 5000К с планками для подвеса с опаловым рассеивателем аварийный автономный постоянного действия | 30W | 5000K | 3510 лм | шт | 3.665 | 0.03069 | 7946.08 |  | EM 1h | 30 |  | 7946.08 | 0 | 0 | 0
B1-R3-00010-31GA3-2003550 | Светодиодный светильник "ВАРТОН BASIC" грильято 588*588*50мм 30 ВТ 5000К с планками для подвеса с призматическим рассеивателем аварийный автономный постоянного действия | 30W | 5000K | 4200 лм | шт | 3.71 | 0.03069 | 7946.08 |  | EM 1h | 20 |  | 7946.08 | 0 | 0 | 0
B1-R3-00010-31G03-2006040 | Светодиодный светильник "ВАРТОН BASIC" грильято 588*588*50мм 54 ВТ 4000К с планками для подвеса с призматическим рассеивателем | 54W | 4000K | 7560 лм | шт | 3.365 | 0.03069 | 4244.99 |  |  | 15 |  | 4244.99 | 0 | 0 | 0
B1-R3-00010-31G02-2006040 | Светодиодный светильник "ВАРТОН BASIC" грильято 588*588*50мм 54 ВТ 4000К с планками для подвеса с опаловым рассеивателем | 54W | 4000K | 6300 лм | шт | 3.365 | 0.03069 | 4244.99 |  |  | 15 |  | 4244.99 | 0 | 0 | 0
B1-R3-00010-31GA2-2006040 | Светодиодный светильник "ВАРТОН BASIC" грильято 588*588*50мм 54 ВТ 4000К с планками для подвеса с опаловым рассеивателем аварийный автономный постоянного действия | 54W | 4000K | 6300 лм | шт | 3.71 | 0.025572 | 8860.37 |  | EM 1h | 30 |  | 8860.37 | 0 | 0 | 0
B1-R3-00010-31GA3-2006040 | Светодиодный светильник "ВАРТОН BASIC" грильято 588*588*50мм 54 ВТ 4000К с планками для подвеса с призматическим рассеивателем аварийный автономный постоянного действия | 54W | 4000K | 7560 лм | шт | 3.71 | 0.03069 | 8860.37 |  | EM 1h | 30 |  | 8860.37 | 0 | 0 | 0
B1-R3-00010-31G02-2006050 | Светодиодный светильник "ВАРТОН BASIC" грильято 588*588*50мм 54 ВТ 5000К с планками для подвеса с опаловым рассеивателем | 54W | 5000K | 6300 лм | шт | 3.365 | 0.03069 | 4244.99 |  |  | 25 |  | 4244.99 | 0 | 0 | 0
B1-R3-00010-31G03-2006050 | Светодиодный светильник "ВАРТОН BASIC" грильято 588*588*50мм 54 ВТ 5000К с планками для подвеса с призматическим рассеивателем | 54W | 5000K | 7560 лм | шт | 3.365 | 0.03069 | 4244.99 |  |  | 15 |  | 4244.99 | 0 | 0 | 0
B1-R3-00010-31GA2-2006050 | Светодиодный светильник "ВАРТОН BASIC" грильято 588*588*50мм 54 ВТ 5000К с планками для подвеса с опаловым рассеивателем аварийный автономный постоянного действия | 54W | 5000K | 6300 лм | шт | 3.71 | 0.03069 | 8860.37 |  | EM 1h | 30 |  | 8860.37 | 0 | 0 | 0
B1-R3-00010-31GA3-2006050 | Светодиодный светильник "ВАРТОН BASIC" грильято 588*588*50мм 54 ВТ 5000К с планками для подвеса с призматическим рассеивателем аварийный автономный постоянного действия | 54W | 5000K | 7560 лм | шт | 3.71 | 0.03069 | 8860.37 |  | EM 1h | 30 |  | 8860.37 | 0 | 0 | 0
Школа BASIC
E070 Basic IP40 (школа 595*595 мм аналог 4*18)
B1-E0-00070-01OP0-4003240 | Светодиодный светильник VARTON для образовательных учреждений E070 Basic встраиваемый/накладной 595х595х50 мм IP40 30 ВТ 4000 K с опаловым рассеивателем | 30W | 4000K | 3510 лм | шт | 3.58 | 0.03069 | 3718.43 |  |  | 20 |  | 3718.43 | 0 | 0 | 0
B1-E0-00070-01OPA-4003240 | Светодиодный светильник VARTON для образовательных учреждений E070 Basic встраиваемый/накладной 595х595х50 мм IP40 30 ВТ 4000 K с опаловым рассеивателем аварийный автономный постоянного действия | 30W | 4000K | 3510 лм | шт | 3.83 | 0.03069 | 8333.81 |  | EM 1h | 30 |  | 8333.81 | 0 | 0 | 0
B1-E0-00070-01OP0-4003740 | Светодиодный светильник VARTON для образовательных учреждений E070 Basic встраиваемый/накладной 595х595х50 мм IP40 37 ВТ 4000 K с опаловым рассеивателем | 37W | 4000K | 4330 лм | шт | 3.58 | 0.03069 | 3718.43 |  |  | 20 |  | 3718.43 | 0 | 0 | 0
B1-E0-00070-01OPA-4003740 | Светодиодный светильник VARTON для образовательных учреждений E070 Basic встраиваемый/накладной 595х595х50 мм IP40 37 ВТ 4000 K с опаловым рассеивателем аварийный автономный постоянного действия | 37W | 4000K | 4330 лм | шт | 3.88 | 0.025572 | 8333.81 |  | EM 1h | 30 |  | 8333.81 | 0 | 0 | 0
E270 Basic IP40 (школа 1195*180 мм аналог 2*36)
B1-E0-00270-01OP0-4003240 | Светодиодный светильник VARTON для образовательных учреждений E270 Basic встраиваемый/накладной 1195х180х50 мм IP40 30 ВТ 4000 K с опаловым рассеивателем | 30W | 4000K | 3120 лм | шт | 2.675 | 0.02013 | 3718.43 |  |  | 30 |  | 3718.43 | 0 | 0 | 0
B1-E0-00270-01OPA-4003240 | Светодиодный светильник VARTON для образовательных учреждений E270 Basic встраиваемый/накладной 1195х180х50 мм IP40 30 ВТ 4000 K с опаловым рассеивателем аварийный автономный постоянного действия | 30W | 4000K | 3120 лм | шт | 2.975 | 0.02013 | 8333.81 | 3 | EM 1h | 30 |  | 8333.81 | 0 | 0 | 0
B1-E0-00270-01OP0-4003740 | Светодиодный светильник VARTON для образовательных учреждений E270 Basic встраиваемый/накладной 1195х180х50 мм IP40 37 ВТ 4000 K с опаловым рассеивателем | 37W | 4000K | 3850 лм | шт | 2.675 | 0.02013 | 3718.43 | 40 |  | 30 |  | 3718.43 | 0 | 0 | 0
B1-E0-00270-01OPA-4003740 | Светодиодный светильник VARTON для образовательных учреждений E270 Basic встраиваемый/накладной 1195х180х50 мм IP40 37 ВТ 4000 K с опаловым рассеивателем аварийный автономный постоянного действия | 37W | 4000K | 3850 лм | шт | 2.975 | 0.02013 | 8333.81 |  | EM 1h | 30 |  | 8333.81 | 0 | 0 | 0
Uran Mini Basic
Uran Mini Basic Urban (для города)
B1-S1-70459-40L04-6503040 | Светильник VARTON уличный Uran Mini 30 Вт Basic Urban 4000 K | 30W | 4000K | 4050 лм | шт | 2.16 | 0.00785 | 5815.39 |  |  | 15 |  | 5815.39 | 0 | 0 | 0
B1-S1-70459-40L04-6503050 | Светильник VARTON уличный Uran Mini 30 Вт Basic Urban 5000 K | 30W | 5000K | 4050 лм | шт | 2.16 | 0.00785 | 5815.39 |  |  | 15 |  | 5815.39 | 0 | 0 | 0
B1-S1-70459-40L04-6506040 | Светильник VARTON уличный Uran Mini 60 Вт Basic Urban 4000 K | 60W | 4000K | 6900 лм | шт | 2.64 | 0.010518 | 7476.93 |  |  | 15 |  | 7476.93 | 0 | 0 | 0
B1-S1-70459-40L04-6506050 | Светильник VARTON уличный Uran Mini 60 Вт Basic Urban 5000 K | 60W | 5000K | 6900 лм | шт | 2.64 | 0.010518 | 7476.93 |  |  | 15 |  | 7476.93 | 0 | 0 | 0
B1-S1-70460-40L04-6509040 | Светильник VARTON уличный Uran Mini 90 Вт Basic Urban 4000 K | 90W | 4000K | 11250 лм | шт | 3 | 0.01144 | 10800 |  |  | 15 |  | 10800 | 0 | 0 | 0
B1-S1-70460-40L04-6509050 | Светильник VARTON уличный Uran Mini 90 Вт Basic Urban 5000 K | 90W | 5000K | 11250 лм | шт | 3 | 0.013728 | 10800 |  |  | 15 |  | 10800 | 0 | 0 | 0
Uran Mini Basic Yard (для двора)
B1-S1-70459-40L05-6503040 | Светильник VARTON уличный Uran Mini 30 Вт Basic Yard 4000 K | 30W | 4000K | 4050 лм | шт | 2.16 | 0.00785 | 5815.39 |  |  | 15 |  | 5815.39 | 0 | 0 | 0
B1-S1-70459-40L05-6503050 | Светильник VARTON уличный Uran Mini 30 Вт Basic Yard 5000 K | 30W | 5000K | 4050 лм | шт | 2.16 | 0.00785 | 5815.39 |  |  | 15 |  | 5815.39 | 0 | 0 | 0
B1-S1-70459-40L05-6506040 | Светильник VARTON уличный Uran Mini 60 Вт Basic Yard 4000 K | 60W | 4000K | 6900 лм | шт | 2.64 | 0.010518 | 7476.93 |  |  | 15 |  | 7476.93 | 0 | 0 | 0
B1-S1-70459-40L05-6506050 | Светильник VARTON уличный Uran Mini 60 Вт Basic Yard 5000 K | 60W | 5000K | 6900 лм | шт | 2.64 | 0.010518 | 7476.93 |  |  | 15 |  | 7476.93 | 0 | 0 | 0
B1-S1-70460-40L05-6509040 | Светильник VARTON уличный Uran Mini 90 Вт Basic Yard 4000 K | 90W | 4000K | 11250 лм | шт | 3 | 0.013728 | 10800 |  |  | 15 |  | 10800 | 0 | 0 | 0
B1-S1-70460-40L05-6509050 | Светильник VARTON уличный Uran Mini 90 Вт Basic Yard 5000 K | 90W | 5000K | 11250 лм | шт | 3 | 0.013728 | 10800 |  |  | 15 |  | 10800 | 0 | 0 | 0
Дет. сад BASIC
E070 Basic IP40 (детский сад 595*595 мм аналог 4*18)
B1-E0-00070-01OP0-4003030 | Светодиодный светильник VARTON для образовательных учреждений E070 Basic встраиваемый/накладной 595х595х50 мм IP40 30 ВТ 3000 K с опаловым рассеивателем | 30W | 3000K | 2500 лм | шт | 3.58 | 0.03069 | 3718.43 |  |  | 20 |  | 3718.43 | 0 | 0 | 0
B1-E0-00070-01OPA-4003030 | Светодиодный светильник VARTON для образовательных учреждений E070 Basic встраиваемый/накладной 595х595х50 мм IP40 30 ВТ 3000 K с опаловым рассеивателем аварийный автономный постоянного действия | 30W | 3000K | 2500 лм | шт | 3.58 | 0.03069 | 8333.81 |  | EM 1h | 30 |  | 8333.81 | 0 | 0 | 0
B1-E0-00070-01OP0-4003730 | Светодиодный светильник VARTON для образовательных учреждений E070 Basic встраиваемый/накладной 595х595х50 мм IP40 37 ВТ 3000 K с опаловым рассеивателем | 37W | 3000K | 3200 лм | шт | 3.58 | 0.03069 | 3718.43 |  |  | 20 |  | 3718.43 | 0 | 0 | 0
B1-E0-00070-01OPA-4003730 | Светодиодный светильник VARTON для образовательных учреждений E070 Basic встраиваемый/накладной 595х595х50 мм IP40 37 ВТ 3000 K с опаловым рассеивателем аварийный автономный постоянного действия | 37W | 3000K | 3200 лм | шт | 3.58 | 0.03069 | 8333.81 |  | EM 1h | 30 |  | 8333.81 | 0 | 0 | 0
E270 Basic IP40 (детский сад 1195*180 мм аналог 2*36)
B1-E0-00270-01OP0-4003030 | Светодиодный светильник VARTON для образовательных учреждений E270 Basic встраиваемый/накладной 1195х180х50 мм IP40 30 ВТ 3000 K с опаловым рассеивателем | 30W | 3000K | 2500 лм | шт | 2.675 | 0.02013 | 3718.43 |  |  | 30 |  | 3718.43 | 0 | 0 | 0
B1-E0-00270-01OPA-4003030 | Светодиодный светильник VARTON для образовательных учреждений E270 Basic встраиваемый/накладной 1195х180х50 мм IP40 30 ВТ 3000 K с опаловым рассеивателем аварийный автономный постоянного действия | 30W | 3000K | 2500 лм | шт | 2.675 | 0.02013 | 8333.81 |  | EM 1h | 30 |  | 8333.81 | 0 | 0 | 0
B1-E0-00270-01OP0-4003730 | Светодиодный светильник VARTON для образовательных учреждений E270 Basic встраиваемый/накладной 1195х180х50 мм IP40 37 ВТ 3000 K с опаловым рассеивателем | 37W | 3000K | 3200 лм | шт | 2.675 | 0.02013 | 3718.43 |  |  | 30 |  | 3718.43 | 0 | 0 | 0
B1-E0-00270-01OPA-4003730 | Светодиодный светильник VARTON для образовательных учреждений E270 Basic встраиваемый/накладной 1195х180х50 мм IP40 37 ВТ 3000 K с опаловым рассеивателем аварийный автономный постоянного действия | 37W | 3000K | 3200 лм | шт | 2.975 | 0.02013 | 8333.81 |  | EM 1h | 30 |  | 8333.81 | 0 | 0 | 0
Трековый светильник TNDR MM
Трек TNDR MM 12 Вт
V1-A0-00070-01000-2101230 | Светодиодный светильник VARTON TNDR MM трек 180х60 мм 12 Вт 3000 K | 12W | 3000K | 1200 лм | шт | 0.76 | 0.002864 | 806.07 | больше 1000 |  |  |  | 806.07 | 0 | 0 | 0
Офисное освещение
Eleron
Eleron 1195х295 мм
V1-A0-00172-10000-2007030 | Светодиодный светильник VARTON Eleron офисный встраиваемый отраженного света 1195х295х72 мм 70 ВТ 3000 K Global white матовый | 70W | 3000K | 5300 лм | шт | 6.12 | 0.03198 | 17874.51 |  |  | 30 |  | 17874.51 | 0 | 0 | 0
V1-A0-00172-10D01-2007030 | Светодиодный светильник VARTON Eleron офисный встраиваемый отраженного света 1195х295х72 мм 70 ВТ 3000 K Global white матовый диммируемый по протоколу DALI | 70W | 3000K | 5300 лм | шт | 6.12 | 0.03198 | 19951.43 |  | DALI | 30 |  | 19951.43 | 0 | 0 | 0
V1-A0-00172-10A00-2007030 | Светодиодный светильник VARTON Eleron офисный встраиваемый отраженного света 1195х295х72 мм 70 ВТ 3000 K Global white матовый аварийный автономный постоянного действия | 70W | 3000K | 5300 лм | шт | 6.12 | 0.03198 | 25720.66 |  | EM 1h | 30 |  | 25720.66 | 0 | 0 | 0
V1-A0-00172-10AT0-2007030 | Светодиодный светильник VARTON Eleron офисный встраиваемый отраженного света 1195х295х72 мм 70 ВТ 3000 K Global white матовый аварийный автономный постоянного действия Teletest | 70W | 3000K | 5300 лм | шт | 6.12 | 0.03198 | 25720.66 |  | EM 1h Teletest | 30 |  | 25720.66 | 0 | 0 | 0
V1-A0-00172-10000-2007040 | Светодиодный светильник VARTON Eleron офисный встраиваемый отраженного света 1195х295х72 мм 70 ВТ 4000 K Global white матовый | 70W | 4000K | 5600 лм | шт | 6.12 | 0.03198 | 17874.51 |  |  | 30 |  | 17874.51 | 0 | 0 | 0
V1-A0-00172-10D01-2007040 | Светодиодный светильник VARTON Eleron офисный встраиваемый отраженного света 1195х295х72 мм 70 ВТ 4000 K Global white матовый диммируемый по протоколу DALI | 70W | 4000K | 5600 лм | шт | 6.12 | 0.03198 | 19951.43 |  | DALI | 30 |  | 19951.43 | 0 | 0 | 0
V1-A0-00172-10A00-2007040 | Светодиодный светильник VARTON Eleron офисный встраиваемый отраженного света 1195х295х72 мм 70 ВТ 4000 K Global white матовый аварийный автономный постоянного действия | 70W | 4000K | 5600 лм | шт | 6.12 | 0.03198 | 25720.66 |  | EM 1h | 30 |  | 25720.66 | 0 | 0 | 0
V1-A0-00172-10AT0-2007040 | Светодиодный светильник VARTON Eleron офисный встраиваемый отраженного света 1195х295х72 мм 70 ВТ 4000 K Global white матовый аварийный автономный постоянного действия Teletest | 70W | 4000K | 5600 лм | шт | 6.12 | 0.03198 | 25720.66 |  | EM 1h Teletest | 30 |  | 25720.66 | 0 | 0 | 0
V1-A0-00172-10000-2007050 | Светодиодный светильник VARTON Eleron офисный встраиваемый отраженного света 1195х295х72 мм 70 ВТ 5000 K Global white матовый | 70W | 5000K | 5600 лм | шт | 6.12 | 0.03198 | 17874.51 |  |  | 30 |  | 17874.51 | 0 | 0 | 0
V1-A0-00172-10D01-2007050 | Светодиодный светильник VARTON Eleron офисный встраиваемый отраженного света 1195х295х72 мм 70 ВТ 5000 K Global white матовый диммируемый по протоколу DALI | 70W | 5000K | 5600 лм | шт | 6.12 | 0.03198 | 19951.43 |  | DALI | 30 |  | 19951.43 | 0 | 0 | 0
V1-A0-00172-10A00-2007050 | Светодиодный светильник VARTON Eleron офисный встраиваемый отраженного света 1195х295х72 мм 70 ВТ 5000 K Global white матовый аварийный автономный постоянного действия | 70W | 5000K | 5600 лм | шт | 6.12 | 0.03198 | 25720.66 |  | EM 1h | 30 |  | 25720.66 | 0 | 0 | 0
V1-A0-00172-10AT0-2007050 | Светодиодный светильник VARTON Eleron офисный встраиваемый отраженного света 1195х295х72 мм 70 ВТ 5000 K Global white матовый аварийный автономный постоянного действия Teletest | 70W | 5000K | 5600 лм | шт | 6.12 | 0.03198 | 25720.66 |  | EM 1h Teletest | 30 |  | 25720.66 | 0 | 0 | 0
Eleron 595х595 мм
V1-A0-00171-10000-2003630 | Светодиодный светильник VARTON Eleron офисный встраиваемый отраженного света 595х595х72 мм 36 Вт 3000 K Global white матовый | 36W | 3000K | 2700 лм | шт | 4.168 | 0.031752 | 10414.79 |  |  | 30 |  | 10414.79 | 0 | 0 | 0
V1-A0-00171-10D01-2003630 | Светодиодный светильник VARTON Eleron офисный встраиваемый отраженного света 595х595х72 мм 36 Вт 3000 K Global white матовый диммируемый по протоколу DALI | 36W | 3000K | 2700 лм | шт | 4.168 | 0.031752 | 12491.71 |  | DALI | 30 |  | 12491.71 | 0 | 0 | 0
V1-A0-00171-10A00-2003630 | Светодиодный светильник VARTON Eleron офисный встраиваемый отраженного света 595х595х72 мм 36 Вт 3000 K Global white матовый аварийный автономный постоянного действия | 36W | 3000K | 2700 лм | шт | 4.168 | 0.031752 | 18260.94 |  | EM 1h | 30 |  | 18260.94 | 0 | 0 | 0
V1-A0-00171-10AT0-2003630 | Светодиодный светильник VARTON Eleron офисный встраиваемый отраженного света 595х595х72 мм 36 Вт 3000 K Global white матовый аварийный автономный постоянного действия Teletest | 36W | 3000K | 2700 лм | шт | 4.168 | 0.031752 | 18260.94 |  | EM 1h Teletest | 30 |  | 18260.94 | 0 | 0 | 0
V1-A0-00171-10000-2003640 | Светодиодный светильник VARTON Eleron офисный встраиваемый отраженного света 595х595х72 мм 36 ВТ 4000 K Global white матовый | 36W | 4000K | 3000 лм | шт | 4.168 | 0.031752 | 10414.79 |  |  | 15 |  | 10414.79 | 0 | 0 | 0
V1-A0-00171-10D01-2003640 | Светодиодный светильник VARTON Eleron офисный встраиваемый отраженного света 595х595х72 мм 36 ВТ 4000 K Global white матовый DALI | 36W | 4000K | 3000 лм | шт | 4.168 | 0.031752 | 12491.71 |  | DALI | 30 |  | 12491.71 | 0 | 0 | 0
V1-A0-00171-10A00-2003640 | Светодиодный светильник VARTON Eleron офисный встраиваемый отраженного света 595х595х72 мм 36 ВТ 4000 K Global white матовый аварийный автономный постоянного действия | 36W | 4000K | 3000 лм | шт | 4.168 | 0.031752 | 18260.94 |  | EM 1h | 30 |  | 18260.94 | 0 | 0 | 0
V1-A0-00171-10AT0-2003640 | Светодиодный светильник VARTON Eleron офисный встраиваемый отраженного света 595х595х72 мм 36 ВТ 4000 K Global white матовый аварийный автономный постоянного действия Teletest | 36W | 4000K | 3000 лм | шт | 4.168 | 0.031752 | 18260.94 |  | EM 1h Teletest | 30 |  | 18260.94 | 0 | 0 | 0
V1-A0-00171-10000-2003650 | Светодиодный светильник VARTON Eleron офисный встраиваемый отраженного света 595х595х72 мм 36 Вт 5000 K Global white матовый | 36W | 5000K | 3000 лм | шт | 4.168 | 0.031752 | 10414.79 |  |  | 30 |  | 10414.79 | 0 | 0 | 0
V1-A0-00171-10D01-2003650 | Светодиодный светильник VARTON Eleron офисный встраиваемый отраженного света 595х595х72 мм 36 Вт 5000 K Global white матовый диммируемый по протоколу DALI | 36W | 5000K | 3000 лм | шт | 4.168 | 0.031752 | 12491.71 |  | DALI | 30 |  | 12491.71 | 0 | 0 | 0
V1-A0-00171-10A00-2003650 | Светодиодный светильник VARTON Eleron офисный встраиваемый отраженного света 595х595х72 мм 36 Вт 5000 K Global white матовый аварийный автономный постоянного действия | 36W | 5000K | 3000 лм | шт | 4.168 | 0.031752 | 18260.94 |  | EM 1h | 30 |  | 18260.94 | 0 | 0 | 0
V1-A0-00171-10AT0-2003650 | Светодиодный светильник VARTON Eleron офисный встраиваемый отраженного света 595х595х72 мм 36 Вт 5000 K Global white матовый аварийный автономный постоянного действия Teletest | 36W | 5000K | 3000 лм | шт | 4.168 | 0.031752 | 18260.94 |  | EM 1h Teletest | 30 |  | 18260.94 | 0 | 0 | 0
SOFT/OT Comfort
SOFT/OT Comfort 30W 600x600 mm
V1-A0-O0558-10000-2003040 | Светодиодный светильник VARTON SOFT/OT Comfort офисный встраиваемый 595х595х50 мм 30 ВТ 4000 K IP20 отраженного света, угол 65 градусов, UGR <15 | 30W | 4000K | 3000 лм | шт | 3.47 | 0.03538 | 6900 | 296 |  |  |  | 6900 | 0 | 0 | 0
A-серия 2.0
А070 2.0 IP40 (офис 595*595 аналог 4*18)
V1-A0-00070-01PR0-4003030 | Светодиодный светильник VARTON A070 2.0 офисный встраиваемый/накладной 30 Вт 3000 K 595х595х50 мм IP40 с рассеивателем призма | 30W | 3000K | 3880 лм | шт | 3.04 | 0.030713 | 5216.89 |  |  | 15 |  | 5216.89 | 0 | 0 | 0
V1-A0-00070-01OP0-4003030 | Светодиодный светильник VARTON A070 2.0 офисный встраиваемый/накладной 30 Вт 3000 K 595х595х50 мм IP40 с рассеивателем опал | 30W | 3000K | 3680 лм | шт | 3.04 | 0.030713 | 5216.89 |  |  | 15 |  | 5216.89 | 0 | 0 | 0
V1-A0-00070-01PRD-4003030 | Светодиодный светильник VARTON A070 2.0 офисный встраиваемый/накладной 30 Вт 3000 K 595х595х50 мм IP40 с рассеивателем призма DALI | 30W | 3000K | 3880 лм | шт | 3.04 | 0.030713 | 7293.81 |  | DALI | 15 |  | 7293.81 | 0 | 0 | 0
V1-A0-00070-01OPD-4003030 | Светодиодный светильник VARTON A070 2.0 офисный встраиваемый/накладной 30 Вт 3000 K 595х595х50 мм IP40 с рассеивателем опал DALI | 30W | 3000K | 3680 лм | шт | 3.04 | 0.030713 | 7293.81 |  | DALI | 15 |  | 7293.81 | 0 | 0 | 0
V1-A0-00070-01PRA-4003030 | Светодиодный светильник VARTON A070 2.0 офисный встраиваемый/накладной 30 Вт 3000 K 595х595х50 мм IP40 с рассеивателем призма EM | 30W | 3000K | 3880 лм | шт | 3.34 | 0.030713 | 13063.04 |  | EM 1h | 30 |  | 13063.04 | 0 | 0 | 0
V1-A0-00070-01OPA-4003030 | Светодиодный светильник VARTON A070 2.0 офисный встраиваемый/накладной 30 Вт 3000 K 595х595х50 мм IP40 с рассеивателем опал EM | 30W | 3000K | 3680 лм | шт | 3.34 | 0.030713 | 13063.04 |  | EM 1h | 30 |  | 13063.04 | 0 | 0 | 0
V1-A0-00070-01OPS-4003030 | Светодиодный светильник VARTON A070 2.0 офисный встраиваемый/накладной 30 Вт 3000 K 595х595х50 мм IP40 с рассеивателем опал с микроволновым датчиком движения | 30W | 3000K | 3680 лм | шт | 3.04 | 0.030713 | 6601.51 |  | Microwave sensor | 17 |  | 6601.51 | 0 | 0 | 0
V1-A0-00070-01PRS-4003030 | Светодиодный светильник VARTON A070 2.0 офисный встраиваемый/накладной 30 Вт 3000 K 595х595х50 мм IP40 с рассеивателем призма с микроволновым датчиком движения | 30W | 3000K | 3880 лм | шт | 3.04 | 0.030713 | 6601.51 |  | Microwave sensor | 15 |  | 6601.51 | 0 | 0 | 0
V1-A0-00070-01OP0-4003040 | Светодиодный светильник VARTON A070 2.0 офисный встраиваемый/накладной 30 Вт 4000 K 595х595х50 мм IP40 с рассеивателем опал | 30W | 4000K | 3840 лм | шт | 3.5 | 0.030713 | 5216.89 |  |  | 15 |  | 5216.89 | 0 | 0 | 0
V1-A0-00070-01PR0-4003040 | Светодиодный светильник VARTON A070 2.0 офисный встраиваемый/накладной 30 Вт 4000 K 595х595х50 мм IP40 с рассеивателем призма | 30W | 4000K | 4050 лм | шт | 3.04 | 0.030713 | 5216.89 | 162 |  | 15 |  | 5216.89 | 0 | 0 | 0
V1-A0-00070-01PRD-4003040 | Светодиодный светильник VARTON A070 2.0 офисный встраиваемый/накладной 30 Вт 4000 K 595х595х50 мм IP40 с рассеивателем призма DALI | 30W | 4000K | 4050 лм | шт | 3.04 | 0.030713 | 7293.81 |  | DALI | 15 |  | 7293.81 | 0 | 0 | 0
V1-A0-00070-01OPD-4003040 | Светодиодный светильник VARTON A070 2.0 офисный встраиваемый/накладной 30 Вт 4000 K 595х595х50 мм IP40 с рассеивателем опал DALI | 30W | 4000K | 3840 лм | шт | 3.04 | 0.030713 | 7293.81 |  | DALI | 15 |  | 7293.81 | 0 | 0 | 0
V1-A0-00070-01PRA-4003040 | Светодиодный светильник VARTON A070 2.0 офисный встраиваемый/накладной 30 Вт 4000 K 595х595х50 мм IP40 с рассеивателем призма аварийный автономный постоянного действия | 30W | 4000K | 4050 лм | шт | 3.34 | 0.030713 | 13063.04 |  | EM 1h | 30 |  | 13063.04 | 0 | 0 | 0
V1-A0-00070-01OPA-4003040 | Светодиодный светильник VARTON A070 2.0 офисный встраиваемый/накладной 30 Вт 4000 K 595х595х50 мм IP40 с рассеивателем опал EM | 30W | 4000K | 3840 лм | шт | 3.34 | 0.030713 | 13063.04 |  | EM 1h | 30 |  | 13063.04 | 0 | 0 | 0
V1-A0-00070-01ATO-4003040 | Светодиодный светильник VARTON A070 2.0 офисный встраиваемый/накладной 30 Вт 4000 K 595х595х50 мм IP40 с рассеивателем опал EM Teletest | 30W | 4000K | 3840 лм | шт | 3.34 | 0.030713 | 13063.04 |  | EM 1h Teletest | 30 |  | 13063.04 | 0 | 0 | 0
V1-A0-00070-01ATP-4003040 | Светодиодный светильник VARTON A070 2.0 офисный встраиваемый/накладной 30 Вт 4000 K 595х595х50 мм IP40 с рассеивателем призма аварийный автономный постоянного действия Teletest | 30W | 4000K | 4050 лм | шт | 3.34 | 0.030713 | 13063.04 |  | EM 1h Teletest | 30 |  | 13063.04 | 0 | 0 | 0
V1-A0-00070-01PRS-4003040 | Светодиодный светильник VARTON A070 2.0 офисный встраиваемый/накладной 30 Вт 4000 K 595х595х50 мм IP40 с рассеивателем призма с микроволновым датчиком движения | 30W | 4000K | 4050 лм | шт | 3.04 | 0.030713 | 6601.51 |  | Microwave sensor | 15 |  | 6601.51 | 0 | 0 | 0
V1-A0-00070-01OPS-4003040 | Светодиодный светильник VARTON A070 2.0 офисный встраиваемый/накладной 30 Вт 4000 K 595х595х50 мм IP40 с рассеивателем опал с микроволновым датчиком движения | 30W | 4000K | 3840 лм | шт | 3.04 | 0.030713 | 6601.51 |  | Microwave sensor | 17 |  | 6601.51 | 0 | 0 | 0
V1-A0-00070-01PR0-4003050 | Светодиодный светильник VARTON A070 2.0 офисный встраиваемый/накладной 30 Вт 5000 K 595х595х50 мм IP40 с призматическим расеивателем белый | 30W | 5000K | 4050 лм | шт | 3.04 | 0.030713 | 5216.89 |  |  | 15 |  | 5216.89 | 0 | 0 | 0
V1-A0-00070-01OP0-4003050 | Светодиодный светильник VARTON A070 2.0 офисный встраиваемый/накладной 30 Вт 5000 K 595х595х50 мм IP40 с опаловым рассеивателем белый | 30W | 5000K | 3840 лм | шт | 3.04 | 0.030713 | 5216.89 |  |  | 15 |  | 5216.89 | 0 | 0 | 0
V1-A0-00070-01OPD-4003050 | Светодиодный светильник VARTON A070 2.0 офисный встраиваемый/накладной 30 Вт 5000 K 595х595х50 мм IP40 с опаловым рассеивателем DALI белый | 30W | 5000K | 3840 лм | шт | 3.04 | 0.030713 | 7293.81 |  | DALI | 15 |  | 7293.81 | 0 | 0 | 0
V1-A0-00070-01PRD-4003050 | Светодиодный светильник VARTON A070 2.0 офисный встраиваемый/накладной 30 Вт 5000 K 595х595х50 мм IP40 с призматическим рассеивателем DALI белый | 30W | 5000K | 4050 лм | шт | 3.04 | 0.030713 | 7293.81 |  | DALI | 15 |  | 7293.81 | 0 | 0 | 0
V1-A0-00070-01OPA-4003050 | Светодиодный светильник VARTON A070 2.0 офисный встраиваемый/накладной 30 Вт 5000 K 595х595х50 мм IP40 с опаловым рассеивателем аварийный белый | 30W | 5000K | 3840 лм | шт | 3.34 | 0.030713 | 13063.04 |  | EM 1h | 30 |  | 13063.04 | 0 | 0 | 0
V1-A0-00070-01PRA-4003050 | Светодиодный светильник VARTON A070 2.0 офисный встраиваемый/накладной 30 Вт 5000 K 595х595х50 мм IP40 с призматическим рассеивателем аварийный белый | 30W | 5000K | 4050 лм | шт | 3.34 | 0.030713 | 13063.04 |  | EM 1h | 30 |  | 13063.04 | 0 | 0 | 0
V1-A0-00070-01OPS-4003050 | Светодиодный светильник VARTON A070 2.0 офисный встраиваемый/накладной 30 Вт 5000 K 595х595х50 мм IP40 с рассеивателем опал с микроволновым датчиком движения | 30W | 5000K | 3840 лм | шт | 3.04 | 0.025572 | 6601.51 |  | Microwave sensor | 17 |  | 6601.51 | 0 | 0 | 0
V1-A0-00070-01PRS-4003050 | Светодиодный светильник VARTON A070 2.0 офисный встраиваемый/накладной 30 Вт 5000 K 595х595х50 мм IP40 с рассеивателем призма с микроволновым датчиком движения | 30W | 5000K | 4050 лм | шт | 3.04 | 0.030713 | 6601.51 |  | Microwave sensor | 15 |  | 6601.51 | 0 | 0 | 0
V1-A0-00070-01OP0-4003065 | Светодиодный светильник VARTON A070 2.0 офисный встраиваемый/накладной 30 Вт 6500 K 595х595х50 мм IP40 с рассеивателем опал | 30W | 6500K | 3840 лм | шт | 3.04 | 0.030713 | 5216.89 |  |  | 15 |  | 5216.89 | 0 | 0 | 0
V1-A0-00070-01PR0-4003065 | Светодиодный светильник VARTON A070 2.0 офисный встраиваемый/накладной 30 Вт 6500 K 595х595х50 мм IP40 с призматическим расеивателем | 30W | 6500K | 4050 лм | шт | 3.04 | 0.030713 | 5216.89 |  |  | 15 |  | 5216.89 | 0 | 0 | 0
V1-A0-00070-01PRD-4003065 | Светодиодный светильник VARTON A070 2.0 офисный встраиваемый/накладной 30 Вт 6500 K 595х595х50 мм IP40 с призматическим рассеивателем DALI | 30W | 6500K | 4050 лм | шт | 3.04 | 0.030713 | 7293.81 |  | DALI | 15 |  | 7293.81 | 0 | 0 | 0
V1-A0-00070-01OPD-4003065 | Светодиодный светильник VARTON A070 2.0 офисный встраиваемый/накладной 30 Вт 6500 K 595х595х50 мм IP40 с опаловым рассеивателем DALI | 30W | 6500K | 3840 лм | шт | 3.04 | 0.030713 | 7293.81 |  | DALI | 15 |  | 7293.81 | 0 | 0 | 0
V1-A0-00070-01PRA-4003065 | Светодиодный светильник VARTON A070 2.0 офисный встраиваемый/накладной 30 Вт 6500 K 595х595х50 мм IP40 с призматическим рассеивателем аварийный | 30W | 6500K | 4050 лм | шт | 3.34 | 0.030713 | 13063.04 |  | EM 1h | 30 |  | 13063.04 | 0 | 0 | 0
V1-A0-00070-01OPA-4003065 | Светодиодный светильник VARTON A070 2.0 офисный встраиваемый/накладной 30 Вт 6500 K 595х595х50 мм IP40 с рассеивателем опал EM | 30W | 6500K | 3840 лм | шт | 3.34 | 0.030713 | 13063.04 |  | EM 1h | 30 |  | 13063.04 | 0 | 0 | 0
V1-A0-00070-01OPS-4003065 | Светодиодный светильник VARTON A070 2.0 офисный встраиваемый/накладной 30 Вт 6500 K 595х595х50 мм IP40 с рассеивателем опал с микроволновым датчиком движения | 30W | 6500K | 3840 лм | шт | 3.04 | 0.030713 | 6601.51 |  | Microwave sensor | 17 |  | 6601.51 | 0 | 0 | 0
V1-A0-00070-01PRS-4003065 | Светодиодный светильник VARTON A070 2.0 офисный встраиваемый/накладной 6500 K 595х595х50 мм IP40 с рассеивателем призма с микроволновым датчиком движения | 30W | 6500K | 4050 лм | шт | 3.04 | 0.030713 | 6601.51 |  | Microwave sensor | 15 |  | 6601.51 | 0 | 0 | 0
V1-A0-00070-01OP0-4003530 | Светодиодный светильник VARTON A070 2.0 офисный встраиваемый/накладной 35 Вт 3000 K 595х595х50 мм IP40 с рассеивателем опал | 35W | 3000K | 4300 лм | шт | 3.04 | 0.030713 | 5216.89 |  |  | 5 |  | 5216.89 | 0 | 0 | 0
V1-A0-00070-01PR0-4003530 | Светодиодный светильник VARTON A070 2.0 офисный встраиваемый/накладной 35 Вт 3000 K 595х595х50 мм IP40 с рассеивателем призма | 35W | 3000K | 4530 лм | шт | 3.04 | 0.030713 | 5216.89 |  |  | 5 |  | 5216.89 | 0 | 0 | 0
V1-A0-00070-01OPD-4003530 | Светодиодный светильник VARTON A070 2.0 офисный встраиваемый/накладной 35 Вт 3000 K 595х595х50 мм IP40 с рассеивателем опал диммируемый по протоколу DALI | 35W | 3000K | 4300 лм | шт | 3.04 | 0.030713 | 7293.81 |  | DALI | 15 |  | 7293.81 | 0 | 0 | 0
V1-A0-00070-01PRD-4003530 | Светодиодный светильник VARTON A070 2.0 офисный встраиваемый/накладной 35 Вт 3000 K 595х595х50 мм IP40 с рассеивателем призма диммируемый по протоколу DALI | 35W | 3000K | 4530 лм | шт | 3.04 | 0.030713 | 7293.81 |  | DALI | 15 |  | 7293.81 | 0 | 0 | 0
V1-A0-00070-01OPA-4003530 | Светодиодный светильник VARTON A070 2.0 офисный встраиваемый/накладной 35 Вт 3000 K 595х595х50 мм IP40 с рассеивателем опал аварийный автономный постоянного действия | 35W | 3000K | 4300 лм | шт | 3.34 | 0.030713 | 13063.04 |  | EM 1h | 30 |  | 13063.04 | 0 | 0 | 0
V1-A0-00070-01PRA-4003530 | Светодиодный светильник VARTON A070 2.0 офисный встраиваемый/накладной 35 Вт 3000 K 595х595х50 мм IP40 с рассеивателем призма аварийный автономный постоянного действия | 35W | 3000K | 4530 лм | шт | 3.34 | 0.030713 | 13063.04 |  | EM 1h | 30 |  | 13063.04 | 0 | 0 | 0
V1-A0-00070-01OPS-4003530 | Светодиодный светильник VARTON A070 2.0 офисный встраиваемый/накладной 35 Вт 3000 K 595х595х50 мм IP40 с рассеивателем опал с микроволновым датчиком движения | 35W | 3000K | 4300 лм | шт | 3.04 | 0.030713 | 6601.51 |  | Microwave sensor | 25 |  | 6601.51 | 0 | 0 | 0
V1-A0-00070-01PRS-4003530 | Светодиодный светильник VARTON A070 2.0 офисный встраиваемый/накладной 35 Вт 3000 K 595х595х50 мм IP40 с рассеивателем призма с микроволновым датчиком движения | 35W | 3000K | 4530 лм | шт | 3.04 | 0.030713 | 6601.51 |  | Microwave sensor | 15 |  | 6601.51 | 0 | 0 | 0
V1-A0-00070-01OP0-4003540 | Светодиодный светильник VARTON A070 2.0 офисный встраиваемый/накладной 35 Вт 4000 K 595х595х50 мм IP40 с опаловым рассеивателем | 35W | 4000K | 4480 лм | шт | 3.04 | 0.030713 | 5216.89 |  |  | 15 |  | 5216.89 | 0 | 0 | 0
V1-A0-00070-01PR0-4003540 | Светодиодный светильник VARTON A070 2.0 офисный встраиваемый/накладной 35 Вт 4000 K 595х595х50 мм IP40 с рассеивателем призма | 35W | 4000K | 4730 лм | шт | 3.04 | 0.025572 | 5216.89 | 408 |  | 15 |  | 5216.89 | 0 | 0 | 0
V1-A0-00070-01PRD-4003540 | Светодиодный светильник VARTON A070 2.0 офисный встраиваемый/накладной 35 Вт 4000 K 595х595х50 мм IP40 с рассеивателем призма диммируемый по протоколу DALI | 35W | 4000K | 4730 лм | шт | 3.04 | 0.030713 | 7293.81 |  | DALI | 15 |  | 7293.81 | 0 | 0 | 0
V1-A0-00070-01OPD-4003540 | Светодиодный светильник VARTON A070 2.0 офисный встраиваемый/накладной 35 Вт 4000 K 595х595х50 мм IP40 с рассеивателем опал диммируемый по протоколу DALI | 35W | 4000K | 4480 лм | шт | 3.04 | 0.030713 | 7293.81 |  | DALI | 15 |  | 7293.81 | 0 | 0 | 0
V1-A0-00070-01OPA-4003540 | Светодиодный светильник VARTON A070 2.0 офисный встраиваемый/накладной 35 Вт 4000 K 595х595х50 мм IP40 с рассеивателем опал аварийный автономный постоянного действия | 35W | 4000K | 4480 лм | шт | 3.34 | 0.030713 | 13063.04 |  | EM 1h | 30 |  | 13063.04 | 0 | 0 | 0
V1-A0-00070-01PRA-4003540 | Светодиодный светильник VARTON A070 2.0 офисный встраиваемый/накладной 35 Вт 4000 K 595х595х50 мм IP40 с рассеивателем призма аварийный автономный постоянного действия | 35W | 4000K | 4730 лм | шт | 3.34 | 0.030713 | 13063.04 | 35 | EM 1h | 30 |  | 13063.04 | 0 | 0 | 0
V1-A0-00070-01PRS-4003540 | Светодиодный светильник VARTON A070 2.0 офисный встраиваемый/накладной 35 Вт 4000 K 595х595х50 мм IP40 с рассеивателем призма с микроволновым датчиком движения | 35W | 4000K | 4730 лм | шт | 3.04 | 0.025572 | 6601.51 |  | Microwave sensor | 15 |  | 6601.51 | 0 | 0 | 0
V1-A0-00070-01OPS-4003540 | Светодиодный светильник VARTON A070 2.0 офисный встраиваемый/накладной 35 Вт 4000 K 595х595х50 мм IP40 с рассеивателем опал с микроволновым датчиком движения | 35W | 4000K | 4480 лм | шт | 3.04 | 0.030713 | 6601.51 | 30 | Microwave sensor | 25 |  | 6601.51 | 0 | 0 | 0
V1-A0-00070-01OP0-4003550 | Светодиодный светильник VARTON A070 2.0 офисный встраиваемый/накладной 35 Вт 5000 K 595х595х50 мм IP40 с рассеивателем опал | 35W | 5000K | 4480 лм | шт | 3.04 | 0.030713 | 5216.89 |  |  | 15 |  | 5216.89 | 0 | 0 | 0
V1-A0-00070-01PR0-4003550 | Светодиодный светильник VARTON A070 2.0 офисный встраиваемый/накладной 35 Вт 5000 K 595х595х50 мм IP40 с рассеивателем призма | 35W | 5000K | 4730 лм | шт | 3.04 | 0.030713 | 5216.89 |  |  | 5 |  | 5216.89 | 0 | 0 | 0
V1-A0-00070-01OPD-4003550 | Светодиодный светильник VARTON A070 2.0 офисный встраиваемый/накладной 35 Вт 5000 K 595х595х50 мм IP40 с рассеивателем опал диммируемый по протоколу DALI | 35W | 5000K | 4480 лм | шт | 3.04 | 0.030713 | 7293.81 |  | DALI | 15 |  | 7293.81 | 0 | 0 | 0
V1-A0-00070-01PRD-4003550 | Светодиодный светильник VARTON A070 2.0 офисный встраиваемый/накладной 35 Вт 5000 K 595х595х50 мм IP40 с рассеивателем призма диммируемый по протоколу DALI | 35W | 5000K | 4730 лм | шт | 3.04 | 0.030713 | 7293.81 |  | DALI | 15 |  | 7293.81 | 0 | 0 | 0
V1-A0-00070-01OPA-4003550 | Светодиодный светильник VARTON A070 2.0 офисный встраиваемый/накладной 35 Вт 5000 K 595х595х50 мм IP40 с рассеивателем опал аварийный автономный постоянного действия | 35W | 5000K | 4480 лм | шт | 3.34 | 0.025572 | 13063.04 |  | EM 1h | 30 |  | 13063.04 | 0 | 0 | 0
V1-A0-00070-01PRA-4003550 | Светодиодный светильник VARTON A070 2.0 офисный встраиваемый/накладной 35 Вт 5000 K 595х595х50 мм IP40 с рассеивателем призма аварийный автономный постоянного действия | 35W | 5000K | 4730 лм | шт | 3.34 | 0.025572 | 13063.04 |  | EM 1h | 30 |  | 13063.04 | 0 | 0 | 0
V1-A0-00070-01OPS-4003550 | Светодиодный светильник VARTON A070 2.0 офисный встраиваемый/накладной 35 Вт 5000 K 595х595х50 мм IP40 с рассеивателем опал с микроволновым датчиком движения | 35W | 5000K | 4480 лм | шт | 3.04 | 0.030713 | 6601.51 |  | Microwave sensor | 25 |  | 6601.51 | 0 | 0 | 0
V1-A0-00070-01PRS-4003550 | Светодиодный светильник VARTON A070 2.0 офисный встраиваемый/накладной 35 Вт 5000 K 595х595х50 мм IP40 с рассеивателем призма с микроволновым датчиком движения | 35W | 5000K | 4730 лм | шт | 3.04 | 0.030713 | 6601.51 |  | Microwave sensor | 15 |  | 6601.51 | 0 | 0 | 0
V1-A0-00070-01OP0-4003565 | Светодиодный светильник VARTON A070 2.0 офисный встраиваемый/накладной 35 Вт 6500 K 595х595х50 мм IP40 с рассеивателем опал | 35W | 6500K | 4480 лм | шт | 3.04 | 0.030713 | 5216.89 |  |  | 15 |  | 5216.89 | 0 | 0 | 0
V1-A0-00070-01PR0-4003565 | Светодиодный светильник VARTON A070 2.0 офисный встраиваемый/накладной 35 Вт 6500 K 595х595х50 мм IP40 с рассеивателем призма | 35W | 6500K | 4730 лм | шт | 3.04 | 0.025572 | 5216.89 |  |  | 15 |  | 5216.89 | 0 | 0 | 0
V1-A0-00070-01PRD-4003565 | Светодиодный светильник VARTON A070 2.0 офисный встраиваемый/накладной 35 Вт 6500 K 595х595х50 мм IP40 с рассеивателем призма диммируемый по протоколу DALI | 35W | 6500K | 4730 лм | шт | 3.04 | 0.030713 | 7293.81 |  | DALI | 15 |  | 7293.81 | 0 | 0 | 0
V1-A0-00070-01OPD-4003565 | Светодиодный светильник VARTON A070 2.0 офисный встраиваемый/накладной 35 Вт 6500 K 595х595х50 мм IP40 с рассеивателем опал диммируемый по протоколу DALI | 35W | 6500K | 4480 лм | шт | 3.04 | 0.030713 | 7293.81 |  | DALI | 15 |  | 7293.81 | 0 | 0 | 0
V1-A0-00070-01OPA-4003565 | Светодиодный светильник VARTON A070 2.0 офисный встраиваемый/накладной 35 Вт 6500 K 595х595х50 мм IP40 с рассеивателем опал аварийный автономный постоянного действия | 35W | 6500K | 4480 лм | шт | 3.34 | 0.030713 | 13063.04 |  | EM 1h | 30 |  | 13063.04 | 0 | 0 | 0
V1-A0-00070-01PRA-4003565 | Светодиодный светильник VARTON A070 2.0 офисный встраиваемый/накладной 35 Вт 6500 K 595х595х50 мм IP40 с рассеивателем призма аварийный автономный постоянного действия | 35W | 6500K | 4730 лм | шт | 3.34 | 0.030713 | 13063.04 |  | EM 1h | 30 |  | 13063.04 | 0 | 0 | 0
V1-A0-00070-01PRS-4003565 | Светодиодный светильник VARTON A070 2.0 офисный встраиваемый/накладной 35 Вт 6500 K 595х595х50 мм IP40 с рассеивателем призма с микроволновым датчиком движения | 35W | 6500K | 4730 лм | шт | 3.04 | 0.030713 | 6601.51 |  | Microwave sensor | 15 |  | 6601.51 | 0 | 0 | 0
V1-A0-00070-01OPS-4003565 | Светодиодный светильник VARTON A070 2.0 офисный встраиваемый/накладной 35 Вт 6500 K 595х595х50 мм IP40 с рассеивателем опал с микроволновым датчиком движения | 35W | 6500K | 4480 лм | шт | 3.04 | 0.030713 | 6601.51 |  | Microwave sensor | 25 |  | 6601.51 | 0 | 0 | 0
V1-A0-00070-01OP0-4004530 | Светодиодный светильник VARTON A070 2.0 офисный встраиваемый/накладной 45 Вт 3000 K 595х595х50 мм IP40 с рассеивателем опал | 45W | 3000K | 5520 лм | шт | 3.04 | 0.030713 | 6105.35 |  |  | 15 |  | 6105.35 | 0 | 0 | 0
V1-A0-00070-01PR0-4004530 | Светодиодный светильник VARTON A070 2.0 офисный встраиваемый/накладной 45 Вт 3000 K 595х595х50 мм IP40 с рассеивателем призма | 45W | 3000K | 5820 лм | шт | 3.04 | 0.030713 | 6105.35 |  |  | 15 |  | 6105.35 | 0 | 0 | 0
V1-A0-00070-01OPD-4004530 | Светодиодный светильник VARTON A070 2.0 офисный встраиваемый/накладной 45 Вт 3000 K 595х595х50 мм IP40 с рассеивателем опал DALI | 45W | 3000K | 5520 лм | шт | 3.04 | 0.030713 | 8182.28 |  | DALI | 15 |  | 8182.28 | 0 | 0 | 0
V1-A0-00070-01PRD-4004530 | Светодиодный светильник VARTON A070 2.0 офисный встраиваемый/накладной 45 Вт 3000 K 595х595х50 мм IP40 с рассеивателем призма DALI | 45W | 3000K | 5820 лм | шт | 3.04 | 0.030713 | 8182.28 |  | DALI | 15 |  | 8182.28 | 0 | 0 | 0
V1-A0-00070-01PRA-4004530 | Светодиодный светильник VARTON A070 2.0 офисный встраиваемый/накладной 45 Вт 3000 K 595х595х50 мм IP40 с рассеивателем призма EM | 45W | 3000K | 5820 лм | шт | 3.34 | 0.030713 | 13951.5 |  | EM 1h | 30 |  | 13951.5 | 0 | 0 | 0
V1-A0-00070-01OPA-4004530 | Светодиодный светильник VARTON A070 2.0 офисный встраиваемый/накладной 45 Вт 3000 K 595х595х50 мм IP40 с рассеивателем опал EM | 45W | 3000K | 5520 лм | шт | 3.34 | 0.030713 | 13951.5 | 2 | EM 1h | 30 |  | 13951.5 | 0 | 0 | 0
V1-A0-00070-01OPS-4004530 | Светодиодный светильник VARTON A070 2.0 офисный встраиваемый/накладной 45 Вт 3000 K 595х595х50 мм IP40 с рассеивателем опал с микроволновым датчиком движения | 45W | 3000K | 5520 лм | шт | 3.04 | 0.030713 | 7489.97 |  | Microwave sensor | 15 |  | 7489.97 | 0 | 0 | 0
V1-A0-00070-01PRS-4004530 | Светодиодный светильник VARTON A070 2.0 офисный встраиваемый/накладной 45 Вт 3000 K 595х595х50 мм IP40 с рассеивателем призма с микроволновым датчиком движения | 45W | 3000K | 5820 лм | шт | 3.04 | 0.030713 | 7489.97 |  | Microwave sensor | 15 |  | 7489.97 | 0 | 0 | 0
V1-A0-00070-01OP0-4004540 | Светодиодный светильник VARTON A070 2.0 офисный встраиваемый/накладной 45 Вт 4000 K 595х595х50 мм IP40 с опаловым рассеивателем белый | 45W | 4000K | 5760 лм | шт | 3.04 | 0.030713 | 6105.35 |  |  | 15 |  | 6105.35 | 0 | 0 | 0
V1-A0-00070-01PR0-4004540 | Светодиодный светильник VARTON A070 2.0 офисный встраиваемый/накладной 45 Вт 4000 K 595х595х50 мм IP40 с призматическим расеивателем белый | 45W | 4000K | 6080 лм | шт | 3.04 | 0.030713 | 6105.35 |  |  | 15 |  | 6105.35 | 0 | 0 | 0
V1-A0-00070-01PRD-4004540 | Светодиодный светильник VARTON A070 2.0 офисный встраиваемый/накладной 45 Вт 4000 K 595х595х50 мм IP40 с призматическим рассеивателем DALI белый | 45W | 4000K | 6080 лм | шт | 3.04 | 0.030713 | 8182.28 |  | DALI | 15 |  | 8182.28 | 0 | 0 | 0
V1-A0-00070-01OPD-4004540 | Светодиодный светильник VARTON A070 2.0 офисный встраиваемый/накладной 45 Вт 4000 K 595х595х50 мм IP40 с опаловым рассеивателем DALI белый | 45W | 4000K | 5760 лм | шт | 3.04 | 0.030713 | 8182.28 |  | DALI | 15 |  | 8182.28 | 0 | 0 | 0
V1-A0-00070-01PRA-4004540 | Светодиодный светильник VARTON A070 2.0 офисный встраиваемый/накладной 45 Вт 4000 K 595х595х50 мм IP40 с призматическим рассеивателем аварийный белый | 45W | 4000K | 6080 лм | шт | 3.34 | 0.030713 | 13951.5 |  | EM 1h | 30 |  | 13951.5 | 0 | 0 | 0
V1-A0-00070-01OPA-4004540 | Светодиодный светильник VARTON A070 2.0 офисный встраиваемый/накладной 45 Вт 4000 K 595х595х50 мм IP40 с опаловым рассеивателем аварийный белый | 45W | 4000K | 5760 лм | шт | 3.34 | 0.025572 | 13951.5 |  | EM 1h | 30 |  | 13951.5 | 0 | 0 | 0
V1-A0-00070-01ATP-4004540 | Светодиодный светильник VARTON A070 2.0 офисный встраиваемый/накладной 45 Вт 4000 K 595х595х50 мм IP40 с призматическим рассеивателем аварийный белый Teletest | 45W | 4000K | 6080 лм | шт | 3.34 | 0.030713 | 13951.5 |  | EM 1h Teletest | 30 |  | 13951.5 | 0 | 0 | 0
V1-A0-00070-01ATO-4004540 | Светодиодный светильник VARTON A070 2.0 офисный встраиваемый/накладной 45 Вт 4000 K 595х595х50 мм IP40 с опаловым рассеивателем аварийный белый Teletest | 45W | 4000K | 5760 лм | шт | 3.34 | 0.025572 | 13951.5 |  | EM 1h Teletest | 30 |  | 13951.5 | 0 | 0 | 0
V1-A0-00070-01PRS-4004540 | Светодиодный светильник VARTON A070 2.0 офисный встраиваемый/накладной 45 Вт 4000 K 595х595х50 мм IP40 с рассеивателем призма с микроволновым датчиком движения | 45W | 4000K | 6080 лм | шт | 3.04 | 0.030713 | 7489.97 |  | Microwave sensor | 15 |  | 7489.97 | 0 | 0 | 0
V1-A0-00070-01OPS-4004540 | Светодиодный светильник VARTON A070 2.0 офисный встраиваемый/накладной 45 Вт 4000 K 595х595х50 мм IP40 с рассеивателем опал с микроволновым датчиком движения | 45W | 4000K | 5760 лм | шт | 3.04 | 0.030713 | 7489.97 |  | Microwave sensor | 15 |  | 7489.97 | 0 | 0 | 0
V1-A0-00070-01PR0-4004550 | Светодиодный светильник VARTON A070 2.0 офисный встраиваемый/накладной 45 Вт 5000 K 595х595х50 мм IP40 с призматическим расеивателем белый | 45W | 5000K | 6080 лм | шт | 3.04 | 0.025572 | 6105.35 |  |  | 15 |  | 6105.35 | 0 | 0 | 0
V1-A0-00070-01OP0-4004550 | Светодиодный светильник VARTON A070 2.0 офисный встраиваемый/накладной 45 Вт 5000 K 595х595х50 мм IP40 с опаловым рассеивателем белый | 45W | 5000K | 5760 лм | шт | 3.04 | 0.030713 | 6105.35 |  |  | 15 |  | 6105.35 | 0 | 0 | 0
V1-A0-00070-01PRD-4004550 | Светодиодный светильник VARTON A070 2.0 офисный встраиваемый/накладной 45 Вт 5000 K 595х595х50 мм IP40 с призматическим рассеивателем DALI белый | 45W | 5000K | 6080 лм | шт | 3.04 | 0.030713 | 8182.28 |  | DALI | 15 |  | 8182.28 | 0 | 0 | 0
V1-A0-00070-01OPD-4004550 | Светодиодный светильник VARTON A070 2.0 офисный встраиваемый/накладной 45 Вт 5000 K 595х595х50 мм IP40 с опаловым рассеивателем DALI белый | 45W | 5000K | 5760 лм | шт | 3.04 | 0.030713 | 8182.28 |  | DALI | 15 |  | 8182.28 | 0 | 0 | 0
V1-A0-00070-01OPA-4004550 | Светодиодный светильник VARTON A070 2.0 офисный встраиваемый/накладной 45 Вт 5000 K 595х595х50 мм IP40 с опаловым рассеивателем аварийный белый | 45W | 5000K | 5760 лм | шт | 3.34 | 0.030713 | 13951.5 |  | EM 1h | 30 |  | 13951.5 | 0 | 0 | 0
V1-A0-00070-01PRA-4004550 | Светодиодный светильник VARTON A070 2.0 офисный встраиваемый/накладной 45 Вт 5000 K 595х595х50 мм IP40 с призматическим рассеивателем аварийный белый | 45W | 5000K | 6080 лм | шт | 3.34 | 0.025572 | 13951.5 |  | EM 1h | 30 |  | 13951.5 | 0 | 0 | 0
V1-A0-00070-01PRS-4004550 | Светодиодный светильник VARTON A070 2.0 офисный встраиваемый/накладной 45 Вт 5000 K 595х595х50 мм IP40 с рассеивателем призма с микроволновым датчиком движения | 45W | 5000K | 6080 лм | шт | 3.04 | 0.030713 | 7489.97 |  | Microwave sensor | 15 |  | 7489.97 | 0 | 0 | 0
V1-A0-00070-01OPS-4004550 | Светодиодный светильник VARTON A070 2.0 офисный встраиваемый/накладной 45 Вт 5000 K 595х595х50 мм IP40 с рассеивателем опал с микроволновым датчиком движения | 45W | 5000K | 5760 лм | шт | 3.04 | 0.030713 | 7489.97 |  | Microwave sensor | 15 |  | 7489.97 | 0 | 0 | 0
V1-A0-00070-01PR0-4004565 | Светодиодный светильник VARTON A070 2.0 офисный встраиваемый/накладной 45 Вт 6500 K 595х595х50 мм IP40 с призматическим расеивателем | 45W | 6500K | 6080 лм | шт | 3.04 | 0.030713 | 6105.35 |  |  | 15 |  | 6105.35 | 0 | 0 | 0
V1-A0-00070-01OP0-4004565 | Светодиодный светильник VARTON A070 2.0 офисный встраиваемый/накладной 45 Вт 6500 K 595х595х50 мм IP40 с опаловым рассеивателем | 45W | 6500K | 5760 лм | шт | 3.04 | 0.030713 | 6105.35 |  |  | 15 |  | 6105.35 | 0 | 0 | 0
V1-A0-00070-01PRD-4004565 | Светодиодный светильник VARTON A070 2.0 офисный встраиваемый/накладной 45 Вт 6500 K 595х595х50 мм IP40 с призматическим рассеивателем DALI | 45W | 6500K | 6080 лм | шт | 3.04 | 0.030713 | 8182.28 |  | DALI | 15 |  | 8182.28 | 0 | 0 | 0
V1-A0-00070-01OPD-4004565 | Светодиодный светильник VARTON A070 2.0 офисный встраиваемый/накладной 45 Вт 6500 K 595х595х50 мм IP40 с опаловым рассеивателем DALI | 45W | 6500K | 5760 лм | шт | 3.04 | 0.030713 | 8182.28 |  | DALI | 15 |  | 8182.28 | 0 | 0 | 0
V1-A0-00070-01PRA-4004565 | Светодиодный светильник VARTON A070 2.0 офисный встраиваемый/накладной 45 Вт 6500 K 595х595х50 мм IP40 с призматическим рассеивателем аварийный | 45W | 6500K | 6080 лм | шт | 3.34 | 0.025572 | 13951.5 |  | EM 1h | 30 |  | 13951.5 | 0 | 0 | 0
V1-A0-00070-01OPA-4004565 | Светодиодный светильник VARTON A070 2.0 офисный встраиваемый/накладной 45 Вт 6500 K 595х595х50 мм IP40 с опаловым рассеивателем аварийный | 45W | 6500K | 5760 лм | шт | 3.34 | 0.025572 | 13951.5 |  | EM 1h | 30 |  | 13951.5 | 0 | 0 | 0
V1-A0-00070-01PRS-4004565 | Св-к офис встр/накл 45Вт 6500К 595*595*50мм IP40 призма датчик | 45W | 6500K | 6080 лм | шт | 3.04 | 0.030713 | 7489.97 |  | Microwave sensor | 15 |  | 7489.97 | 0 | 0 | 0
V1-A0-00070-01OPS-4004565 | Светодиодный светильник VARTON A070 2.0 офисный встраиваемый/накладной 45 Вт 6500 K 595х595х50 мм IP40 с рассеивателем опал с микроволновым датчиком движения | 45W | 6500K | 5760 лм | шт | 3.04 | 0.030713 | 7489.97 |  | Microwave sensor | 15 |  | 7489.97 | 0 | 0 | 0
А170 2.0 IP40 (офис 595*180 аналог 2*18)
V1-A0-00170-01PR0-4001630 | Светодиодный светильник VARTON A170 2.0 офисный встраиваемый/накладной 16 Вт 3000 K 595х180х50 мм IP40 с призматическим рассеивателем белый | 16W | 3000K | 1700 лм | шт | 1.4 | 0.01023 | 4204.2 |  |  | 15 |  | 4204.2 | 0 | 0 | 0
V1-A0-00170-01OP0-4001630 | Светодиодный светильник VARTON A170 2.0 офисный встраиваемый/накладной 16 Вт 3000 K 595х180х50 мм IP40 с опаловым рассеивателем белый | 16W | 3000K | 1620 лм | шт | 1.4 | 0.01023 | 4204.2 |  |  | 15 |  | 4204.2 | 0 | 0 | 0
V1-A0-00170-01PRD-4001630 | Светодиодный светильник VARTON A170 2.0 офисный встраиваемый/накладной 16 Вт 3000 K 595х180х50 мм IP40 с призматическим рассеивателем белый димимруемый по протоколу DALI | 16W | 3000K | 1700 лм | шт | 1.4 | 0.01023 | 6281.12 |  | DALI | 15 |  | 6281.12 | 0 | 0 | 0
V1-A0-00170-01OPD-4001630 | Светодиодный светильник VARTON A170 2.0 офисный встраиваемый/накладной 16 Вт 3000 K 595х180х50 мм IP40 с опаловым рассеивателем белый диммируемый по протоколу DALI | 16W | 3000K | 1620 лм | шт | 1.4 | 0.01023 | 6281.12 |  | DALI | 15 |  | 6281.12 | 0 | 0 | 0
V1-A0-00170-01OPA-4001630 | Светодиодный светильник VARTON A170 2.0 офисный встраиваемый/накладной 16 Вт 3000 K 595х180х50 мм IP40 с опаловым рассеивателем белый аварийный автономный постоянного действия | 16W | 3000K | 1620 лм | шт | 1.7 | 0.008525 | 12050.35 |  | EM 1h | 30 |  | 12050.35 | 0 | 0 | 0
V1-A0-00170-01PRA-4001630 | Светодиодный светильник VARTON A170 2.0 офисный встраиваемый/накладной 16 Вт 3000 K 595х180х50 мм IP40 с призматическим рассеивателем белый аварийный автономный постоянного действия | 16W | 3000K | 1700 лм | шт | 1.7 | 0.01023 | 12050.35 |  | EM 1h | 30 |  | 12050.35 | 0 | 0 | 0
V1-A0-00170-01OPS-4001630 | Светодиодный светильник VARTON A170 2.0 офисный встраиваемый/накладной 16 Вт 3000 K 595х180х50 мм IP40 с рассеивателем опал с микроволновым датчиком движения | 16W | 3000K | 1620 лм | шт | 1.4 | 0.01023 | 5588.82 |  | Microwave sensor | 15 |  | 5588.82 | 0 | 0 | 0
V1-A0-00170-01PRS-4001630 | Светодиодный светильник VARTON A170 2.0 офисный встраиваемый/накладной 16 Вт 3000 K 595х180х50 мм IP40 с рассеивателем призма с микроволновым датчиком движения | 16W | 3000K | 1700 лм | шт | 1.4 | 0.01023 | 5588.82 |  | Microwave sensor | 15 |  | 5588.82 | 0 | 0 | 0
V1-A0-00170-01PR0-4001640 | Светодиодный светильник "ВАРТОН" A170 2.0 офисный встраиваемый/накладной 16 Вт 4000К 595*180*50 мм IP40 с призматическим рассеивателем белый | 16W | 4000K | 1840 лм | шт | 1.4 | 0.01023 | 4204.2 |  |  | 15 |  | 4204.2 | 0 | 0 | 0
V1-A0-00170-01OP0-4001640 | Светодиодный светильник VARTON A170 2.0 офисный встраиваемый/накладной 16 Вт 4000 K 595х180х50 мм IP40 с опаловым рассеивателем белый | 16W | 4000K | 1680 лм | шт | 1.4 | 0.008525 | 4204.2 |  |  | 15 |  | 4204.2 | 0 | 0 | 0
V1-A0-00170-01OPD-4001640 | Светодиодный светильник VARTON A170 2.0 офисный встраиваемый/накладной 16 Вт 4000 K 595х180х50 мм IP40 с опаловым рассеивателем белый диммируемый по протоколу DALI | 16W | 4000K | 1680 лм | шт | 1.4 | 0.01023 | 6281.12 |  | DALI | 15 |  | 6281.12 | 0 | 0 | 0
V1-A0-00170-01PRD-4001640 | Светодиодный светильник VARTON A170 2.0 офисный встраиваемый/накладной 16 Вт 4000 K 595х180х50 мм IP40 с призматическим рассеивателем белый димимруемый по протоколу DALI | 16W | 4000K | 1840 лм | шт | 1.4 | 0.01023 | 6281.12 |  | DALI | 15 |  | 6281.12 | 0 | 0 | 0
V1-A0-00170-01PRA-4001640 | Светодиодный светильник "ВАРТОН" A170 2.0 офисный встраиваемый/накладной 16 Вт 4000К 595*180*50 мм IP40 с призматическим рассеивателем белый аварийный автономный постоянного действия | 16W | 4000K | 1840 лм | шт | 1.7 | 0.008525 | 12050.35 |  | EM 1h | 30 |  | 12050.35 | 0 | 0 | 0
V1-A0-00170-01OPA-4001640 | Светодиодный светильник "ВАРТОН" A170 2.0 офисный встраиваемый/накладной 16 Вт 4000К 595*180*50 мм IP40 с опаловым рассеивателем белый аварийный автономный постоянного действия | 16W | 4000K | 1680 лм | шт | 1.7 | 0.008525 | 12050.35 |  | EM 1h | 30 |  | 12050.35 | 0 | 0 | 0
V1-A0-00170-01PRS-4001640 | Светодиодный светильник VARTON A170 2.0 офисный встраиваемый/накладной 16 Вт 4000 K 595х180х50 мм IP40 с призматическим рассеивателем с микроволновым датчиком движения | 16W | 4000K | 1840 лм | шт | 1.4 | 0.008525 | 5588.82 |  | Microwave sensor | 15 |  | 5588.82 | 0 | 0 | 0
V1-A0-00170-01OPS-4001640 | Светодиодный светильник VARTON A170 2.0 офисный встраиваемый/накладной 16 Вт 4000 K 595х180х50 мм IP40 с опаловым рассеивателем с микроволновым датчиком движения | 16W | 4000K | 1680 лм | шт | 1.4 | 0.01023 | 5588.82 |  | Microwave sensor | 15 |  | 5588.82 | 0 | 0 | 0
V1-A0-00170-01OP0-4001650 | Светодиодный светильник VARTON A170 2.0 офисный встраиваемый/накладной 16 Вт 5000 K 595х180х50 мм IP40 с опаловым рассеивателем белый | 16W | 5000K | 1680 лм | шт | 1.4 | 0.01023 | 4204.2 |  |  | 15 |  | 4204.2 | 0 | 0 | 0
V1-A0-00170-01PR0-4001650 | Светодиодный светильник VARTON A170 2.0 офисный встраиваемый/накладной 16 Вт 5000 K 595х180х50 мм IP40 с призматическим рассеивателем белый | 16W | 5000K | 1840 лм | шт | 1.4 | 0.01023 | 4204.2 |  |  | 15 |  | 4204.2 | 0 | 0 | 0
V1-A0-00170-01PRD-4001650 | Светодиодный светильник VARTON A170 2.0 офисный встраиваемый/накладной 16 Вт 5000 K 595х180х50 мм IP40 с призматическим рассеивателем белый димимруемый по протоколу DALI | 16W | 5000K | 1840 лм | шт | 1.4 | 0.01023 | 6281.12 |  | DALI | 15 |  | 6281.12 | 0 | 0 | 0
V1-A0-00170-01OPD-4001650 | Светодиодный светильник VARTON A170 2.0 офисный встраиваемый/накладной 16 Вт 5000 K 595х180х50 мм IP40 с опаловым рассеивателем белый диммируемый по протоколу DALI | 16W | 5000K | 1680 лм | шт | 1.4 | 0.01023 | 6281.12 |  | DALI | 15 |  | 6281.12 | 0 | 0 | 0
V1-A0-00170-01OPA-4001650 | Светодиодный светильник VARTON A170 2.0 офисный встраиваемый/накладной 16 Вт 5000 K 595х180х50 мм IP40 с опаловым рассеивателем белый аварийный автономный постоянного действия | 16W | 5000K | 1680 лм | шт | 1.7 | 0.01023 | 12050.35 |  | EM 1h | 30 |  | 12050.35 | 0 | 0 | 0
V1-A0-00170-01PRA-4001650 | Светодиодный светильник VARTON A170 2.0 офисный встраиваемый/накладной 16 Вт 5000 K 595х180х50 мм IP40 с призматическим рассеивателем белый аварийный автономный постоянного действия | 16W | 5000K | 1840 лм | шт | 1.7 | 0.01023 | 12050.35 |  | EM 1h | 30 |  | 12050.35 | 0 | 0 | 0
V1-A0-00170-01PRS-4001650 | Светодиодный светильник VARTON A170 2.0 офисный встраиваемый/накладной 16 Вт 5000 K 595х180х50 мм IP40 с рассеивателем призма с микроволновым датчиком движения | 16W | 5000K | 1840 лм | шт | 1.4 | 0.01023 | 5588.82 |  | Microwave sensor | 15 |  | 5588.82 | 0 | 0 | 0
V1-A0-00170-01OPS-4001650 | Светодиодный светильник VARTON A170 2.0 офисный встраиваемый/накладной 16 Вт 5000 K 595х180х50 мм IP40 с рассеивателем опал с микроволновым датчиком движения | 16W | 5000K | 1680 лм | шт | 1.4 | 0.01023 | 5588.82 |  | Microwave sensor | 15 |  | 5588.82 | 0 | 0 | 0
V1-A0-00170-01PR0-4001665 | Светодиодный светильник VARTON A170 2.0 офисный встраиваемый/накладной 16 Вт 6500 K 595х180х50 мм IP40 с призматическим рассеивателем белый | 16W | 6500K | 1840 лм | шт | 1.4 | 0.01023 | 4204.2 |  |  | 15 |  | 4204.2 | 0 | 0 | 0
V1-A0-00170-01OP0-4001665 | Светодиодный светильник "ВАРТОН" A170 2.0 офисный встраиваемый/накладной 16 Вт 6500К 595*180*50 мм IP40 с опаловым рассеивателем белый | 16W | 6500K | 1680 лм | шт | 1.4 | 0.01023 | 4204.2 |  |  | 15 |  | 4204.2 | 0 | 0 | 0
V1-A0-00170-01OPD-4001665 | Светодиодный светильник VARTON A170 2.0 офисный встраиваемый/накладной 16 Вт 6500 K 595х180х50 мм IP40 с опаловым рассеивателем белый диммируемый по протоколу DALI | 16W | 6500K | 1680 лм | шт | 1.4 | 0.01023 | 6281.12 |  | DALI | 15 |  | 6281.12 | 0 | 0 | 0
V1-A0-00170-01PRD-4001665 | Светодиодный светильник VARTON A170 2.0 офисный встраиваемый/накладной 16 Вт 6500 K 595х180х50 мм IP40 с призматическим рассеивателем белый димимруемый по протоколу DALI | 16W | 6500K | 1840 лм | шт | 1.4 | 0.01023 | 6281.12 |  | DALI | 15 |  | 6281.12 | 0 | 0 | 0
V1-A0-00170-01OPA-4001665 | Светодиодный светильник VARTON A170 2.0 офисный встраиваемый/накладной 16 Вт 6500 K 595х180х50 мм IP40 с опаловым рассеивателем белый аварийный автономный постоянного действия | 16W | 6500K | 1680 лм | шт | 1.7 | 0.01023 | 12050.35 |  | EM 1h | 30 |  | 12050.35 | 0 | 0 | 0
V1-A0-00170-01PRA-4001665 | Светодиодный светильник VARTON A170 2.0 офисный встраиваемый/накладной 16 Вт 6500 K 595х180х50 мм IP40 с призматическим рассеивателем белый аварийный автономный постоянного действия | 16W | 6500K | 1840 лм | шт | 1.7 | 0.01023 | 12050.35 |  | EM 1h | 30 |  | 12050.35 | 0 | 0 | 0
V1-A0-00170-01OPS-4001665 | Светодиодный светильник VARTON A170 2.0 офисный встраиваемый/накладной 16 Вт 6500 K 595х180х50 мм IP40 с рассеивателем опал с микроволновым датчиком движения | 16W | 6500K | 1680 лм | шт | 1.4 | 0.01023 | 5588.82 |  | Microwave sensor | 15 |  | 5588.82 | 0 | 0 | 0
V1-A0-00170-01PRS-4001665 | Светодиодный светильник VARTON A170 2.0 офисный встраиваемый/накладной 16 Вт 6500 K 595х180х50 мм IP40 с рассеивателем призма с микроволновым датчиком движения | 16W | 6500K | 1840 лм | шт | 1.4 | 0.01023 | 5588.82 |  | Microwave sensor | 15 |  | 5588.82 | 0 | 0 | 0
А220 2.0 IP40 (офис 1195*100 аналог 1*36)
V1-A0-00220-01OP0-4001630 | Светодиодный светильник VARTON A220 2.0 офисный встраиваемый/накладной 1195х100х50 мм 16 ВТ 3000 K IP40 с рассеивателем опал | 16W | 3000K | 1620 лм | шт | 2.02 | 0.010204 | 4204.2 |  |  | 15 |  | 4204.2 | 0 | 0 | 0
V1-A0-00220-01PR0-4001630 | Светодиодный светильник VARTON A220 2.0 офисный встраиваемый/накладной 1195х100х50 мм 16 ВТ 3000 K IP40 с призматическим рассеивателем | 16W | 3000K | 1700 лм | шт | 2.02 | 0.01224 | 4204.2 |  |  | 15 |  | 4204.2 | 0 | 0 | 0
V1-A0-00220-01PRD-4001630 | Светодиодный светильник VARTON A220 2.0 офисный встраиваемый/накладной 1195х100х50 мм 16 ВТ 3000 K IP40 с призматическим рассеивателем диммируемый по протоколу DALI | 16W | 3000K | 1700 лм | шт | 2.02 | 0.01224 | 6281.12 |  | DALI | 15 |  | 6281.12 | 0 | 0 | 0
V1-A0-00220-01OPD-4001630 | Светодиодный светильник VARTON A220 2.0 офисный встраиваемый/накладной 1195х100х50 мм 16 ВТ 3000 K IP40 с рассеивателем опал диммируемый по протоколу DALI | 16W | 3000K | 1620 лм | шт | 2.02 | 0.01224 | 6281.12 |  | DALI | 15 |  | 6281.12 | 0 | 0 | 0
V1-A0-00220-01PRA-4001630 | Светодиодный светильник VARTON A220 2.0 офисный встраиваемый/накладной 1195х100х50 мм 16 ВТ 3000 K IP40 с призматическим рассеивателем аварийный автономный постоянного действия | 16W | 3000K | 1700 лм | шт | 2.32 | 0.01224 | 12050.35 |  | EM 1h | 30 |  | 12050.35 | 0 | 0 | 0
V1-A0-00220-01OPA-4001630 | Светодиодный светильник VARTON A220 2.0 офисный встраиваемый/накладной 1195х100х50 мм 16 ВТ 3000 K IP40 с рассеивателем опал аварийный автономный постоянного действия | 16W | 3000K | 1620 лм | шт | 2.32 | 0.01224 | 12050.35 |  | EM 1h | 30 |  | 12050.35 | 0 | 0 | 0
V1-A0-00220-01ATP-4001630 | Светодиодный светильник VARTON A220 2.0 офисный встраиваемый/накладной 1195х100х50 мм 16 ВТ 3000 K IP40 с призматическим рассеивателем аварийный Teletest | 16W | 3000K | 1700 лм | шт | 2.32 | 0.01224 | 12050.35 |  | EM 1h Teletest | 30 |  | 12050.35 | 0 | 0 | 0
V1-A0-00220-01ATO-4001630 | Светодиодный светильник VARTON A220 2.0 офисный встраиваемый/накладной 1195х100х50 мм 16 ВТ 3000 K IP40 с рассеивателем опал аварийный Teletest | 16W | 3000K | 1620 лм | шт | 2.32 | 0.01224 | 12050.35 |  | EM 1h Teletest | 30 |  | 12050.35 | 0 | 0 | 0
V1-A0-00220-01OPS-4001630 | Светодиодный светильник VARTON A220 2.0 офисный встраиваемый/накладной 16 Вт 3000 K 1195х100х50 мм IP40 с рассеивателем опал с микроволновым датчиком движения | 16W | 3000K | 1620 лм | шт | 2.02 | 0.01224 | 5588.82 |  | Microwave sensor | 15 |  | 5588.82 | 0 | 0 | 0
V1-A0-00220-01PRS-4001630 | Светодиодный светильник VARTON A220 2.0 офисный встраиваемый/накладной 16 Вт 3000 K 1195х100х50 мм IP40 с рассеивателем призма с микроволновым датчиком движения | 16W | 3000K | 1700 лм | шт | 2.02 | 0.01224 | 5588.82 |  | Microwave sensor | 15 |  | 5588.82 | 0 | 0 | 0
V1-A0-00220-01PR0-4001640 | Светодиодный светильник VARTON A220 2.0 офисный встраиваемый/накладной 1195х100х50 мм 16 ВТ 4000 K IP40 с призматическим рассеивателем | 16W | 4000K | 1840 лм | шт | 2.02 | 0.010204 | 4204.2 |  |  | 15 |  | 4204.2 | 0 | 0 | 0
V1-A0-00220-01OP0-4001640 | Светодиодный светильник VARTON A220 2.0 офисный встраиваемый/накладной 1195х100х50 мм 16 ВТ 4000 K IP40 с рассеивателем опал | 16W | 4000K | 1680 лм | шт | 2.02 | 0.01224 | 4204.2 |  |  | 15 |  | 4204.2 | 0 | 0 | 0
V1-A0-00220-01OPD-4001640 | Светодиодный светильник VARTON A220 2.0 офисный встраиваемый/накладной 1195х100х50 мм 16 ВТ 4000 K IP40 с рассеивателем опал диммируемый по протоколу DALI | 16W | 4000K | 1680 лм | шт | 2.02 | 0.01224 | 6281.12 |  | DALI | 15 |  | 6281.12 | 0 | 0 | 0
V1-A0-00220-01PRD-4001640 | Светодиодный светильник VARTON A220 2.0 офисный встраиваемый/накладной 1195х100х50 мм 16 ВТ 4000 K IP40 с призматическим рассеивателем диммируемый по протоколу DALI | 16W | 4000K | 1840 лм | шт | 2.02 | 0.01224 | 6281.12 |  | DALI | 15 |  | 6281.12 | 0 | 0 | 0
V1-A0-00220-01PRA-4001640 | Светодиодный светильник VARTON A220 2.0 офисный встраиваемый/накладной 1195х100х50 мм 16 ВТ 4000 K IP40 с призматическим рассеивателем аварийный автономный постоянного действия | 16W | 4000K | 1840 лм | шт | 2.32 | 0.01224 | 12050.35 |  | EM 1h | 30 |  | 12050.35 | 0 | 0 | 0
V1-A0-00220-01OPA-4001640 | Светодиодный светильник VARTON A220 2.0 офисный встраиваемый/накладной 1195х100х50 мм 16 ВТ 4000 K IP40 с рассеивателем опал аварийный автономный постоянного действия | 16W | 4000K | 1680 лм | шт | 2.32 | 0.01224 | 12050.35 |  | EM 1h | 30 |  | 12050.35 | 0 | 0 | 0
V1-A0-00220-01ATO-4001640 | Светодиодный светильник VARTON A220 2.0 офисный встраиваемый/накладной 1195х100х50 мм 16 ВТ 4000 K IP40 с рассеивателем опал аварийный Teletest | 16W | 4000K | 1680 лм | шт | 2.32 | 0.01224 | 12050.35 |  | EM 1h Teletest | 30 |  | 12050.35 | 0 | 0 | 0
V1-A0-00220-01ATP-4001640 | Светодиодный светильник VARTON A220 2.0 офисный встраиваемый/накладной 1195х100х50 мм 16 ВТ 4000 K IP40 с призматическим рассеивателем аварийный Teletest | 16W | 4000K | 1840 лм | шт | 2.32 | 0.01224 | 12050.35 |  | EM 1h Teletest | 30 |  | 12050.35 | 0 | 0 | 0
V1-A0-00220-01PRS-4001640 | Светодиодный светильник VARTON A220 2.0 офисный встраиваемый/накладной 16 Вт 4000 K IP40 1195х100х50 мм с призматическим рассеивателем с микроволновым датчиком движения | 16W | 4000K | 1840 лм | шт | 2.02 | 0.01224 | 5588.82 |  | Microwave sensor | 15 |  | 5588.82 | 0 | 0 | 0
V1-A0-00220-01PR0-4001650 | Светодиодный светильник VARTON A220 2.0 офисный встраиваемый/накладной 1195х100х50 мм 16 ВТ 5000 K IP40 с призматическим рассеивателем | 16W | 5000K | 1840 лм | шт | 2.02 | 0.01224 | 4204.2 |  |  | 15 |  | 4204.2 | 0 | 0 | 0
V1-A0-00220-01OP0-4001650 | Светодиодный светильник VARTON A220 2.0 офисный встраиваемый/накладной 1195х100х50 мм 16 ВТ 5000 K IP40 с рассеивателем опал | 16W | 5000K | 1680 лм | шт | 2.02 | 0.010204 | 4204.2 |  |  | 15 |  | 4204.2 | 0 | 0 | 0
V1-A0-00220-01PRD-4001650 | Светодиодный светильник VARTON A220 2.0 офисный встраиваемый/накладной 1195х100х50 мм 16 ВТ 5000 K IP40 с призматическим рассеивателем диммируемый по протоколу DALI | 16W | 5000K | 1840 лм | шт | 2.02 | 0.01224 | 6281.12 |  | DALI | 15 |  | 6281.12 | 0 | 0 | 0
V1-A0-00220-01OPD-4001650 | Светодиодный светильник VARTON A220 2.0 офисный встраиваемый/накладной 1195х100х50 мм 16 ВТ 5000 K IP40 с рассеивателем опал диммируемый по протоколу DALI | 16W | 5000K | 1680 лм | шт | 2.02 | 0.01224 | 6281.12 |  | DALI | 15 |  | 6281.12 | 0 | 0 | 0
V1-A0-00220-01OPA-4001650 | Светодиодный светильник VARTON A220 2.0 офисный встраиваемый/накладной 1195х100х50 мм 16 ВТ 5000 K IP40 с рассеивателем опал аварийный автономный постоянного действия | 16W | 5000K | 1680 лм | шт | 2.32 | 0.01224 | 12050.35 |  | EM 1h | 30 |  | 12050.35 | 0 | 0 | 0
V1-A0-00220-01PRA-4001650 | Светодиодный светильник VARTON A220 2.0 офисный встраиваемый/накладной 1195х100х50 мм 16 ВТ 5000 K IP40 с призматическим рассеивателем аварийный автономный постоянного действия | 16W | 5000K | 1840 лм | шт | 2.32 | 0.01224 | 12050.35 |  | EM 1h | 30 |  | 12050.35 | 0 | 0 | 0
V1-A0-00220-01ATP-4001650 | Светодиодный светильник VARTON A220 2.0 офисный встраиваемый/накладной 1195х100х50 мм 16 ВТ 5000 K IP40 с призматическим рассеивателем аварийный Teletest | 16W | 5000K | 1840 лм | шт | 2.32 | 0.01224 | 12050.35 |  | EM 1h Teletest | 30 |  | 12050.35 | 0 | 0 | 0
V1-A0-00220-01ATO-4001650 | Светодиодный светильник VARTON A220 2.0 офисный встраиваемый/накладной 1195х100х50 мм 16 ВТ 5000 K IP40 с рассеивателем опал аварийный Teletest | 16W | 5000K | 1680 лм | шт | 2.32 | 0.01224 | 12050.35 |  | EM 1h Teletest | 30 |  | 12050.35 | 0 | 0 | 0
V1-A0-00220-01OPS-4001650 | Светодиодный светильник VARTON A220 2.0 офисный встраиваемый/накладной 16 Вт 5000 K 1195х100х50 мм IP40 с рассеивателем опал с микроволновым датчиком движения | 16W | 5000K | 1680 лм | шт | 2.02 | 0.01224 | 5588.82 |  | Microwave sensor | 15 |  | 5588.82 | 0 | 0 | 0
V1-A0-00220-01PRS-4001650 | Светодиодный светильник VARTON A220 2.0 офисный встраиваемый/накладной 16 Вт 5000 K 1195х100х50 мм IP40 с рассеивателем призма с микроволновым датчиком движения | 16W | 5000K | 1840 лм | шт | 2.02 | 0.01224 | 5588.82 |  | Microwave sensor | 15 |  | 5588.82 | 0 | 0 | 0
V1-A0-00220-01OP0-4001665 | Светодиодный светильник VARTON A220 2.0 офисный встраиваемый/накладной 1195х100х50 мм 16 ВТ 6500 K IP40 с рассеивателем опал | 16W | 6500K | 1680 лм | шт | 2.02 | 0.01224 | 4204.2 |  |  | 15 |  | 4204.2 | 0 | 0 | 0
V1-A0-00220-01PR0-4001665 | Светодиодный светильник VARTON A220 2.0 офисный встраиваемый/накладной 1195х100х50 мм 16 ВТ 6500 K IP40 с призматическим рассеивателем | 16W | 6500K | 1840 лм | шт | 2.02 | 0.01224 | 4204.2 |  |  | 15 |  | 4204.2 | 0 | 0 | 0
V1-A0-00220-01PRD-4001665 | Светодиодный светильник VARTON A220 2.0 офисный встраиваемый/накладной 1195х100х50 мм 16 ВТ 6500 K IP40 с призматическим рассеивателем диммируемый по протоколу DALI | 16W | 6500K | 1840 лм | шт | 2.02 | 0.01224 | 6281.12 |  | DALI | 15 |  | 6281.12 | 0 | 0 | 0
V1-A0-00220-01OPD-4001665 | Светодиодный светильник VARTON A220 2.0 офисный встраиваемый/накладной 1195х100х50 мм 16 ВТ 6500 K IP40 с рассеивателем опал диммируемый по протоколу DALI | 16W | 6500K | 1680 лм | шт | 2.02 | 0.01224 | 6281.12 |  | DALI | 15 |  | 6281.12 | 0 | 0 | 0
V1-A0-00220-01OPA-4001665 | Светодиодный светильник VARTON A220 2.0 офисный встраиваемый/накладной 1195х100х50 мм 16 ВТ 6500 K IP40 с рассеивателем опал аварийный автономный постоянного действия | 16W | 6500K | 1680 лм | шт | 2.32 | 0.01224 | 12050.35 |  | EM 1h | 30 |  | 12050.35 | 0 | 0 | 0
V1-A0-00220-01PRA-4001665 | Светодиодный светильник VARTON A220 2.0 офисный встраиваемый/накладной 1195х100х50 мм 16 ВТ 6500 K IP40 с призматическим рассеивателем аварийный автономный постоянного действия | 16W | 6500K | 1840 лм | шт | 2.32 | 0.01224 | 12050.35 |  | EM 1h | 30 |  | 12050.35 | 0 | 0 | 0
V1-A0-00220-01ATO-4001665 | Светодиодный светильник VARTON A220 2.0 офисный встраиваемый/накладной 1195х100х50 мм 16 ВТ 6500 K IP40 с рассеивателем опал аварийный Teletest | 16W | 6500K | 1680 лм | шт | 2.32 | 0.01224 | 12050.35 |  | EM 1h Teletest | 30 |  | 12050.35 | 0 | 0 | 0
V1-A0-00220-01ATP-4001665 | Светодиодный светильник VARTON A220 2.0 офисный встраиваемый/накладной 1195х100х50 мм 16 ВТ 6500 K IP40 с призматическим рассеивателем аварийный Teletest | 16W | 6500K | 1840 лм | шт | 2.32 | 0.01224 | 12050.35 |  | EM 1h Teletest | 30 |  | 12050.35 | 0 | 0 | 0
V1-A0-00220-01OPS-4001665 | Светодиодный светильник VARTON A220 2.0 офисный встраиваемый/накладной 16 Вт 6500 K 1195х100х50 мм IP40 с рассеивателем опал с микроволновым датчиком движения | 16W | 6500K | 1680 лм | шт | 2.02 | 0.01224 | 5588.82 |  | Microwave sensor | 15 |  | 5588.82 | 0 | 0 | 0
V1-A0-00220-01PRS-4001665 | Светодиодный светильник VARTON A220 2.0 офисный встраиваемый/накладной 16 Вт 6500 K 1195х100х50 мм IP40 с рассеивателем призма с микроволновым датчиком движения | 16W | 6500K | 1840 лм | шт | 2.02 | 0.01224 | 5588.82 |  | Microwave sensor | 15 |  | 5588.82 | 0 | 0 | 0
V1-A0-00220-01OP0-4003030 | Светодиодный светильник VARTON A220 2.0 офисный встраиваемый/накладной 1195х100х50 мм 30 ВТ 3000 K IP40 с рассеивателем опал | 30W | 3000K | 3030 лм | шт | 2.02 | 0.01224 | 5216.89 |  |  | 15 |  | 5216.89 | 0 | 0 | 0
V1-A0-00220-01PR0-4003030 | Светодиодный светильник VARTON A220 2.0 офисный встраиваемый/накладной 1195х100х50 мм 30 ВТ 3000 K IP40 с призматическим рассеивателем | 30W | 3000K | 3180 лм | шт | 2.02 | 0.01224 | 5216.89 |  |  | 15 |  | 5216.89 | 0 | 0 | 0
V1-A0-00220-01PRD-4003030 | Светодиодный светильник VARTON A220 2.0 офисный встраиваемый/накладной 1195х100х50 мм 30 ВТ 3000 K IP40 с призматическим рассеивателем диммируемый по протоколу DALI | 30W | 3000K | 3180 лм | шт | 2.02 | 0.01224 | 7293.81 |  | DALI | 15 |  | 7293.81 | 0 | 0 | 0
V1-A0-00220-01OPD-4003030 | Светодиодный светильник VARTON A220 2.0 офисный встраиваемый/накладной 1195х100х50 мм 30 ВТ 3000 K IP40 с рассеивателем опал диммируемый по протоколу DALI | 30W | 3000K | 3030 лм | шт | 2.02 | 0.01224 | 7293.81 |  | DALI | 15 |  | 7293.81 | 0 | 0 | 0
V1-A0-00220-01PRA-4003030 | Светодиодный светильник VARTON A220 2.0 офисный встраиваемый/накладной 1195х100х50 мм 30 ВТ 3000 K IP40 с призматическим рассеивателем аварийный автономный постоянного действия | 30W | 3000K | 3180 лм | шт | 2.32 | 0.01224 | 13063.04 |  | EM 1h | 30 |  | 13063.04 | 0 | 0 | 0
V1-A0-00220-01OPA-4003030 | Светодиодный светильник VARTON A220 2.0 офисный встраиваемый/накладной 1195х100х50 мм 30 ВТ 3000 K IP40 с рассеивателем опал аварийный автономный постоянного действия | 30W | 3000K | 3030 лм | шт | 2.32 | 0.01224 | 13063.04 |  | EM 1h | 30 |  | 13063.04 | 0 | 0 | 0
V1-A0-00220-01ATO-4003030 | Светодиодный светильник VARTON A220 2.0 офисный встраиваемый/накладной 1195х100х50 мм 30 ВТ 3000 K IP40 с рассеивателем опал аварийный Teletest | 30W | 3000K | 3030 лм | шт | 2.32 | 0.01224 | 13063.04 |  | EM 1h Teletest | 30 |  | 13063.04 | 0 | 0 | 0
V1-A0-00220-01ATP-4003030 | Светодиодный светильник VARTON A220 2.0 офисный встраиваемый/накладной 1195х100х50 мм 30 ВТ 3000 K IP40 с призматическим рассеивателем аварийный Teletest | 30W | 3000K | 3180 лм | шт | 2.32 | 0.01224 | 13063.04 |  | EM 1h Teletest | 30 |  | 13063.04 | 0 | 0 | 0
V1-A0-00220-01OPS-4003030 | Светодиодный светильник VARTON A220 2.0 офисный встраиваемый/накладной 30 Вт 3000 K 1195х100х50 мм IP40 с рассеивателем опал с микроволновым датчиком движения | 30W | 3000K | 3030 лм | шт | 2.02 | 0.01224 | 6601.51 |  | Microwave sensor | 15 |  | 6601.51 | 0 | 0 | 0
V1-A0-00220-01PRS-4003030 | Светодиодный светильник VARTON A220 2.0 офисный встраиваемый/накладной 30 Вт 3000 K 1195х100х50 мм IP40 с рассеивателем призма с микроволновым датчиком движения | 30W | 3000K | 3180 лм | шт | 2.02 | 0.01224 | 6601.51 |  | Microwave sensor | 15 |  | 6601.51 | 0 | 0 | 0
V1-A0-00220-01OP0-4003040 | Светодиодный светильник VARTON A220 2.0 офисный встраиваемый/накладной 1195х100х50 мм 30 ВТ 4000 K IP40 с рассеивателем опал | 30W | 4000K | 3150 лм | шт | 2.02 | 0.01224 | 5216.89 |  |  | 15 |  | 5216.89 | 0 | 0 | 0
V1-A0-00220-01PR0-4003040 | Светодиодный светильник VARTON A220 2.0 офисный встраиваемый/накладной 1195х100х50 мм 30 ВТ 4000 K IP40 с призматическим рассеивателем | 30W | 4000K | 3450 лм | шт | 2.02 | 0.01224 | 5216.89 |  |  | 15 |  | 5216.89 | 0 | 0 | 0
V1-A0-00220-01OPD-4003040 | Светодиодный светильник VARTON A220 2.0 офисный встраиваемый/накладной 1195х100х50 мм 30 ВТ 4000 K IP40 с рассеивателем опал диммируемый по протоколу DALI | 30W | 4000K | 3150 лм | шт | 2.02 | 0.01224 | 7293.81 |  | DALI | 15 |  | 7293.81 | 0 | 0 | 0
V1-A0-00220-01PRD-4003040 | Светодиодный светильник VARTON A220 2.0 офисный встраиваемый/накладной 1195х100х50 мм 30 ВТ 4000 K IP40 с призматическим рассеивателем диммируемый по протоколу DALI | 30W | 4000K | 3450 лм | шт | 2.02 | 0.01224 | 7293.81 |  | DALI | 15 |  | 7293.81 | 0 | 0 | 0
V1-A0-00220-01PRA-4003040 | Светодиодный светильник VARTON A220 2.0 офисный встраиваемый/накладной 1195х100х50 мм 30 ВТ 4000 K IP40 с призматическим рассеивателем аварийный автономный постоянного действия | 30W | 4000K | 3450 лм | шт | 2.32 | 0.01224 | 13063.04 |  | EM 1h | 30 |  | 13063.04 | 0 | 0 | 0
V1-A0-00220-01OPA-4003040 | Светодиодный светильник VARTON A220 2.0 офисный встраиваемый/накладной 1195х100х50 мм 30 ВТ 4000 K IP40 с рассеивателем опал аварийный автономный постоянного действия | 30W | 4000K | 3150 лм | шт | 2.32 | 0.01224 | 13063.04 |  | EM 1h | 30 |  | 13063.04 | 0 | 0 | 0
V1-A0-00220-01ATO-4003040 | Светодиодный светильник VARTON A220 2.0 офисный встраиваемый/накладной 1195х100х50 мм 30 ВТ 4000 K IP40 с рассеивателем опал аварийный Teletest | 30W | 4000K | 3150 лм | шт | 2.32 | 0.01224 | 13063.04 |  | EM 1h Teletest | 30 |  | 13063.04 | 0 | 0 | 0
V1-A0-00220-01ATP-4003040 | Светодиодный светильник VARTON A220 2.0 офисный встраиваемый/накладной 1195х100х50 мм 30 ВТ 4000 K IP40 с призматическим рассеивателем аварийный Teletest | 30W | 4000K | 3450 лм | шт | 2.32 | 0.01224 | 13063.04 |  | EM 1h Teletest | 30 |  | 13063.04 | 0 | 0 | 0
V1-A0-00220-01PRS-4003040 | Светодиодный светильник VARTON A220 2.0 офисный встраиваемый/накладной 30 Вт 4000 K 1195х100х50 мм IP40 с призматическим рассеивателем с микроволновым датчиком движения | 30W | 4000K | 3450 лм | шт | 2.02 | 0.01224 | 6601.51 |  | Microwave sensor | 15 |  | 6601.51 | 0 | 0 | 0
V1-A0-00220-01OPS-4003040 | Светодиодный светильник VARTON A220 2.0 офисный встраиваемый/накладной 30 Вт 4000 K 1195х100х50 мм IP40 с рассеивателем опал с микроволновым датчиком движения | 30W | 4000K | 3150 лм | шт | 2.02 | 0.01224 | 6601.51 |  | Microwave sensor | 15 |  | 6601.51 | 0 | 0 | 0
V1-A0-00220-01OP0-4003050 | Светодиодный светильник VARTON A220 2.0 офисный встраиваемый/накладной 1195х100х50 мм 30 ВТ 5000 K IP40 с рассеивателем опал | 30W | 5000K | 3150 лм | шт | 2.02 | 0.01224 | 5216.89 |  |  | 15 |  | 5216.89 | 0 | 0 | 0
V1-A0-00220-01PR0-4003050 | Светодиодный светильник VARTON A220 2.0 офисный встраиваемый/накладной 1195х100х50 мм 30 ВТ 5000 K IP40 с призматическим рассеивателем | 30W | 5000K | 3450 лм | шт | 2.02 | 0.01224 | 5216.89 |  |  | 15 |  | 5216.89 | 0 | 0 | 0
V1-A0-00220-01PRD-4003050 | Светодиодный светильник VARTON A220 2.0 офисный встраиваемый/накладной 1195х100х50 мм 30 ВТ 5000 K IP40 с призматическим рассеивателем диммируемый по протоколу DALI | 30W | 5000K | 3450 лм | шт | 2.02 | 0.01224 | 7293.81 |  | DALI | 15 |  | 7293.81 | 0 | 0 | 0
V1-A0-00220-01OPD-4003050 | Светодиодный светильник VARTON A220 2.0 офисный встраиваемый/накладной 1195х100х50 мм 30 ВТ 5000 K IP40 с рассеивателем опал диммируемый по протоколу DALI | 30W | 5000K | 3150 лм | шт | 2.02 | 0.01224 | 7293.81 |  | DALI | 15 |  | 7293.81 | 0 | 0 | 0
V1-A0-00220-01OPA-4003050 | Светодиодный светильник VARTON A220 2.0 офисный встраиваемый/накладной 1195х100х50 мм 30 ВТ 5000 K IP40 с рассеивателем опал аварийный автономный постоянного действия | 30W | 5000K | 3150 лм | шт | 2.32 | 0.01224 | 13063.04 |  | EM 1h | 30 |  | 13063.04 | 0 | 0 | 0
V1-A0-00220-01PRA-4003050 | Светодиодный светильник VARTON A220 2.0 офисный встраиваемый/накладной 1195х100х50 мм 30 ВТ 5000 K IP40 с призматическим рассеивателем аварийный автономный постоянного действия | 30W | 5000K | 3450 лм | шт | 2.32 | 0.01224 | 13063.04 |  | EM 1h | 30 |  | 13063.04 | 0 | 0 | 0
V1-A0-00220-01ATP-4003050 | Светодиодный светильник VARTON A220 2.0 офисный встраиваемый/накладной 1195х100х50 мм 30 ВТ 5000 K IP40 с призматическим рассеивателем аварийный Teletest | 30W | 5000K | 3450 лм | шт | 2.32 | 0.01224 | 13063.04 |  | EM 1h Teletest | 30 |  | 13063.04 | 0 | 0 | 0
V1-A0-00220-01ATO-4003050 | Светодиодный светильник VARTON A220 2.0 офисный встраиваемый/накладной 1195х100х50 мм 30 ВТ 5000 K IP40 с рассеивателем опал аварийный Teletest | 30W | 5000K | 3150 лм | шт | 2.32 | 0.01224 | 13063.04 |  | EM 1h Teletest | 30 |  | 13063.04 | 0 | 0 | 0
V1-A0-00220-01OPS-4003050 | Светодиодный светильник VARTON A220 2.0 офисный встраиваемый/накладной 30 Вт 5000 K 1195х100х50 мм IP40 с рассеивателем опал с микроволновым датчиком движения | 30W | 5000K | 3150 лм | шт | 2.02 | 0.01224 | 6601.51 |  | Microwave sensor | 15 |  | 6601.51 | 0 | 0 | 0
V1-A0-00220-01PRS-4003050 | Светодиодный светильник VARTON A220 2.0 офисный встраиваемый/накладной 30 Вт 5000 K 1195х100х50 мм IP40 с рассеивателем призма с микроволновым датчиком движения | 30W | 5000K | 3450 лм | шт | 2.02 | 0.01224 | 6601.51 |  | Microwave sensor | 15 |  | 6601.51 | 0 | 0 | 0
V1-A0-00220-01PR0-4003065 | Светодиодный светильник VARTON A220 2.0 офисный встраиваемый/накладной 1195х100х50 мм 30 ВТ 6500 K IP40 с призматическим рассеивателем | 30W | 6500K | 3450 лм | шт | 2.02 | 0.01224 | 5216.89 |  |  | 15 |  | 5216.89 | 0 | 0 | 0
V1-A0-00220-01OP0-4003065 | Светодиодный светильник VARTON A220 2.0 офисный встраиваемый/накладной 1195х100х50 мм 30 ВТ 6500 K IP40 с рассеивателем опал | 30W | 6500K | 3150 лм | шт | 2.02 | 0.01224 | 5216.89 |  |  | 15 |  | 5216.89 | 0 | 0 | 0
V1-A0-00220-01PRD-4003065 | Светодиодный светильник VARTON A220 2.0 офисный встраиваемый/накладной 1195х100х50 мм 30 ВТ 6500 K IP40 с призматическим рассеивателем диммируемый по протоколу DALI | 30W | 6500K | 3450 лм | шт | 2.02 | 0.01224 | 7293.81 |  | DALI | 15 |  | 7293.81 | 0 | 0 | 0
V1-A0-00220-01OPD-4003065 | Светодиодный светильник VARTON A220 2.0 офисный встраиваемый/накладной 1195х100х50 мм 30 ВТ 6500 K IP40 с рассеивателем опал диммируемый по протоколу DALI | 30W | 6500K | 3150 лм | шт | 2.02 | 0.01224 | 7293.81 |  | DALI | 15 |  | 7293.81 | 0 | 0 | 0
V1-A0-00220-01OPA-4003065 | Светодиодный светильник VARTON A220 2.0 офисный встраиваемый/накладной 1195х100х50 мм 30 ВТ 6500 K IP40 с рассеивателем опал аварийный автономный постоянного действия | 30W | 6500K | 3150 лм | шт | 2.32 | 0.01224 | 13063.04 |  | EM 1h | 30 |  | 13063.04 | 0 | 0 | 0
V1-A0-00220-01PRA-4003065 | Светодиодный светильник VARTON A220 2.0 офисный встраиваемый/накладной 1195х100х50 мм 30 ВТ 6500 K IP40 с призматическим рассеивателем аварийный автономный постоянного действия | 30W | 6500K | 3450 лм | шт | 2.32 | 0.01224 | 13063.04 |  | EM 1h | 30 |  | 13063.04 | 0 | 0 | 0
V1-A0-00220-01ATO-4003065 | Светодиодный светильник VARTON A220 2.0 офисный встраиваемый/накладной 1195х100х50 мм 30 ВТ 6500 K IP40 с рассеивателем опал аварийный Teletest | 30W | 6500K | 3150 лм | шт | 2.32 | 0.01224 | 13063.04 |  | EM 1h Teletest | 30 |  | 13063.04 | 0 | 0 | 0
V1-A0-00220-01ATP-4003065 | Светодиодный светильник VARTON A220 2.0 офисный встраиваемый/накладной 1195х100х50 мм 30 ВТ 6500 K IP40 с призматическим рассеивателем аварийный Teletest | 30W | 6500K | 3450 лм | шт | 2.32 | 0.01224 | 13063.04 |  | EM 1h Teletest | 30 |  | 13063.04 | 0 | 0 | 0
V1-A0-00220-01PRS-4003065 | Светодиодный светильник VARTON A220 2.0 офисный встраиваемый/накладной 30 Вт 6500 K 1195х100х50 мм IP40 с рассеивателем призма с микроволновым датчиком движения | 30W | 6500K | 3450 лм | шт | 2.02 | 0.01224 | 6601.51 |  | Microwave sensor | 15 |  | 6601.51 | 0 | 0 | 0
V1-A0-00220-01OPS-4003065 | Светодиодный светильник VARTON A220 2.0 офисный встраиваемый/накладной 30 Вт 6500 K 1195х100х50 мм IP40 с рассеивателем опал с микроволновым датчиком движения | 30W | 6500K | 3150 лм | шт | 2.02 | 0.01224 | 6601.51 |  | Microwave sensor | 15 |  | 6601.51 | 0 | 0 | 0
V1-A0-00220-01OP0-4003530 | Светодиодный светильник VARTON A220 2.0 офисный встраиваемый/накладной 35 Вт 3000 K 1195х100х50 мм IP40 с рассеивателем опал | 35W | 3000K | 3540 лм | шт | 2.02 | 0.01224 | 5216.89 |  |  | 15 |  | 5216.89 | 0 | 0 | 0
V1-A0-00220-01PR0-4003530 | Светодиодный светильник VARTON A220 2.0 офисный встраиваемый/накладной 35 Вт 3000 K 1195х100х50 мм IP40 с рассеивателем призма | 35W | 3000K | 3710 лм | шт | 2.02 | 0.01224 | 5216.89 |  |  | 15 |  | 5216.89 | 0 | 0 | 0
V1-A0-00220-01OPD-4003530 | Светодиодный светильник VARTON A220 2.0 офисный встраиваемый/накладной 35 Вт 3000 K 1195х100х50 мм IP40 с рассеивателем опал диммируемый по протоколу DALI | 35W | 3000K | 3540 лм | шт | 2.02 | 0.01224 | 7293.81 |  | DALI | 15 |  | 7293.81 | 0 | 0 | 0
V1-A0-00220-01PRD-4003530 | Светодиодный светильник VARTON A220 2.0 офисный встраиваемый/накладной 35 Вт 3000 K 1195х100х50 мм IP40 с рассеивателем призма диммируемый по протоколу DALI | 35W | 3000K | 3710 лм | шт | 2.02 | 0.01224 | 7293.81 |  | DALI | 15 |  | 7293.81 | 0 | 0 | 0
V1-A0-00220-01OPA-4003530 | Светодиодный светильник VARTON A220 2.0 офисный встраиваемый/накладной 35 Вт 3000 K 1195х100х50 мм IP40 с рассеивателем опал аварийный автономный постоянного действия | 35W | 3000K | 3540 лм | шт | 2.32 | 0.01224 | 13063.04 |  | EM 1h | 30 |  | 13063.04 | 0 | 0 | 0
V1-A0-00220-01PRA-4003530 | Светодиодный светильник VARTON A220 2.0 офисный встраиваемый/накладной 35 Вт 3000 K 1195х100х50 мм IP40 с рассеивателем призма аварийный автономный постоянного действия | 35W | 3000K | 3710 лм | шт | 2.32 | 0.01224 | 13063.04 |  | EM 1h | 30 |  | 13063.04 | 0 | 0 | 0
V1-A0-00220-01PRS-4003530 | Светодиодный светильник VARTON A220 2.0 офисный встраиваемый/накладной 35 Вт 3000 K 1195х100х50 мм IP40 с рассеивателем призма с микроволновым датчиком движения | 35W | 3000K | 3710 лм | шт | 2.02 | 0.01224 | 6601.51 |  | Microwave sensor | 15 |  | 6601.51 | 0 | 0 | 0
V1-A0-00220-01OPS-4003530 | Светодиодный светильник VARTON A220 2.0 офисный встраиваемый/накладной 35 Вт 3000 K 1195х100х50 мм IP40 с рассеивателем опал с микроволновым датчиком движения | 35W | 3000K | 3540 лм | шт | 2.02 | 0.01224 | 6601.51 |  | Microwave sensor | 15 |  | 6601.51 | 0 | 0 | 0
V1-A0-00220-01OP0-4003540 | Светодиодный светильник VARTON A220 2.0 офисный встраиваемый/накладной 35 Вт 4000 K 1195х100х50 мм IP40 с рассеивателем опал | 35W | 4000K | 3675 лм | шт | 2.02 | 0.01224 | 5216.89 |  |  | 15 |  | 5216.89 | 0 | 0 | 0
V1-A0-00220-01PR0-4003540 | Светодиодный светильник VARTON A220 2.0 офисный встраиваемый/накладной 35 Вт 4000 K 1195х100х50 мм IP40 с рассеивателем призма | 35W | 4000K | 4030 лм | шт | 2.02 | 0.010204 | 5216.89 |  |  | 15 |  | 5216.89 | 0 | 0 | 0
V1-A0-00220-01PRD-4003540 | Светодиодный светильник VARTON A220 2.0 офисный встраиваемый/накладной 35 Вт 4000 K 1195х100х50 мм IP40 с рассеивателем призма диммируемый по протоколу DALI | 35W | 4000K | 4030 лм | шт | 2.02 | 0.01224 | 7293.81 |  | DALI | 15 |  | 7293.81 | 0 | 0 | 0
V1-A0-00220-01OPD-4003540 | Светодиодный светильник VARTON A220 2.0 офисный встраиваемый/накладной 35 Вт 4000 K 1195х100х50 мм IP40 с рассеивателем опал диммируемый по протоколу DALI | 35W | 4000K | 3675 лм | шт | 2.02 | 0.01224 | 7293.81 | 3 | DALI | 15 |  | 7293.81 | 0 | 0 | 0
V1-A0-00220-01OPA-4003540 | Светодиодный светильник VARTON A220 2.0 офисный встраиваемый/накладной 35 Вт 4000 K 1195х100х50 мм IP40 с рассеивателем опал аварийный автономный постоянного действия | 35W | 4000K | 3675 лм | шт | 2.32 | 0.01224 | 13063.04 |  | EM 1h | 30 |  | 13063.04 | 0 | 0 | 0
V1-A0-00220-01PRA-4003540 | Светодиодный светильник VARTON A220 2.0 офисный встраиваемый/накладной 35 Вт 4000 K 1195х100х50 мм IP40 с рассеивателем призма аварийный автономный постоянного действия | 35W | 4000K | 4030 лм | шт | 2.32 | 0.01224 | 13063.04 |  | EM 1h | 30 |  | 13063.04 | 0 | 0 | 0
V1-A0-00220-01OPS-4003540 | Светодиодный светильник VARTON A220 2.0 офисный встраиваемый/накладной 35 Вт 4000 K 1195х100х50 мм IP40 с рассеивателем опал с микроволновым датчиком движения | 35W | 4000K | 3675 лм | шт | 2.02 | 0.01224 | 6601.51 |  | Microwave sensor | 15 |  | 6601.51 | 0 | 0 | 0
V1-A0-00220-01PRS-4003540 | Светодиодный светильник VARTON A220 2.0 офисный встраиваемый/накладной 35 Вт 4000 K 1195х100х50 мм IP40 с рассеивателем призма с микроволновым датчиком движения | 35W | 4000K | 4030 лм | шт | 2.02 | 0.01224 | 6601.51 |  | Microwave sensor | 15 |  | 6601.51 | 0 | 0 | 0
V1-A0-00220-01PR0-4003550 | Светодиодный светильник VARTON A220 2.0 офисный встраиваемый/накладной 35 Вт 5000 K 1195х100х50 мм IP40 с расеивателем призма | 35W | 5000K | 4030 лм | шт | 2.02 | 0.01224 | 5216.89 |  |  | 15 |  | 5216.89 | 0 | 0 | 0
V1-A0-00220-01OP0-4003550 | Светодиодный светильник VARTON A220 2.0 офисный встраиваемый/накладной 35 Вт 5000 K 1195х100х50 мм IP40 с рассеивателем опал | 35W | 5000K | 3675 лм | шт | 2.02 | 0.01224 | 5216.89 |  |  | 15 |  | 5216.89 | 0 | 0 | 0
V1-A0-00220-01OPD-4003550 | Светодиодный светильник VARTON A220 2.0 офисный встраиваемый/накладной 35 Вт 5000 K 1195х100х50 мм IP40 с рассеивателем опал диммируемый по протоколу DALI | 35W | 5000K | 3675 лм | шт | 2.02 | 0.01224 | 7293.81 |  | DALI | 15 |  | 7293.81 | 0 | 0 | 0
V1-A0-00220-01PRD-4003550 | Светодиодный светильник VARTON A220 2.0 офисный встраиваемый/накладной 35 Вт 5000 K 1195х100х50 мм IP40 с рассеивателем призма диммируемый по протоколу DALI | 35W | 5000K | 4030 лм | шт | 2.02 | 0.01224 | 7293.81 |  | DALI | 15 |  | 7293.81 | 0 | 0 | 0
V1-A0-00220-01OPA-4003550 | Светодиодный светильник VARTON A220 2.0 офисный встраиваемый/накладной 35 Вт 5000 K 1195х100х50 мм IP40 с рассеивателем опал аварийный автономный постоянного действия | 35W | 5000K | 3675 лм | шт | 2.32 | 0.01224 | 13063.04 |  | EM 1h | 30 |  | 13063.04 | 0 | 0 | 0
V1-A0-00220-01PRA-4003550 | Светодиодный светильник VARTON A220 2.0 офисный встраиваемый/накладной 35 Вт 5000 K 1195х100х50 мм IP40 с рассеивателем призма аварийный автономный постоянного действия | 35W | 5000K | 4030 лм | шт | 2.32 | 0.01224 | 13063.04 |  | EM 1h | 30 |  | 13063.04 | 0 | 0 | 0
V1-A0-00220-01OPS-4003550 | Светодиодный светильник VARTON A220 2.0 офисный встраиваемый/накладной 35 Вт 5000 K 1195х100х50 мм IP40 с рассеивателем опал с микроволновым датчиком движения | 35W | 5000K | 3675 лм | шт | 2.02 | 0.01224 | 6601.51 |  | Microwave sensor | 15 |  | 6601.51 | 0 | 0 | 0
V1-A0-00220-01PRS-4003550 | Светодиодный светильник VARTON A220 2.0 офисный встраиваемый/накладной 35 Вт 5000 K 1195х100х50 мм IP40 с рассеивателем призма с микроволновым датчиком движения | 35W | 5000K | 4030 лм | шт | 2.02 | 0.01224 | 6601.51 |  | Microwave sensor | 15 |  | 6601.51 | 0 | 0 | 0
V1-A0-00220-01OP0-4003565 | Светодиодный светильник VARTON A220 2.0 офисный встраиваемый/накладной 35 Вт 6500 K 1195х100х50 мм IP40 с рассеивателем опал | 35W | 6500K | 3675 лм | шт | 2.02 | 0.01224 | 5216.89 |  |  | 15 |  | 5216.89 | 0 | 0 | 0
V1-A0-00220-01PR0-4003565 | Светодиодный светильник VARTON A220 2.0 офисный встраиваемый/накладной 35 Вт 6500 K 1195х100х50 мм IP40 с рассеивателем призма | 35W | 6500K | 4030 лм | шт | 2.02 | 0.01224 | 5216.89 |  |  | 15 |  | 5216.89 | 0 | 0 | 0
V1-A0-00220-01PRD-4003565 | Светодиодный светильник VARTON A220 2.0 офисный встраиваемый/накладной 35 Вт 6500 K 1195х100х50 мм IP40 с рассеивателем призма диммируемый по протоколу DALI | 35W | 6500K | 4030 лм | шт | 2.02 | 0.01224 | 7293.81 |  | DALI | 15 |  | 7293.81 | 0 | 0 | 0
V1-A0-00220-01OPD-4003565 | Светодиодный светильник VARTON A220 2.0 офисный встраиваемый/накладной 35 Вт 6500 K 1195х100х50 мм IP40 с рассеивателем опал диммируемый по протоколу DALI | 35W | 6500K | 3675 лм | шт | 2.02 | 0.01224 | 7293.81 |  | DALI | 15 |  | 7293.81 | 0 | 0 | 0
V1-A0-00220-01OPA-4003565 | Светодиодный светильник VARTON A220 2.0 офисный встраиваемый/накладной 35 Вт 6500 K 1195х100х50 мм IP40 с рассеивателем опал аварийный автономный постоянного действия | 35W | 6500K | 3675 лм | шт | 2.32 | 0.01224 | 13063.04 |  | EM 1h | 30 |  | 13063.04 | 0 | 0 | 0
V1-A0-00220-01PRA-4003565 | Светодиодный светильник VARTON A220 2.0 офисный встраиваемый/накладной 35 Вт 6500 K 1195х100х50 мм IP40 с рассеивателем призма аварийный автономный постоянного действия | 35W | 6500K | 4030 лм | шт | 2.32 | 0.01224 | 13063.04 |  | EM 1h | 30 |  | 13063.04 | 0 | 0 | 0
V1-A0-00220-01OPS-4003565 | Светодиодный светильник VARTON A220 2.0 офисный встраиваемый/накладной 35 Вт 6500 K 1195х100х50 мм IP40 с рассеивателем опал с микроволновым датчиком движения | 35W | 6500K | 3675 лм | шт | 2.02 | 0.01224 | 6601.51 |  | Microwave sensor | 15 |  | 6601.51 | 0 | 0 | 0
V1-A0-00220-01PRS-4003565 | Светодиодный светильник VARTON A220 2.0 офисный встраиваемый/накладной 35 Вт 6500 K 1195х100х50 мм IP40 с рассеивателем призма с микроволновым датчиком движения | 35W | 6500K | 4030 лм | шт | 2.02 | 0.01224 | 6601.51 |  | Microwave sensor | 15 |  | 6601.51 | 0 | 0 | 0
А270 2.0 IP40 (офис 1195*180 аналог 2*36)
V1-A0-00270-01OP0-4003030 | Светодиодный светильник VARTON A270 2.0 офисный встраиваемый/накладной 30 Вт 3000 K 1195х180х50 мм IP40 с опаловым рассеивателем белый | 30W | 3000K | 3450 лм | шт | 2.4 | 0.02005 | 5216.89 |  |  | 15 |  | 5216.89 | 0 | 0 | 0
V1-A0-00270-01PR0-4003030 | Светодиодный светильник VARTON A270 2.0 офисный встраиваемый/накладной 30 Вт 3000 K 1195х180х50 мм IP40 с призматическим расеивателем белый | 30W | 3000K | 3630 лм | шт | 2.4 | 0.02005 | 5216.89 |  |  | 15 |  | 5216.89 | 0 | 0 | 0
V1-A0-00270-01OPD-4003030 | Светодиодный светильник VARTON A270 2.0 офисный встраиваемый/накладной 30 Вт 3000 K 1195х180х50 мм IP40 с опаловым рассеивателем DALI белый | 30W | 3000K | 3450 лм | шт | 2.4 | 0.02005 | 7293.81 |  | DALI | 15 |  | 7293.81 | 0 | 0 | 0
V1-A0-00270-01PRD-4003030 | Светодиодный светильник VARTON A270 2.0 офисный встраиваемый/накладной 30 Вт 3000 K 1195х180х50 мм IP40 с призматическим рассеивателем DALI белый | 30W | 3000K | 3630 лм | шт | 2.4 | 0.02005 | 7293.81 |  | DALI | 15 |  | 7293.81 | 0 | 0 | 0
V1-A0-00270-01PRA-4003030 | Светодиодный светильник VARTON A270 2.0 офисный встраиваемый/накладной 30 Вт 3000 K 1195х180х50 мм IP40 с призматическим рассеивателем аварийный белый | 30W | 3000K | 3630 лм | шт | 2.7 | 0.02005 | 13063.04 |  | EM 1h | 30 |  | 13063.04 | 0 | 0 | 0
V1-A0-00270-01OPA-4003030 | Светодиодный светильник VARTON A270 2.0 офисный встраиваемый/накладной 30 Вт 3000 K 1195х180х50 мм IP40 с опаловым рассеивателем аварийный белый | 30W | 3000K | 3450 лм | шт | 2.7 | 0.02005 | 13063.04 |  | EM 1h | 30 |  | 13063.04 | 0 | 0 | 0
V1-A0-00270-01OPS-4003030 | Светодиодный светильник VARTON A270 2.0 офисный встраиваемый/накладной 30 Вт 3000 K 1195х180х50 мм IP40 с рассеивателем опал с микроволновым датчиком движения | 30W | 3000K | 3450 лм | шт | 2.4 | 0.02005 | 6601.51 |  | Microwave sensor | 17 |  | 6601.51 | 0 | 0 | 0
V1-A0-00270-01PRS-4003030 | Светодиодный светильник VARTON A270 2.0 офисный встраиваемый/накладной 30 Вт 3000 K 1195х180х50 мм IP40 с рассеивателем призма с микроволновым датчиком движения | 30W | 3000K | 3630 лм | шт | 2.4 | 0.02005 | 6601.51 |  | Microwave sensor | 15 |  | 6601.51 | 0 | 0 | 0
V1-A0-00270-01PR0-4003040 | Светодиодный светильник VARTON A270 2.0 офисный встраиваемый/накладной 30 Вт 4000 K 1195х180х50 мм IP40 с призматическим расеивателем белый | 30W | 4000K | 3780 лм | шт | 2.4 | 0.02005 | 5216.89 | 1 |  | 15 |  | 5216.89 | 0 | 0 | 0
V1-A0-00270-01OP0-4003040 | Светодиодный светильник VARTON A270 2.0 офисный встраиваемый/накладной 30 Вт 4000 K 1195х180х50 мм IP40 с опаловым рассеивателем белый | 30W | 4000K | 3600 лм | шт | 2.4 | 0.02005 | 5216.89 |  |  | 15 |  | 5216.89 | 0 | 0 | 0
V1-A0-00270-01OPD-4003040 | Светодиодный светильник VARTON A270 2.0 офисный встраиваемый/накладной 30 Вт 4000 K 1195х180х50 мм IP40 с опаловым рассеивателем DALI белый | 30W | 4000K | 3600 лм | шт | 2.4 | 0.02005 | 7293.81 |  | DALI | 15 |  | 7293.81 | 0 | 0 | 0
V1-A0-00270-01PRD-4003040 | Светодиодный светильник VARTON A270 2.0 офисный встраиваемый/накладной 30 Вт 4000 K 1195х180х50 мм IP40 с призматическим рассеивателем DALI белый | 30W | 4000K | 3780 лм | шт | 2.4 | 0.02005 | 7293.81 |  | DALI | 15 |  | 7293.81 | 0 | 0 | 0
V1-A0-00270-01PRA-4003040 | Светодиодный светильник VARTON A270 2.0 офисный встраиваемый/накладной 30 Вт 4000 K 1195х180х50 мм IP40 с призматическим рассеивателем аварийный белый | 30W | 4000K | 3780 лм | шт | 2.7 | 0.02005 | 13063.04 |  | EM 1h | 30 |  | 13063.04 | 0 | 0 | 0
V1-A0-00270-01OPA-4003040 | Светодиодный светильник VARTON A270 2.0 офисный встраиваемый/накладной 30 Вт 4000 K 1195х180х50 мм IP40 с опаловым рассеивателем аварийный белый | 30W | 4000K | 3600 лм | шт | 2.7 | 0.02005 | 13063.04 |  | EM 1h | 30 |  | 13063.04 | 0 | 0 | 0
V1-A0-00270-01ATP-4003040 | Светодиодный светильник VARTON A270 2.0 офисный встраиваемый/накладной 30 Вт 4000 K 1195х180х50 мм IP40 с призматическим рассеивателем аварийный белый Teletest | 30W | 4000K | 3780 лм | шт | 2.7 | 0.02005 | 13063.04 |  | EM 1h Teletest | 30 |  | 13063.04 | 0 | 0 | 0
V1-A0-00270-01ATO-4003040 | Светодиодный светильник VARTON A270 2.0 офисный встраиваемый/накладной 30 Вт 4000 K 1195х180х50 мм IP40 с опаловым рассеивателем аварийный белый Teletest | 30W | 4000K | 3600 лм | шт | 2.7 | 0.02005 | 13063.04 |  | EM 1h Teletest | 30 |  | 13063.04 | 0 | 0 | 0
V1-A0-00270-01PRS-4003040 | Светодиодный светильник VARTON A270 2.0 офисный встраиваемый/накладной 30 Вт 4000 K 1195х180х50 мм IP40 с расеивателем призма с микроволновым датчиком движения | 30W | 4000K | 3780 лм | шт | 2.4 | 0.02005 | 6601.51 |  | Microwave sensor | 15 |  | 6601.51 | 0 | 0 | 0
V1-A0-00270-01OPS-4003040 | Светодиодный светильник VARTON A270 2.0 офисный встраиваемый/накладной 30 Вт 4000 K 1195х180х50 мм IP40 с рассеивателем опал с микроволновым датчиком движения | 30W | 4000K | 3600 лм | шт | 2.4 | 0.02005 | 6601.51 |  | Microwave sensor | 17 |  | 6601.51 | 0 | 0 | 0
V1-A0-00270-01PR0-4003050 | Светодиодный светильник VARTON A270 2.0 офисный встраиваемый/накладной 30 Вт 5000 K 1195х180х50 мм IP40 с призматическим рассеивателем белый | 30W | 5000K | 3780 лм | шт | 2.4 | 0.02005 | 5216.89 |  |  | 15 |  | 5216.89 | 0 | 0 | 0
V1-A0-00270-01OP0-4003050 | Светодиодный светильник VARTON A270 2.0 офисный встраиваемый/накладной 30 Вт 5000 K 1195х180х50 мм IP40 с опаловым рассеивателем белый | 30W | 5000K | 3600 лм | шт | 2.4 | 0.02005 | 5216.89 |  |  | 15 |  | 5216.89 | 0 | 0 | 0
V1-A0-00270-01PRD-4003050 | Светодиодный светильник VARTON A270 2.0 офисный встраиваемый/накладной 30 Вт 5000 K 1195х180х50 мм IP40 с призматическим рассеивателем DALI белый | 30W | 5000K | 3780 лм | шт | 2.4 | 0.02005 | 7293.81 |  | DALI | 15 |  | 7293.81 | 0 | 0 | 0
V1-A0-00270-01OPD-4003050 | Светодиодный светильник VARTON A270 2.0 офисный встраиваемый/накладной 30 Вт 5000 K 1195х180х50 мм IP40 с опаловым рассеивателем DALI белый | 30W | 5000K | 3600 лм | шт | 2.4 | 0.02005 | 7293.81 |  | DALI | 15 |  | 7293.81 | 0 | 0 | 0
V1-A0-00270-01PRA-4003050 | Светодиодный светильник VARTON A270 2.0 офисный встраиваемый/накладной 30 Вт 5000 K 1195х180х50 мм IP40 с призматическим рассеивателем аварийный белый | 30W | 5000K | 3780 лм | шт | 2.7 | 0.02005 | 13063.04 |  | EM 1h | 30 |  | 13063.04 | 0 | 0 | 0
V1-A0-00270-01OPA-4003050 | Светодиодный светильник VARTON A270 2.0 офисный встраиваемый/накладной 30 Вт 5000 K 1195х180х50 мм IP40 с опаловым рассеивателем аварийный белый | 30W | 5000K | 3600 лм | шт | 2.7 | 0.02005 | 13063.04 |  | EM 1h | 30 |  | 13063.04 | 0 | 0 | 0
V1-A0-00270-01PRS-4003050 | Светодиодный светильник VARTON A270 2.0 офисный встраиваемый/накладной 30 Вт 5000 K 1195х180х50 мм IP40 с рассеивателем призма с микроволновым датчиком движения | 30W | 5000K | 3780 лм | шт | 2.4 | 0.02005 | 6601.51 |  | Microwave sensor | 15 |  | 6601.51 | 0 | 0 | 0
V1-A0-00270-01OPS-4003050 | Светодиодный светильник VARTON A270 2.0 офисный встраиваемый/накладной 30 Вт 5000 K 1195х180х50 мм IP40 с рассеивателем опал с микроволновым датчиком движения | 30W | 5000K | 3600 лм | шт | 2.4 | 0.02005 | 6601.51 |  | Microwave sensor | 17 |  | 6601.51 | 0 | 0 | 0
V1-A0-00270-01OP0-4003065 | Светодиодный светильник VARTON A270 2.0 офисный встраиваемый/накладной 30 Вт 6500 K 1195х180х50 мм IP40 с опаловым рассеивателем белый | 30W | 6500K | 3600 лм | шт | 2.4 | 0.02005 | 5216.89 |  |  | 15 |  | 5216.89 | 0 | 0 | 0
V1-A0-00270-01PR0-4003065 | Светодиодный светильник VARTON A270 2.0 офисный встраиваемый/накладной 30 Вт 6500 K 1195х180х50 мм IP40 с призматическим расеивателем белый | 30W | 6500K | 3780 лм | шт | 2.4 | 0.02005 | 5216.89 |  |  | 15 |  | 5216.89 | 0 | 0 | 0
V1-A0-00270-01PRD-4003065 | Светодиодный светильник VARTON A270 2.0 офисный встраиваемый/накладной 30 Вт 6500 K 1195х180х50 мм IP40 с призматическим рассеивателем DALI белый | 30W | 6500K | 3780 лм | шт | 2.4 | 0.02005 | 7293.81 |  | DALI | 15 |  | 7293.81 | 0 | 0 | 0
V1-A0-00270-01OPD-4003065 | Светодиодный светильник VARTON A270 2.0 офисный встраиваемый/накладной 30 Вт 6500 K 1195х180х50 мм IP40 с опаловым рассеивателем DALI белый | 30W | 6500K | 3600 лм | шт | 2.4 | 0.02005 | 7293.81 |  | DALI | 15 |  | 7293.81 | 0 | 0 | 0
V1-A0-00270-01OPA-4003065 | Светодиодный светильник VARTON A270 2.0 офисный встраиваемый/накладной 30 Вт 6500 K 1195х180х50 мм IP40 с опаловым рассеивателем аварийный белый | 30W | 6500K | 3600 лм | шт | 2.7 | 0.02005 | 13063.04 |  | EM 1h | 30 |  | 13063.04 | 0 | 0 | 0
V1-A0-00270-01PRA-4003065 | Светодиодный светильник VARTON A270 2.0 офисный встраиваемый/накладной 30 Вт 6500 K 1195х180х50 мм IP40 с призматическим рассеивателем аварийный белый | 30W | 6500K | 3780 лм | шт | 2.7 | 0.02005 | 13063.04 |  | EM 1h | 30 |  | 13063.04 | 0 | 0 | 0
V1-A0-00270-01OPS-4003065 | Светодиодный светильник VARTON A270 2.0 офисный встраиваемый/накладной 30 Вт 6500 K 1195х180х50 мм IP40 с рассеивателем опал с микроволновым датчиком движения | 30W | 6500K | 3600 лм | шт | 2.4 | 0.02005 | 6601.51 |  | Microwave sensor | 17 |  | 6601.51 | 0 | 0 | 0
V1-A0-00270-01PRS-4003065 | Светодиодный светильник VARTON A270 2.0 офисный встраиваемый/накладной 30 Вт 6500 K 1195х180х50 мм IP40 с рассеивателем призма с микроволновым датчиком движения | 30W | 6500K | 3780 лм | шт | 2.4 | 0.02005 | 6601.51 |  | Microwave sensor | 15 |  | 6601.51 | 0 | 0 | 0
V1-A0-00270-01PR0-4003530 | Светодиодный светильник VARTON A270 2.0 офисный встраиваемый/накладной 35 Вт 3000 K 1195х180х50 мм IP40 с призматическим рассеивателем | 35W | 3000K | 4235 лм | шт | 2.4 | 0.01671 | 5216.89 |  |  | 15 |  | 5216.89 | 0 | 0 | 0
V1-A0-00270-01OP0-4003530 | Светодиодный светильник VARTON A270 2.0 офисный встраиваемый/накладной 35 Вт 3000 K 1195х180х50 мм IP40 с опаловым рассеивателем | 35W | 3000K | 4025 лм | шт | 2.4 | 0.02005 | 5216.89 |  |  | 15 |  | 5216.89 | 0 | 0 | 0
V1-A0-00270-01PRD-4003530 | Светодиодный светильник VARTON A270 2.0 офисный встраиваемый/накладной 35 Вт 3000 K 1195х180х50 мм IP40 с призматическим рассеивателем диммируемый по протоколу DALI | 35W | 3000K | 4235 лм | шт | 2.4 | 0.02005 | 7293.81 |  | DALI | 15 |  | 7293.81 | 0 | 0 | 0
V1-A0-00270-01OPD-4003530 | Светодиодный светильник VARTON A270 2.0 офисный встраиваемый/накладной 35 Вт 3000 K 1195х180х50 мм IP40 с опаловым рассеивателем диммируемый по протоколу DALI | 35W | 3000K | 4025 лм | шт | 2.4 | 0.02005 | 7293.81 |  | DALI | 15 |  | 7293.81 | 0 | 0 | 0
V1-A0-00270-01OPA-4003530 | Светодиодный светильник VARTON A270 2.0 офисный встраиваемый/накладной 35 Вт 3000 K 1195х180х50 мм IP40 с опаловым рассеивателем аварийный автономный постоянного действия | 35W | 3000K | 4025 лм | шт | 2.7 | 0.02005 | 13063.04 |  | EM 1h | 30 |  | 13063.04 | 0 | 0 | 0
V1-A0-00270-01PRA-4003530 | Светодиодный светильник VARTON A270 2.0 офисный встраиваемый/накладной 35 Вт 3000 K 1195х180х50 мм IP40 с призматическим рассеивателем аварийный автономный постоянного действия | 35W | 3000K | 4235 лм | шт | 2.7 | 0.02005 | 13063.04 |  | EM 1h | 30 |  | 13063.04 | 0 | 0 | 0
V1-A0-00270-01OPS-4003530 | Светодиодный светильник VARTON A270 2.0 офисный встраиваемый/накладной 35 Вт 3000 K 1195х180х50 мм IP40 с рассеивателем опал с микроволновым датчиком движения | 35W | 3000K | 4025 лм | шт | 2.4 | 0.02005 | 6601.51 |  | Microwave sensor | 15 |  | 6601.51 | 0 | 0 | 0
V1-A0-00270-01PRS-4003530 | Светодиодный светильник VARTON A270 2.0 офисный встраиваемый/накладной 35 Вт 3000 K 1195х180х50 мм IP40 с рассеивателем призма с микроволновым датчиком движения | 35W | 3000K | 4235 лм | шт | 2.4 | 0.02005 | 6601.51 |  | Microwave sensor | 15 |  | 6601.51 | 0 | 0 | 0
V1-A0-00270-01PR0-4003540 | Светодиодный светильник VARTON A270 2.0 офисный встраиваемый/накладной 35 Вт 4000 K 1195х180х50 мм IP40 с призматическим раcсеивателем белый | 35W | 4000K | 4410 лм | шт | 2.4 | 0.02005 | 5216.89 |  |  | 15 |  | 5216.89 | 0 | 0 | 0
V1-A0-00270-01OP0-4003540 | Светодиодный светильник VARTON A270 2.0 офисный встраиваемый/накладной 35 Вт 4000 K 1195х180х50 мм IP40 с опаловым рассеивателем белый | 35W | 4000K | 4200 лм | шт | 2.4 | 0.02005 | 5216.89 |  |  | 15 |  | 5216.89 | 0 | 0 | 0
V1-A0-00270-01PRD-4003540 | Светодиодный светильник VARTON A270 2.0 офисный встраиваемый/накладной 35 Вт 4000 K 1195х180х50 мм IP40 с призматическим расcеивателем диммируемый по протоколу DALI | 35W | 4000K | 4410 лм | шт | 2.4 | 0.02005 | 7293.81 |  | DALI | 15 |  | 7293.81 | 0 | 0 | 0
V1-A0-00270-01OPD-4003540 | Светодиодный светильник VARTON A270 2.0 офисный встраиваемый/накладной 35 Вт 4000 K 1195х180х50 мм IP40 с опаловым рассеивателем диммируемый по протоколу DALI | 35W | 4000K | 4200 лм | шт | 2.4 | 0.02005 | 7293.81 |  | DALI | 15 |  | 7293.81 | 0 | 0 | 0
V1-A0-00270-01PRA-4003540 | Светодиодный светильник VARTON A270 2.0 офисный встраиваемый/накладной 35 Вт 4000 K 1195х180х50 мм IP40 с призматическим расcеивателем аварийный автономный постоянного действия | 35W | 4000K | 4410 лм | шт | 2.7 | 0.01671 | 13063.04 |  | EM 1h | 30 |  | 13063.04 | 0 | 0 | 0
V1-A0-00270-01OPA-4003540 | Светодиодный светильник VARTON A270 2.0 офисный встраиваемый/накладной 35 Вт 4000 K 1195х180х50 мм IP40 с опаловым рассеивателем аварийный автономный постоянного действия | 35W | 4000K | 4200 лм | шт | 2.7 | 0.02005 | 13063.04 |  | EM 1h | 30 |  | 13063.04 | 0 | 0 | 0
V1-A0-00270-01OPS-4003540 | Светодиодный светильник VARTON A270 2.0 офисный встраиваемый/накладной 35 Вт 4000 K 1195х180х50 мм IP40 с рассеивателем опал с микроволновым датчиком движения | 35W | 4000K | 4200 лм | шт | 2.4 | 0.01671 | 6601.51 |  | Microwave sensor | 15 |  | 6601.51 | 0 | 0 | 0
V1-A0-00270-01PRS-4003540 | Светодиодный светильник VARTON A270 2.0 офисный встраиваемый/накладной 35 Вт 4000 K 1195х180х50 мм IP40 с раcсеивателем призма с микроволновым датчиком движения | 35W | 4000K | 4410 лм | шт | 2.4 | 0.02005 | 6601.51 |  | Microwave sensor | 15 |  | 6601.51 | 0 | 0 | 0
V1-A0-00270-01OP0-4003550 | Светодиодный светильник VARTON A270 2.0 офисный встраиваемый/накладной 35 Вт 5000 K 1195х180х50 мм IP40 с опаловым рассеивателем | 35W | 5000K | 4200 лм | шт | 2.4 | 0.01671 | 5216.89 |  |  | 15 |  | 5216.89 | 0 | 0 | 0
V1-A0-00270-01PR0-4003550 | Светодиодный светильник VARTON A270 2.0 офисный встраиваемый/накладной 35 Вт 5000 K 1195х180х50 мм IP40 с призматическим рассеивателем | 35W | 5000K | 4410 лм | шт | 2.4 | 0.02005 | 5216.89 | 200 |  | 15 |  | 5216.89 | 0 | 0 | 0
V1-A0-00270-01PRD-4003550 | Светодиодный светильник VARTON A270 2.0 офисный встраиваемый/накладной 35 Вт 5000 K 1195х180х50 мм IP40 с призматическим рассеивателем диммируемый по протоколу DALI | 35W | 5000K | 4410 лм | шт | 2.4 | 0.02005 | 7293.81 |  | DALI | 15 |  | 7293.81 | 0 | 0 | 0
V1-A0-00270-01OPD-4003550 | Светодиодный светильник VARTON A270 2.0 офисный встраиваемый/накладной 35 Вт 5000 K 1195х180х50 мм IP40 с опаловым рассеивателем диммируемый по протоколу DALI | 35W | 5000K | 4200 лм | шт | 2.4 | 0.02005 | 7293.81 |  | DALI | 15 |  | 7293.81 | 0 | 0 | 0
V1-A0-00270-01PRA-4003550 | Светодиодный светильник VARTON A270 2.0 офисный встраиваемый/накладной 35 Вт 5000 K 1195х180х50 мм IP40 с призматическим рассеивателем аварийный автономный постоянного действия | 35W | 5000K | 4410 лм | шт | 2.7 | 0.02005 | 13063.04 |  | EM 1h | 30 |  | 13063.04 | 0 | 0 | 0
V1-A0-00270-01OPA-4003550 | Светодиодный светильник VARTON A270 2.0 офисный встраиваемый/накладной 35 Вт 5000 K 1195х180х50 мм IP40 с опаловым рассеивателем аварийный автономный постоянного действия | 35W | 5000K | 4200 лм | шт | 2.7 | 0.02005 | 13063.04 |  | EM 1h | 30 |  | 13063.04 | 0 | 0 | 0
V1-A0-00270-01PRS-4003550 | Светодиодный светильник VARTON A270 2.0 офисный встраиваемый/накладной 35 Вт 5000 K 1195х180х50 мм IP40 с рассеивателем призма с микроволновым датчиком движения | 35W | 5000K | 4410 лм | шт | 2.4 | 0.02005 | 6601.51 |  | Microwave sensor | 15 |  | 6601.51 | 0 | 0 | 0
V1-A0-00270-01OPS-4003550 | Светодиодный светильник VARTON A270 2.0 офисный встраиваемый/накладной 35 Вт 5000 K 1195х180х50 мм IP40 с рассеивателем опал с микроволновым датчиком движения | 35W | 5000K | 4200 лм | шт | 2.4 | 0.02005 | 6601.51 |  | Microwave sensor | 15 |  | 6601.51 | 0 | 0 | 0
V1-A0-00270-01OP0-4003565 | Светодиодный светильник VARTON A270 2.0 офисный встраиваемый/накладной 35 Вт 6500 K 1195х180х50 мм IP40 с опаловым рассеивателем | 35W | 6500K | 4200 лм | шт | 2.4 | 0.02005 | 5216.89 |  |  | 15 |  | 5216.89 | 0 | 0 | 0
V1-A0-00270-01PR0-4003565 | Светодиодный светильник VARTON A270 2.0 офисный встраиваемый/накладной 35 Вт 6500 K 1195х180х50 мм IP40 с призматическим рассеивателем | 35W | 6500K | 4410 лм | шт | 2.4 | 0.02005 | 5216.89 |  |  | 15 |  | 5216.89 | 0 | 0 | 0
V1-A0-00270-01PRD-4003565 | Светодиодный светильник VARTON A270 2.0 офисный встраиваемый/накладной 35 Вт 6500 K 1195х180х50 мм IP40 с призматическим рассеивателем диммируемый по протоколу DALI | 35W | 6500K | 4410 лм | шт | 2.4 | 0.02005 | 7293.81 |  | DALI | 15 |  | 7293.81 | 0 | 0 | 0
V1-A0-00270-01OPD-4003565 | Светодиодный светильник VARTON A270 2.0 офисный встраиваемый/накладной 35 Вт 6500 K 1195х180х50 мм IP40 с опаловым рассеивателем диммируемый по протоколу DALI | 35W | 6500K | 4200 лм | шт | 2.4 | 0.02005 | 7293.81 |  | DALI | 15 |  | 7293.81 | 0 | 0 | 0
V1-A0-00270-01OPA-4003565 | Светодиодный светильник VARTON A270 2.0 офисный встраиваемый/накладной 35 Вт 6500 K 1195х180х50 мм IP40 с опаловым рассеивателем аварийный автономный постоянного действия | 35W | 6500K | 4200 лм | шт | 2.7 | 0.02005 | 13063.04 |  | EM 1h | 30 |  | 13063.04 | 0 | 0 | 0
V1-A0-00270-01PRA-4003565 | Светодиодный светильник VARTON A270 2.0 офисный встраиваемый/накладной 35 Вт 6500 K 1195х180х50 мм IP40 с призматическим рассеивателем аварийный автономный постоянного действия | 35W | 6500K | 4410 лм | шт | 2.7 | 0.02005 | 13063.04 |  | EM 1h | 30 |  | 13063.04 | 0 | 0 | 0
V1-A0-00270-01OPS-4003565 | Светодиодный светильник VARTON A270 2.0 офисный встраиваемый/накладной 35 Вт 6500 K 1195х180х50 мм IP40 с рассеивателем опал с микроволновым датчиком движения | 35W | 6500K | 4200 лм | шт | 2.4 | 0.02005 | 6601.51 |  | Microwave sensor | 15 |  | 6601.51 | 0 | 0 | 0
V1-A0-00270-01PRS-4003565 | Светодиодный светильник VARTON A270 2.0 офисный встраиваемый/накладной 35 Вт 6500 K 1195х180х50 мм IP40 с рассеивателем призма с микроволновым датчиком движения | 35W | 6500K | 4410 лм | шт | 2.4 | 0.02005 | 6601.51 |  | Microwave sensor | 15 |  | 6601.51 | 0 | 0 | 0
V1-A0-00270-01PR0-4004530 | Светодиодный светильник VARTON A270 2.0 офисный встраиваемый/накладной 45 Вт 3000 K 1195х180х50 мм IP40 с призматическим расеивателем белый | 45W | 3000K | 5445 лм | шт | 2.4 | 0.02005 | 6105.35 |  |  | 15 |  | 6105.35 | 0 | 0 | 0
V1-A0-00270-01OP0-4004530 | Светодиодный светильник VARTON A270 2.0 офисный встраиваемый/накладной 45 Вт 3000 K 1195х180х50 мм IP40 с опаловым рассеивателем белый | 45W | 3000K | 5175 лм | шт | 2.4 | 0.01671 | 6105.35 |  |  | 15 |  | 6105.35 | 0 | 0 | 0
V1-A0-00270-01OPD-4004530 | Светодиодный светильник VARTON A270 2.0 офисный встраиваемый/накладной 45 Вт 3000 K 1195х180х50 мм IP40 с опаловым рассеивателем DALI белый | 45W | 3000K | 5175 лм | шт | 2.4 | 0.02005 | 7747.55 |  | DALI | 15 |  | 7747.55 | 0 | 0 | 0
V1-A0-00270-01PRD-4004530 | Светодиодный светильник VARTON A270 2.0 офисный встраиваемый/накладной 45 Вт 3000 K 1195х180х50 мм IP40 с призматическим рассеивателем DALI белый | 45W | 3000K | 5445 лм | шт | 2.4 | 0.02005 | 8182.28 |  | DALI | 15 |  | 8182.28 | 0 | 0 | 0
V1-A0-00270-01PRA-4004530 | Светодиодный светильник VARTON A270 2.0 офисный встраиваемый/накладной 45 Вт 3000 K 1195х180х50 мм IP40 с призматическим рассеивателем аварийный белый | 45W | 3000K | 5445 лм | шт | 2.7 | 0.02005 | 13951.5 |  | EM 1h | 30 |  | 13951.5 | 0 | 0 | 0
V1-A0-00270-01OPA-4004530 | Светодиодный светильник VARTON A270 2.0 офисный встраиваемый/накладной 45 Вт 3000 K 1195х180х50 мм IP40 с опаловым рассеивателем аварийный белый | 45W | 3000K | 5175 лм | шт | 2.7 | 0.02005 | 13951.5 |  | EM 1h | 30 |  | 13951.5 | 0 | 0 | 0
V1-A0-00270-01OPS-4004530 | Светодиодный светильник VARTON A270 2.0 офисный встраиваемый/накладной 45 Вт 3000 K 1195х180х50 мм IP40 с рассеивателем опал с микроволновым датчиком движения | 45W | 3000K | 5175 лм | шт | 2.4 | 0.02005 | 7489.97 |  | Microwave sensor | 15 |  | 7489.97 | 0 | 0 | 0
V1-A0-00270-01PRS-4004530 | Светодиодный светильник VARTON A270 2.0 офисный встраиваемый/накладной 45 Вт 3000 K 1195х180х50 мм IP40 с рассеивателем призма с микроволновым датчиком движения | 45W | 3000K | 5445 лм | шт | 2.4 | 0.02005 | 7489.97 |  | Microwave sensor | 15 |  | 7489.97 | 0 | 0 | 0
V1-A0-00270-01PR0-4004540 | Светодиодный светильник VARTON A270 2.0 офисный встраиваемый/накладной 45 Вт 4000 K 1195х180х50 мм IP40 с призматическим расеивателем белый | 45W | 4000K | 5670 лм | шт | 2.4 | 0.02005 | 6105.35 |  |  | 15 |  | 6105.35 | 0 | 0 | 0
V1-A0-00270-01OP0-4004540 | Светодиодный светильник VARTON A270 2.0 офисный встраиваемый/накладной 45 Вт 4000 K 1195х180х50 мм IP40 с опаловым рассеивателем белый | 45W | 4000K | 5400 лм | шт | 2.4 | 0.02005 | 6105.35 |  |  | 15 |  | 6105.35 | 0 | 0 | 0
V1-A0-00270-01PRD-4004540 | Светодиодный светильник VARTON A270 2.0 офисный встраиваемый/накладной 45 Вт 4000 K 1195х180х50 мм IP40 с призматическим рассеивателем DALI белый | 45W | 4000K | 5670 лм | шт | 2.4 | 0.02005 | 8182.28 |  | DALI | 15 |  | 8182.28 | 0 | 0 | 0
V1-A0-00270-01OPD-4004540 | Светодиодный светильник VARTON A270 2.0 офисный встраиваемый/накладной 45 Вт 4000 K 1195х180х50 мм IP40 с опаловым рассеивателем DALI белый | 45W | 4000K | 5400 лм | шт | 2.4 | 0.02005 | 8182.28 |  | DALI | 15 |  | 8182.28 | 0 | 0 | 0
V1-A0-00270-01PRA-4004540 | Светодиодный светильник VARTON A270 2.0 офисный встраиваемый/накладной 45 Вт 4000 K 1195х180х50 мм IP40 с призматическим рассеивателем аварийный белый | 45W | 4000K | 5670 лм | шт | 2.7 | 0.02005 | 13951.5 |  | EM 1h | 30 |  | 13951.5 | 0 | 0 | 0
V1-A0-00270-01OPA-4004540 | Светодиодный светильник VARTON A270 2.0 офисный встраиваемый/накладной 45 Вт 4000 K 1195х180х50 мм IP40 с опаловым рассеивателем аварийный белый | 45W | 4000K | 5400 лм | шт | 2.7 | 0.02005 | 13951.5 |  | EM 1h | 30 |  | 13951.5 | 0 | 0 | 0
V1-A0-00270-01ATP-4004540 | Светодиодный светильник VARTON A270 2.0 офисный встраиваемый/накладной 45 Вт 4000 K 1195х180х50 мм IP40 с призматическим рассеивателем аварийный белый Teletest | 45W | 4000K | 5670 лм | шт | 2.7 | 0.02005 | 13951.5 |  | EM 1h Teletest | 30 |  | 13951.5 | 0 | 0 | 0
V1-A0-00270-01ATO-4004540 | Светодиодный светильник VARTON A270 2.0 офисный встраиваемый/накладной 45 Вт 4000 K 1195х180х50 мм IP40 с опаловым рассеивателем аварийный белый Teletest | 45W | 4000K | 5400 лм | шт | 2.7 | 0.02005 | 13951.5 |  | EM 1h Teletest | 30 |  | 13951.5 | 0 | 0 | 0
V1-A0-00270-01OPS-4004540 | Светодиодный светильник VARTON A270 2.0 офисный встраиваемый/накладной 45 Вт 4000 K 1195х180х50 мм IP40 с рассеивателем опал с микроволновым датчиком движения | 45W | 4000K | 5400 лм | шт | 2.4 | 0.02005 | 7489.97 |  | Microwave sensor | 15 |  | 7489.97 | 0 | 0 | 0
V1-A0-00270-01PRS-4004540 | Светодиодный светильник VARTON A270 2.0 офисный встраиваемый/накладной 45 Вт 4000 K 1195х180х50 мм IP40 с расеивателем призма с микроволновым датчиком движения | 45W | 4000K | 5670 лм | шт | 2.4 | 0.02005 | 7489.97 |  | Microwave sensor | 15 |  | 7489.97 | 0 | 0 | 0
V1-A0-00270-01OP0-4004550 | Светодиодный светильник VARTON A270 2.0 офисный встраиваемый/накладной 45 Вт 5000 K 1195х180х50 мм IP40 с опаловым рассеивателем белый | 45W | 5000K | 5400 лм | шт | 2.4 | 0.02005 | 6105.35 |  |  | 15 |  | 6105.35 | 0 | 0 | 0
V1-A0-00270-01PR0-4004550 | Светодиодный светильник VARTON A270 2.0 офисный встраиваемый/накладной 45 Вт 5000 K 1195х180х50 мм IP40 с призматическим расеивателем белый | 45W | 5000K | 5670 лм | шт | 2.4 | 0.02005 | 6105.35 |  |  | 15 |  | 6105.35 | 0 | 0 | 0
V1-A0-00270-01OPD-4004550 | Светодиодный светильник VARTON A270 2.0 офисный встраиваемый/накладной 45 Вт 5000 K 1195х180х50 мм IP40 с опаловым рассеивателем DALI белый | 45W | 5000K | 5400 лм | шт | 2.4 | 0.02005 | 8182.28 |  | DALI | 15 |  | 8182.28 | 0 | 0 | 0
V1-A0-00270-01PRD-4004550 | Светодиодный светильник VARTON A270 2.0 офисный встраиваемый/накладной 45 Вт 5000 K 1195х180х50 мм IP40 с призматическим рассеивателем DALI белый | 45W | 5000K | 5670 лм | шт | 2.4 | 0.02005 | 8182.28 |  | DALI | 15 |  | 8182.28 | 0 | 0 | 0
V1-A0-00270-01PRA-4004550 | Светодиодный светильник VARTON A270 2.0 офисный встраиваемый/накладной 45 Вт 5000 K 1195х180х50 мм IP40 с призматическим рассеивателем аварийный белый | 45W | 5000K | 5670 лм | шт | 2.7 | 0.02005 | 13951.5 |  | EM 1h | 30 |  | 13951.5 | 0 | 0 | 0
V1-A0-00270-01OPA-4004550 | Светодиодный светильник VARTON A270 2.0 офисный встраиваемый/накладной 45 Вт 5000 K 1195х180х50 мм IP40 с опаловым рассеивателем аварийный белый | 45W | 5000K | 5400 лм | шт | 2.7 | 0.02005 | 13951.5 |  | EM 1h | 30 |  | 13951.5 | 0 | 0 | 0
V1-A0-00270-01OPS-4004550 | Светодиодный светильник VARTON A270 2.0 офисный встраиваемый/накладной 45 Вт 5000 K 1195х180х50 мм IP40 с рассеивателем опал с микроволновым датчиком движения | 45W | 5000K | 5400 лм | шт | 2.4 | 0.02005 | 7489.97 |  | Microwave sensor | 15 |  | 7489.97 | 0 | 0 | 0
V1-A0-00270-01PRS-4004550 | Светодиодный светильник VARTON A270 2.0 офисный встраиваемый/накладной 45 Вт 5000 K 1195х180х50 мм IP40 с рассеивателем призма с микроволновым датчиком движения | 45W | 5000K | 5670 лм | шт | 2.4 | 0.02005 | 7489.97 |  | Microwave sensor | 15 |  | 7489.97 | 0 | 0 | 0
V1-A0-00270-01PR0-4004565 | Светодиодный светильник VARTON A270 2.0 офисный встраиваемый/накладной 45 Вт 6500 K 1195х180х50 мм IP40 с призматическим расеивателем белый | 45W | 6500K | 5670 лм | шт | 2.4 | 0.02005 | 6105.35 |  |  | 15 |  | 6105.35 | 0 | 0 | 0
V1-A0-00270-01OP0-4004565 | Светодиодный светильник VARTON A270 2.0 офисный встраиваемый/накладной 45 Вт 6500 K 1195х180х50 мм IP40 с опаловым рассеивателем белый | 45W | 6500K | 5400 лм | шт | 2.4 | 0.02005 | 6105.35 |  |  | 15 |  | 6105.35 | 0 | 0 | 0
V1-A0-00270-01PRD-4004565 | Светодиодный светильник VARTON A270 2.0 офисный встраиваемый/накладной 45 Вт 6500 K 1195х180х50 мм IP40 с призматическим рассеивателем DALI белый | 45W | 6500K | 5670 лм | шт | 2.4 | 0.02005 | 8182.28 |  | DALI | 15 |  | 8182.28 | 0 | 0 | 0
V1-A0-00270-01OPD-4004565 | Светодиодный светильник VARTON A270 2.0 офисный встраиваемый/накладной 45 Вт 6500 K 1195х180х50 мм IP40 с опаловым рассеивателем DALI белый | 45W | 6500K | 5400 лм | шт | 2.4 | 0.02005 | 8182.28 |  | DALI | 15 |  | 8182.28 | 0 | 0 | 0
V1-A0-00270-01OPA-4004565 | Светодиодный светильник VARTON A270 2.0 офисный встраиваемый/накладной 45 Вт 6500 K 1195х180х50 мм IP40 с опаловым рассеивателем аварийный белый | 45W | 6500K | 5400 лм | шт | 2.7 | 0.02005 | 13951.5 |  | EM 1h | 30 |  | 13951.5 | 0 | 0 | 0
V1-A0-00270-01PRA-4004565 | Светодиодный светильник VARTON A270 2.0 офисный встраиваемый/накладной 45 Вт 6500 K 1195х180х50 мм IP40 с призматическим рассеивателем аварийный белый | 45W | 6500K | 5670 лм | шт | 2.7 | 0.02005 | 13951.5 |  | EM 1h | 30 |  | 13951.5 | 0 | 0 | 0
V1-A0-00270-01OPS-4004565 | Светодиодный светильник VARTON A270 2.0 офисный встраиваемый/накладной 45 Вт 6500 K 1195х180х50 мм IP40 с рассеивателем опал с микроволновым датчиком движения | 45W | 6500K | 5400 лм | шт | 2.4 | 0.02005 | 7489.97 |  | Microwave sensor | 15 |  | 7489.97 | 0 | 0 | 0
V1-A0-00270-01PRS-4004565 | Светодиодный светильник VARTON A270 2.0 офисный встраиваемый/накладной 45 Вт 6500 K 1195х180х50 мм IP40 с рассеивателем призма с микроволновым датчиком движения | 45W | 6500K | 5670 лм | шт | 2.4 | 0.02005 | 7489.97 |  | Microwave sensor | 15 |  | 7489.97 | 0 | 0 | 0
А300 2.0 IP40 (офис 1195*595 аналог 4*36)
V1-A0-00300-01PR0-4006030 | Светодиодный светильник VARTON A300 2.0 офисный встраиваемый/накладной 1195х595х50 мм 60 ВТ 3000 K IP40 с призматическим рассеивателем | 60W | 3000K | 7760 лм | шт | 5.6 | 0.05913 | 12275.05 |  |  | 15 |  | 12275.05 | 0 | 0 | 0
V1-A0-00300-01OP0-4006030 | Светодиодный светильник VARTON A300 2.0 офисный встраиваемый/накладной 1195х595х50 мм 60 ВТ 3000 K IP40 с рассеивателем опал | 60W | 3000K | 7360 лм | шт | 5.6 | 0.05913 | 12275.05 |  |  | 15 |  | 12275.05 | 0 | 0 | 0
V1-A0-00300-01PRD-4006030 | Светодиодный светильник VARTON A300 2.0 офисный встраиваемый/накладной 1195х595х50 мм 60 ВТ 3000 K IP40 с призматическим рассеивателем DALI | 60W | 3000K | 7760 лм | шт | 5.6 | 0.05913 | 14351.97 |  | DALI | 15 |  | 14351.97 | 0 | 0 | 0
V1-A0-00300-01OPD-4006030 | Светодиодный светильник VARTON A300 2.0 офисный встраиваемый/накладной 1195х595х50 мм 60 ВТ 3000 K IP40 с рассеивателем опал DALI | 60W | 3000K | 7360 лм | шт | 5.6 | 0.05913 | 14351.97 |  | DALI | 15 |  | 14351.97 | 0 | 0 | 0
V1-A0-00300-01PRA-4006030 | Светодиодный светильник VARTON A300 2.0 офисный встраиваемый/накладной 1195х595х50 мм 60 ВТ 3000 K IP40 с призматическим рассеивателем аварийный автономный постоянного действия | 60W | 3000K | 7760 лм | шт | 5.9 | 0.05913 | 20121.2 |  | EM 1h | 30 |  | 20121.2 | 0 | 0 | 0
V1-A0-00300-01OPA-4006030 | Светодиодный светильник VARTON A300 2.0 офисный встраиваемый/накладной 1195х595х50 мм 60 ВТ 3000 K IP40 с рассеивателем опал аварийный автономный постоянного действия | 60W | 3000K | 7360 лм | шт | 5.9 | 0.05913 | 20121.2 |  | EM 1h | 30 |  | 20121.2 | 0 | 0 | 0
V1-A0-00300-01ATP-4006030 | Светодиодный светильник VARTON A300 2.0 офисный встраиваемый/накладной 1195х595х50 мм 60 ВТ 3000 K IP40 с призматическим рассеивателем аварийный Teletest | 60W | 3000K | 7760 лм | шт | 5.9 | 0.05913 | 20121.2 |  | EM 1h Teletest | 30 |  | 20121.2 | 0 | 0 | 0
V1-A0-00300-01ATO-4006030 | Светодиодный светильник VARTON A300 2.0 офисный встраиваемый/накладной 1195х595х50 мм 60 ВТ 3000 K IP40 с рассеивателем опал аварийный Teletest | 60W | 3000K | 7360 лм | шт | 5.9 | 0.05913 | 20121.2 |  | EM 1h Teletest | 30 |  | 20121.2 | 0 | 0 | 0
V1-A0-00300-01PRS-4006030 | Светодиодный светильник VARTON A300 2.0 офисный встраиваемый/накладной 60 Вт 3000 K 1195х595х50 мм IP40 с рассеивателем призма с микроволновым датчиком движения | 60W | 3000K | 7760 лм | шт | 5.6 | 0.05913 | 13659.67 |  | Microwave sensor | 15 |  | 13659.67 | 0 | 0 | 0
V1-A0-00300-01OPS-4006030 | Светодиодный светильник VARTON A300 2.0 офисный встраиваемый/накладной 60 Вт 3000 K 1195х595х50 мм IP40 с рассеивателем опал с микроволновым датчиком движения | 60W | 3000K | 7360 лм | шт | 5.6 | 0.05913 | 13659.67 |  | Microwave sensor | 15 |  | 13659.67 | 0 | 0 | 0
V1-A0-00300-01OP0-4006040 | Светодиодный светильник VARTON A300 2.0 офисный встраиваемый/накладной 1195х595х50 мм 60 ВТ 4000 K IP40 с рассеивателем опал | 60W | 4000K | 7680 лм | шт | 5.6 | 0.05913 | 12275.05 |  |  | 15 |  | 12275.05 | 0 | 0 | 0
V1-A0-00300-01PR0-4006040 | Светодиодный светильник VARTON A300 2.0 офисный встраиваемый/накладной 1195х595х50 мм 60 ВТ 4000 K IP40 с призматическим рассеивателем | 60W | 4000K | 8100 лм | шт | 5.6 | 0.05913 | 12275.05 |  |  | 15 |  | 12275.05 | 0 | 0 | 0
V1-A0-00300-01OPD-4006040 | Светодиодный светильник VARTON A300 2.0 офисный встраиваемый/накладной 1195х595х50 мм 60 ВТ 4000 K IP40 с рассеивателем опал DALI | 60W | 4000K | 7680 лм | шт | 5.6 | 0.05913 | 14351.97 |  | DALI | 15 |  | 14351.97 | 0 | 0 | 0
V1-A0-00300-01PRD-4006040 | Светодиодный светильник VARTON A300 2.0 офисный встраиваемый/накладной 1195х595х50 мм 60 ВТ 4000 K IP40 с призматическим рассеивателем DALI | 60W | 4000K | 8100 лм | шт | 5.6 | 0.05913 | 14351.97 |  | DALI | 15 |  | 14351.97 | 0 | 0 | 0
V1-A0-00300-01OPA-4006040 | Светодиодный светильник VARTON A300 2.0 офисный встраиваемый/накладной 1195х595х50 мм 60 ВТ 4000 K IP40 с рассеивателем опал аварийный автономный постоянного действия | 60W | 4000K | 7680 лм | шт | 5.9 | 0.05913 | 20121.2 | 6 | EM 1h | 30 |  | 20121.2 | 0 | 0 | 0
V1-A0-00300-01PRA-4006040 | Светодиодный светильник VARTON A300 2.0 офисный встраиваемый/накладной 1195х595х50 мм 60 ВТ 4000 K IP40 с призматическим рассеивателем аварийный автономный постоянного действия | 60W | 4000K | 8100 лм | шт | 5.9 | 0.05913 | 20121.2 |  | EM 1h | 30 |  | 20121.2 | 0 | 0 | 0
V1-A0-00300-01ATP-4006040 | Светодиодный светильник VARTON A300 2.0 офисный встраиваемый/накладной 1195х595х50 мм 60 ВТ 4000 K IP40 с призматическим рассеивателем аварийный Teletest | 60W | 4000K | 8100 лм | шт | 5.9 | 0.05913 | 20121.2 |  | EM 1h Teletest | 30 |  | 20121.2 | 0 | 0 | 0
V1-A0-00300-01ATO-4006040 | Светодиодный светильник VARTON A300 2.0 офисный встраиваемый/накладной 1195х595х50 мм 60 ВТ 4000 K IP40 с рассеивателем опал аварийный Teletest | 60W | 4000K | 7680 лм | шт | 5.9 | 0.05913 | 20121.2 |  | EM 1h Teletest | 30 |  | 20121.2 | 0 | 0 | 0
V1-A0-00300-01OPS-4006040 | Светодиодный светильник VARTON A300 2.0 офисный встраиваемый/накладной 60 Вт 4000 K 1195х595х50 мм IP40 с рассеивателем опал | 60W | 4000K | 7680 лм | шт | 5.6 | 0.05913 | 13659.67 |  | Microwave sensor | 15 |  | 13659.67 | 0 | 0 | 0
V1-A0-00300-01PRS-4006040 | Светодиодный светильник VARTON A300 2.0 офисный встраиваемый/накладной 60 Вт 4000 K 1195х595х50 мм IP40 с рассеивателем призма с микроволновым датчиком движения | 60W | 4000K | 8100 лм | шт | 5.6 | 0.05913 | 13659.67 |  | Microwave sensor | 15 |  | 13659.67 | 0 | 0 | 0
V1-A0-00300-01PR0-4006050 | Светодиодный светильник VARTON A300 2.0 офисный встраиваемый/накладной 1195х595х50 мм 60 ВТ 5000 K IP40 с призматическим рассеивателем | 60W | 5000K | 8100 лм | шт | 5.6 | 0.05913 | 12275.05 |  |  | 15 |  | 12275.05 | 0 | 0 | 0
V1-A0-00300-01OP0-4006050 | Светодиодный светильник VARTON A300 2.0 офисный встраиваемый/накладной 1195х595х50 мм 60 ВТ 5000 K IP40 с рассеивателем опал | 60W | 5000K | 7680 лм | шт | 5.6 | 0.05913 | 12275.05 |  |  | 15 |  | 12275.05 | 0 | 0 | 0
V1-A0-00300-01OPD-4006050 | Светодиодный светильник VARTON A300 2.0 офисный встраиваемый/накладной 1195х595х50 мм 60 ВТ 5000 K IP40 с рассеивателем опал диммируемый по протоколу DALI | 60W | 5000K | 7680 лм | шт | 5.6 | 0.05913 | 14351.97 |  | DALI | 15 |  | 14351.97 | 0 | 0 | 0
V1-A0-00300-01PRD-4006050 | Светодиодный светильник VARTON A300 2.0 офисный встраиваемый/накладной 1195х595х50 мм 60 ВТ 5000 K IP40 с призматическим рассеивателем DALI | 60W | 5000K | 8100 лм | шт | 5.6 | 0.05913 | 14351.97 |  | DALI | 15 |  | 14351.97 | 0 | 0 | 0
V1-A0-00300-01OPA-4006050 | Светодиодный светильник VARTON A300 2.0 офисный встраиваемый/накладной 1195х595х50 мм 60 ВТ 5000 K IP40 с рассеивателем опал аварийный автономный постоянного действия | 60W | 5000K | 7680 лм | шт | 5.9 | 0.05913 | 20121.2 |  | EM 1h | 30 |  | 20121.2 | 0 | 0 | 0
V1-A0-00300-01PRA-4006050 | Светодиодный светильник VARTON A300 2.0 офисный встраиваемый/накладной 1195х595х50 мм 60 ВТ 5000 K IP40 с призматическим рассеивателем аварийный автономный постоянного действия | 60W | 5000K | 8100 лм | шт | 5.9 | 0.05913 | 20121.2 |  | EM 1h | 30 |  | 20121.2 | 0 | 0 | 0
V1-A0-00300-01ATO-4006050 | Светодиодный светильник VARTON A300 2.0 офисный встраиваемый/накладной 1195х595х50 мм 60 ВТ 5000 K IP40 с рассеивателем опал аварийный Teletest | 60W | 5000K | 7680 лм | шт | 5.9 | 0.05913 | 20121.2 |  | EM 1h Teletest | 30 |  | 20121.2 | 0 | 0 | 0
V1-A0-00300-01ATP-4006050 | Светодиодный светильник VARTON A300 2.0 офисный встраиваемый/накладной 1195х595х50 мм 60 ВТ 5000 K IP40 с призматическим рассеивателем аварийный Teletest | 60W | 5000K | 8100 лм | шт | 5.9 | 0.05913 | 20121.2 |  | EM 1h Teletest | 30 |  | 20121.2 | 0 | 0 | 0
V1-A0-00300-01PRS-4006050 | Светодиодный светильник VARTON A300 2.0 офисный встраиваемый/накладной 60 Вт 5000 K 1195х595х50 мм IP40 с рассеивателем призма с микроволновым датчиком движения | 60W | 5000K | 8100 лм | шт | 5.6 | 0.05913 | 13659.67 |  | Microwave sensor | 15 |  | 13659.67 | 0 | 0 | 0
V1-A0-00300-01OPS-4006050 | Светодиодный светильник VARTON A300 2.0 офисный встраиваемый/накладной 60 Вт 5000 K 1195х595х50 мм IP40 с рассеивателем опал с микроволновым датчиком движения | 60W | 5000K | 7680 лм | шт | 5.6 | 0.05913 | 13659.67 |  | Microwave sensor | 15 |  | 13659.67 | 0 | 0 | 0
V1-A0-00300-01OP0-4006065 | Светодиодный светильник VARTON A300 2.0 офисный встраиваемый/накладной 1195х595х50 мм 60 ВТ 6500 K IP40 с рассеивателем опал | 60W | 6500K | 7680 лм | шт | 5.6 | 0.05913 | 12275.05 |  |  | 15 |  | 12275.05 | 0 | 0 | 0
V1-A0-00300-01PR0-4006065 | Светодиодный светильник VARTON A300 2.0 офисный встраиваемый/накладной 1195х595х50 мм 60 ВТ 6500 K IP40 с призматическим рассеивателем | 60W | 6500K | 8100 лм | шт | 5.6 | 0.05913 | 12275.05 |  |  | 15 |  | 12275.05 | 0 | 0 | 0
V1-A0-00300-01OPD-4006065 | Светодиодный светильник VARTON A300 2.0 офисный встраиваемый/накладной 1195х595х50 мм 60 ВТ 6500 K IP40 с рассеивателем опал DALI | 60W | 6500K | 7680 лм | шт | 5.6 | 0.05913 | 14351.97 |  | DALI | 15 |  | 14351.97 | 0 | 0 | 0
V1-A0-00300-01PRD-4006065 | Светодиодный светильник VARTON A300 2.0 офисный встраиваемый/накладной 1195х595х50 мм 60 ВТ 6500 K IP40 с призматическим рассеивателем DALI | 60W | 6500K | 8100 лм | шт | 5.6 | 0.05913 | 14351.97 |  | DALI | 15 |  | 14351.97 | 0 | 0 | 0
V1-A0-00300-01OPA-4006065 | Светодиодный светильник VARTON A300 2.0 офисный встраиваемый/накладной 1195х595х50 мм 60 ВТ 6500 K IP40 с рассеивателем опал аварийный автономный постоянного действия | 60W | 6500K | 7680 лм | шт | 5.9 | 0.05913 | 20121.2 |  | EM 1h | 30 |  | 20121.2 | 0 | 0 | 0
V1-A0-00300-01PRA-4006065 | Светодиодный светильник VARTON A300 2.0 офисный встраиваемый/накладной 1195х595х50 мм 60 ВТ 6500 K IP40 с призматическим рассеивателем аварийный автономный постоянного действия | 60W | 6500K | 8100 лм | шт | 5.9 | 0.05913 | 20121.2 |  | EM 1h | 30 |  | 20121.2 | 0 | 0 | 0
V1-A0-00300-01ATP-4006065 | Светодиодный светильник VARTON A300 2.0 офисный встраиваемый/накладной 1195х595х50 мм 60 ВТ 6500 K IP40 с призматическим рассеивателем аварийный Teletest | 60W | 6500K | 8100 лм | шт | 5.9 | 0.05913 | 20121.2 |  | EM 1h Teletest | 30 |  | 20121.2 | 0 | 0 | 0
V1-A0-00300-01ATO-4006065 | Светодиодный светильник VARTON A300 2.0 офисный встраиваемый/накладной 1195х595х50 мм 60 ВТ 6500 K IP40 с рассеивателем опал аварийный Teletest | 60W | 6500K | 7680 лм | шт | 5.9 | 0.05913 | 20121.2 |  | EM 1h Teletest | 30 |  | 20121.2 | 0 | 0 | 0
V1-A0-00300-01PRS-4006065 | Светодиодный светильник VARTON A300 2.0 офисный встраиваемый/накладной 60 Вт 6500 K 1195х595х50 мм IP40 с рассеивателем призма с микроволновым датчиком движения | 60W | 6500K | 8100 лм | шт | 5.6 | 0.05913 | 13659.67 |  | Microwave sensor | 15 |  | 13659.67 | 0 | 0 | 0
V1-A0-00300-01OPS-4006065 | Светодиодный светильник VARTON A300 2.0 офисный встраиваемый/накладной 60 Вт 6500 K 1195х595х50 мм IP40 с рассеивателем опал с микроволновым датчиком движения | 60W | 6500K | 7680 лм | шт | 5.6 | 0.05913 | 13659.67 |  | Microwave sensor | 15 |  | 13659.67 | 0 | 0 | 0
А350 2.0 IP40 (офис 1195*295 аналог 2*36)
V1-A0-00350-01PR0-4003030 | Светодиодный светильник VARTON A350 2.0 офисный встраиваемый/накладной 30 Вт 3000 K 1195х295х50 мм IP40 с призматическим расеивателем белый | 30W | 3000K | 3880 лм | шт | 3.5 | 0.031434 | 5216.89 |  |  | 15 |  | 5216.89 | 0 | 0 | 0
V1-A0-00350-01OP0-4003030 | Светодиодный светильник VARTON A350 2.0 офисный встраиваемый/накладной 30 Вт 3000 K 1195х295х50 мм IP40 с опаловым рассеивателем белый | 30W | 3000K | 3680 лм | шт | 3.5 | 0.02376 | 5216.89 |  |  | 15 |  | 5216.89 | 0 | 0 | 0
V1-A0-00350-01PRD-4003030 | Светодиодный светильник VARTON A350 2.0 офисный встраиваемый/накладной 30 Вт 3000 K 1195х295х50 мм IP40 с призматическим рассеивателем DALI белый | 30W | 3000K | 3880 лм | шт | 3.5 | 0.031434 | 7293.81 |  | DALI | 15 |  | 7293.81 | 0 | 0 | 0
V1-A0-00350-01OPD-4003030 | Светодиодный светильник VARTON A350 2.0 офисный встраиваемый/накладной 30 Вт 3000 K 1195х295х50 мм IP40 с опаловым рассеивателем DALI белый | 30W | 3000K | 3680 лм | шт | 3.5 | 0.031434 | 7293.81 |  | DALI | 15 |  | 7293.81 | 0 | 0 | 0
V1-A0-00350-01OPA-4003030 | Светодиодный светильник VARTON A350 2.0 офисный встраиваемый/накладной 30 Вт 3000 K 1195х295х50 мм IP40 с опаловым рассеивателем аварийный белый | 30W | 3000K | 3680 лм | шт | 4.12 | 0.031434 | 13063.04 |  | EM 1h | 30 |  | 13063.04 | 0 | 0 | 0
V1-A0-00350-01PRA-4003030 | Светодиодный светильник VARTON A350 2.0 офисный встраиваемый/накладной 30 Вт 3000 K 1195х295х50 мм IP40 с призматическим рассеивателем аварийный белый | 30W | 3000K | 3880 лм | шт | 4.12 | 0.031434 | 13063.04 |  | EM 1h | 30 |  | 13063.04 | 0 | 0 | 0
V1-A0-00350-01PRS-4003030 | Светодиодный светильник VARTON A350 2.0 офисный встраиваемый/накладной 30 Вт 3000 K 1195х295х50 мм IP40 с рассеивателем призма с микроволновым датчиком движения | 30W | 3000K | 3880 лм | шт | 3.5 | 0.031434 | 6601.51 |  | Microwave sensor | 15 |  | 6601.51 | 0 | 0 | 0
V1-A0-00350-01OPS-4003030 | Светодиодный светильник VARTON A350 2.0 офисный встраиваемый/накладной 30 Вт 3000 K 1195х295х50 мм IP40 с рассеивателем опал с микроволновым датчиком движения | 30W | 3000K | 3680 лм | шт | 3.5 | 0.031434 | 6601.51 |  | Microwave sensor | 15 |  | 6601.51 | 0 | 0 | 0
V1-A0-00350-01PR0-4003040 | Светодиодный светильник VARTON A350 2.0 офисный встраиваемый/накладной 30 Вт 4000 K 1195х295х50 мм IP40 с призматическим расеивателем белый | 30W | 4000K | 4050 лм | шт | 3.5 | 0.031434 | 5216.89 | 10 |  | 15 |  | 5216.89 | 0 | 0 | 0
V1-A0-00350-01OP0-4003040 | Светодиодный светильник VARTON A350 2.0 офисный встраиваемый/накладной 30 Вт 4000 K 1195х295х50 мм IP40 с опаловым рассеивателем белый | 30W | 4000K | 3840 лм | шт | 3.5 | 0.031434 | 5216.89 |  |  | 15 |  | 5216.89 | 0 | 0 | 0
V1-A0-00350-01OPD-4003040 | Светодиодный светильник VARTON A350 2.0 офисный встраиваемый/накладной 30 Вт 4000 K 1195х295х50 мм IP40 с опаловым рассеивателем DALI белый | 30W | 4000K | 3840 лм | шт | 3.5 | 0.02376 | 7293.81 |  | DALI | 15 |  | 7293.81 | 0 | 0 | 0
V1-A0-00350-01PRD-4003040 | Светодиодный светильник VARTON A350 2.0 офисный встраиваемый/накладной 30 Вт 4000 K 1195х295х50 мм IP40 с призматическим рассеивателем DALI белый | 30W | 4000K | 4050 лм | шт | 3.5 | 0.031434 | 7293.81 |  | DALI | 15 |  | 7293.81 | 0 | 0 | 0
V1-A0-00350-01PRA-4003040 | Светодиодный светильник VARTON A350 2.0 офисный встраиваемый/накладной 30 Вт 4000 K 1195х295х50 мм IP40 с призматическим рассеивателем аварийный белый | 30W | 4000K | 4050 лм | шт | 4.12 | 0.031434 | 13063.04 |  | EM 1h | 30 |  | 13063.04 | 0 | 0 | 0
V1-A0-00350-01OPA-4003040 | Светодиодный светильник VARTON A350 2.0 офисный встраиваемый/накладной 30 Вт 4000 K 1195х295х50 мм IP40 с опаловым рассеивателем аварийный белый | 30W | 4000K | 3840 лм | шт | 4.12 | 0.031434 | 13063.04 |  | EM 1h | 30 |  | 13063.04 | 0 | 0 | 0
V1-A0-00350-01ATO-4003040 | Светодиодный светильник VARTON A350 2.0 офисный встраиваемый/накладной 30 Вт 4000 K 1195х295х50 мм IP40 с опаловым рассеивателем аварийный белый Teletest | 30W | 4000K | 3840 лм | шт | 4.12 | 0.031434 | 13063.04 |  | EM 1h Teletest | 30 |  | 13063.04 | 0 | 0 | 0
V1-A0-00350-01ATP-4003040 | Светодиодный светильник VARTON A350 2.0 офисный встраиваемый/накладной 30 Вт 4000 K 1195х295х50 мм IP40 с призматическим рассеивателем аварийный белый Teletest | 30W | 4000K | 4050 лм | шт | 4.12 | 0.031434 | 13063.04 |  | EM 1h Teletest | 30 |  | 13063.04 | 0 | 0 | 0
V1-A0-00350-01PRS-4003040 | Светодиодный светильник VARTON A350 2.0 офисный встраиваемый/накладной 30 Вт 4000 K 1195х295х50 мм IP40 с рассеивателем призма с микроволновым датчиком движения | 30W | 4000K | 4050 лм | шт | 3.5 | 0.031434 | 6601.51 |  | Microwave sensor | 15 |  | 6601.51 | 0 | 0 | 0
V1-A0-00350-01OPS-4003040 | Светодиодный светильник VARTON A350 2.0 офисный встраиваемый/накладной 30 Вт 4000 K 1195х295х50 мм IP40 с рассеивателем опал с микроволновым датчиком движения | 30W | 4000K | 3840 лм | шт | 3.5 | 0.031434 | 6601.51 |  | Microwave sensor | 15 |  | 6601.51 | 0 | 0 | 0
V1-A0-00350-01OP0-4003050 | Светодиодный светильник VARTON A350 2.0 офисный встраиваемый/накладной 30 Вт 5000 K 1195х295х50 мм IP40 с опаловым рассеивателем белый | 30W | 5000K | 3840 лм | шт | 3.5 | 0.031434 | 5216.89 |  |  | 15 |  | 5216.89 | 0 | 0 | 0
V1-A0-00350-01PR0-4003050 | Светодиодный светильник VARTON A350 2.0 офисный встраиваемый/накладной 30 Вт 5000 K 1195х295х50 мм IP40 с призматическим расеивателем белый | 30W | 5000K | 4050 лм | шт | 3.5 | 0.031434 | 5216.89 |  |  | 15 |  | 5216.89 | 0 | 0 | 0
V1-A0-00350-01OPD-4003050 | Светодиодный светильник VARTON A350 2.0 офисный встраиваемый/накладной 30 Вт 5000 K 1195х295х50 мм IP40 с опаловым рассеивателем DALI белый | 30W | 5000K | 3840 лм | шт | 3.5 | 0.031434 | 7293.81 |  | DALI | 15 |  | 7293.81 | 0 | 0 | 0
V1-A0-00350-01PRD-4003050 | Светодиодный светильник VARTON A350 2.0 офисный встраиваемый/накладной 30 Вт 5000 K 1195х295х50 мм IP40 с призматическим рассеивателем DALI белый | 30W | 5000K | 4050 лм | шт | 3.5 | 0.031434 | 7293.81 |  | DALI | 15 |  | 7293.81 | 0 | 0 | 0
V1-A0-00350-01OPA-4003050 | Светодиодный светильник VARTON A350 2.0 офисный встраиваемый/накладной 30 Вт 5000 K 1195х295х50 мм IP40 с опаловым рассеивателем аварийный белый | 30W | 5000K | 3840 лм | шт | 4.12 | 0.031434 | 13063.04 |  | EM 1h | 30 |  | 13063.04 | 0 | 0 | 0
V1-A0-00350-01PRA-4003050 | Светодиодный светильник VARTON A350 2.0 офисный встраиваемый/накладной 30 Вт 5000 K 1195х295х50 мм IP40 с призматическим рассеивателем аварийный белый | 30W | 5000K | 4050 лм | шт | 4.12 | 0.031434 | 13063.04 |  | EM 1h | 30 |  | 13063.04 | 0 | 0 | 0
V1-A0-00350-01OPS-4003050 | Светодиодный светильник VARTON A350 2.0 офисный встраиваемый/накладной 30 Вт 5000 K 1195х295х50 мм IP40 с рассеивателем опал с микроволновым датчиком движения | 30W | 5000K | 3840 лм | шт | 3.5 | 0.031434 | 6601.51 |  | Microwave sensor | 15 |  | 6601.51 | 0 | 0 | 0
V1-A0-00350-01PRS-4003050 | Светодиодный светильник VARTON A350 2.0 офисный встраиваемый/накладной 30 Вт 5000 K 1195х295х50 мм IP40 с рассеивателем призма с микроволновым датчиком движения | 30W | 5000K | 4050 лм | шт | 3.5 | 0.031434 | 6601.51 |  | Microwave sensor | 15 |  | 6601.51 | 0 | 0 | 0
V1-A0-00350-01PR0-4003065 | Светодиодный светильник VARTON A350 2.0 офисный встраиваемый/накладной 30 Вт 6500 K 1195х295х50 мм IP40 с призматическим расеивателем белый | 30W | 6500K | 4050 лм | шт | 3.5 | 0.031434 | 5216.89 |  |  | 15 |  | 5216.89 | 0 | 0 | 0
V1-A0-00350-01OP0-4003065 | Светодиодный светильник VARTON A350 2.0 офисный встраиваемый/накладной 30 Вт 6500 K 1195х295х50 мм IP40 с опаловым рассеивателем белый | 30W | 6500K | 3840 лм | шт | 3.5 | 0.031434 | 5216.89 |  |  | 15 |  | 5216.89 | 0 | 0 | 0
V1-A0-00350-01PRD-4003065 | Светодиодный светильник VARTON A350 2.0 офисный встраиваемый/накладной 30 Вт 6500 K 1195х295х50 мм IP40 с призматическим рассеивателем DALI белый | 30W | 6500K | 4050 лм | шт | 3.5 | 0.031434 | 7293.81 |  | DALI | 15 |  | 7293.81 | 0 | 0 | 0
V1-A0-00350-01OPD-4003065 | Светодиодный светильник VARTON A350 2.0 офисный встраиваемый/накладной 30 Вт 6500 K 1195х295х50 мм IP40 с опаловым рассеивателем DALI белый | 30W | 6500K | 3840 лм | шт | 3.5 | 0.031434 | 7293.81 |  | DALI | 15 |  | 7293.81 | 0 | 0 | 0
V1-A0-00350-01PRA-4003065 | Светодиодный светильник VARTON A350 2.0 офисный встраиваемый/накладной 30 Вт 6500 K 1195х295х50 мм IP40 с призматическим рассеивателем аварийный белый | 30W | 6500K | 4050 лм | шт | 4.12 | 0.031434 | 13063.04 |  | EM 1h | 30 |  | 13063.04 | 0 | 0 | 0
V1-A0-00350-01OPA-4003065 | Светодиодный светильник VARTON A350 2.0 офисный встраиваемый/накладной 30 Вт 6500 K 1195х295х50 мм IP40 с опаловым рассеивателем аварийный белый | 30W | 6500K | 3840 лм | шт | 4.12 | 0.031434 | 13063.04 |  | EM 1h | 30 |  | 13063.04 | 0 | 0 | 0
V1-A0-00350-01OPS-4003065 | Светодиодный светильник VARTON A350 2.0 офисный встраиваемый/накладной 30 Вт 6500 K 1195х295х50 мм IP40 с рассеивателем опал с микроволновым датчиком движения | 30W | 6500K | 3840 лм | шт | 3.5 | 0.031434 | 6601.51 |  | Microwave sensor | 15 |  | 6601.51 | 0 | 0 | 0
V1-A0-00350-01PRS-4003065 | Светодиодный светильник VARTON A350 2.0 офисный встраиваемый/накладной 30 Вт 6500 K 1195х295х50 мм IP40 с рассеивателем призма с микроволновым датчиком движения | 30W | 6500K | 4050 лм | шт | 3.5 | 0.031434 | 6601.51 |  | Microwave sensor | 15 |  | 6601.51 | 0 | 0 | 0
V1-A0-00350-01PR0-4003530 | Светодиодный светильник VARTON A350 2.0 офисный встраиваемый/накладной 35 Вт 3000 K 1195х295х50 мм IP40 с призматическим рассеивателем | 35W | 3000K | 4530 лм | шт | 3.5 | 0.031434 | 5216.89 |  |  | 15 |  | 5216.89 | 0 | 0 | 0
V1-A0-00350-01OP0-4003530 | Светодиодный светильник VARTON A350 2.0 офисный встраиваемый/накладной 35 Вт 3000 K 1195х295х50 мм IP40 с опаловым рассеивателем | 35W | 3000K | 4300 лм | шт | 3.5 | 0.031434 | 5216.89 |  |  | 15 |  | 5216.89 | 0 | 0 | 0
V1-A0-00350-01OPD-4003530 | Светодиодный светильник VARTON A350 2.0 офисный встраиваемый/накладной 35 Вт 3000 K 1195х295х50 мм IP40 с опаловым рассеивателем диммируемый по протоколу DALI | 35W | 3000K | 4300 лм | шт | 3.5 | 0.031434 | 7293.81 |  | DALI | 15 |  | 7293.81 | 0 | 0 | 0
V1-A0-00350-01PRD-4003530 | Светодиодный светильник VARTON A350 2.0 офисный встраиваемый/накладной 35 Вт 3000 K 1195х295х50 мм IP40 с призматическим рассеивателем диммируемый по протоколу DALI | 35W | 3000K | 4530 лм | шт | 3.5 | 0.031434 | 7293.81 |  | DALI | 15 |  | 7293.81 | 0 | 0 | 0
V1-A0-00350-01OPA-4003530 | Светодиодный светильник VARTON A350 2.0 офисный встраиваемый/накладной 35 Вт 3000 K 1195х295х50 мм IP40 с опаловым рассеивателем аварийный автономный постоянного действия | 35W | 3000K | 4300 лм | шт | 4.12 | 0.031434 | 13063.04 |  | EM 1h | 30 |  | 13063.04 | 0 | 0 | 0
V1-A0-00350-01PRA-4003530 | Светодиодный светильник VARTON A350 2.0 офисный встраиваемый/накладной 35 Вт 3000 K 1195х295х50 мм IP40 с призматическим рассеивателем аварийный автономный постоянного действия | 35W | 3000K | 4530 лм | шт | 4.12 | 0.031434 | 13063.04 |  | EM 1h | 30 |  | 13063.04 | 0 | 0 | 0
V1-A0-00350-01OPS-4003530 | Светодиодный светильник VARTON A350 2.0 офисный встраиваемый/накладной 35 Вт 3000 K 1195х295х50 мм IP40 с рассеивателем опал с микроволновым датчиком движения | 35W | 3000K | 4300 лм | шт | 3.5 | 0.031434 | 6601.51 |  | Microwave sensor | 15 |  | 6601.51 | 0 | 0 | 0
V1-A0-00350-01PRS-4003530 | Светодиодный светильник VARTON A350 2.0 офисный встраиваемый/накладной 35 Вт 3000 K 1195х295х50 мм IP40 с рассеивателем призма с микроволновым датчиком движения | 35W | 3000K | 4530 лм | шт | 3.5 | 0.031434 | 6601.51 |  | Microwave sensor | 15 |  | 6601.51 | 0 | 0 | 0
V1-A0-00350-01PR0-4003540 | Светодиодный светильник VARTON A350 2.0 офисный встраиваемый/накладной 35 Вт 4000 K 1195х295х50 мм IP40 с призматическим рассеивателем | 35W | 4000K | 4730 лм | шт | 3.5 | 0.031434 | 5216.89 |  |  | 15 |  | 5216.89 | 0 | 0 | 0
V1-A0-00350-01OP0-4003540 | Светодиодный светильник VARTON A350 2.0 офисный встраиваемый/накладной 35 Вт 4000 K 1195х295х50 мм IP40 с опаловым рассеивателем белый | 35W | 4000K | 4480 лм | шт | 3.5 | 0.031434 | 5216.89 |  |  | 15 |  | 5216.89 | 0 | 0 | 0
V1-A0-00350-01OPD-4003540 | Светодиодный светильник VARTON A350 2.0 офисный встраиваемый/накладной 35 Вт 4000 K 1195х295х50 мм IP40 с опаловым рассеивателем диммируемый по протоколу DALI | 35W | 4000K | 4480 лм | шт | 3.5 | 0.031434 | 7293.81 |  | DALI | 15 |  | 7293.81 | 0 | 0 | 0
V1-A0-00350-01PRD-4003540 | Светодиодный светильник VARTON A350 2.0 офисный встраиваемый/накладной 35 Вт 4000 K 1195х295х50 мм IP40 с призматическим рассеивателем диммируемый по протоколу DALI | 35W | 4000K | 4730 лм | шт | 3.5 | 0.031434 | 7293.81 |  | DALI | 15 |  | 7293.81 | 0 | 0 | 0
V1-A0-00350-01PRA-4003540 | Светодиодный светильник VARTON A350 2.0 офисный встраиваемый/накладной 35 Вт 4000 K 1195х295х50 мм IP40 с призматическим рассеивателем аварийный автономный постоянного действия | 35W | 4000K | 4730 лм | шт | 4.12 | 0.02376 | 13063.04 |  | EM 1h | 30 |  | 13063.04 | 0 | 0 | 0
V1-A0-00350-01OPA-4003540 | Светодиодный светильник VARTON A350 2.0 офисный встраиваемый/накладной 35 Вт 4000 K 1195х295х50 мм IP40 с опаловым рассеивателем аварийный автономный постоянного действия | 35W | 4000K | 4480 лм | шт | 4.12 | 0.02376 | 13063.04 |  | EM 1h | 30 |  | 13063.04 | 0 | 0 | 0
V1-A0-00350-01OPS-4003540 | Светодиодный светильник VARTON A350 2.0 офисный встраиваемый/накладной 35 Вт 4000 K 1195х295х50 мм IP40 с рассеивателем опал с микроволновым датчиком движения | 35W | 4000K | 4480 лм | шт | 3.5 | 0.031434 | 6601.51 |  | Microwave sensor | 15 |  | 6601.51 | 0 | 0 | 0
V1-A0-00350-01PRS-4003540 | Светодиодный светильник VARTON A350 2.0 офисный встраиваемый/накладной 35 Вт 4000 K 1195х295х50 мм IP40 с рассеивателем призма с микроволновым датчиком движения | 35W | 4000K | 4730 лм | шт | 3.5 | 0.031434 | 6601.51 |  | Microwave sensor | 15 |  | 6601.51 | 0 | 0 | 0
V1-A0-00350-01OP0-4003550 | Светодиодный светильник VARTON A350 2.0 офисный встраиваемый/накладной 35 Вт 5000 K 1195х295х50 мм IP40 с опаловым рассеивателем | 35W | 5000K | 4480 лм | шт | 3.5 | 0.031434 | 5216.89 |  |  | 15 |  | 5216.89 | 0 | 0 | 0
V1-A0-00350-01PR0-4003550 | Светодиодный светильник VARTON A350 2.0 офисный встраиваемый/накладной 35 Вт 5000 K 1195х295х50 мм IP40 с призматическим рассеивателем | 35W | 5000K | 4730 лм | шт | 3.5 | 0.031434 | 5216.89 |  |  | 15 |  | 5216.89 | 0 | 0 | 0
V1-A0-00350-01OPD-4003550 | Светодиодный светильник VARTON A350 2.0 офисный встраиваемый/накладной 35 Вт 5000 K 1195х295х50 мм IP40 с опаловым рассеивателем диммируемый по протоколу DALI | 35W | 5000K | 4480 лм | шт | 3.5 | 0.031434 | 7293.81 |  | DALI | 15 |  | 7293.81 | 0 | 0 | 0
V1-A0-00350-01PRD-4003550 | Светодиодный светильник VARTON A350 2.0 офисный встраиваемый/накладной 35 Вт 5000 K 1195х295х50 мм IP40 с призматическим рассеивателем диммируемый по протоколу DALI | 35W | 5000K | 4730 лм | шт | 3.5 | 0.031434 | 7293.81 |  | DALI | 15 |  | 7293.81 | 0 | 0 | 0
V1-A0-00350-01PRA-4003550 | Светодиодный светильник VARTON A350 2.0 офисный встраиваемый/накладной 35 Вт 5000 K 1195х295х50 мм IP40 с призматическим рассеивателем аварийный автономный постоянного действия | 35W | 5000K | 4730 лм | шт | 4.12 | 0.031434 | 13063.04 |  | EM 1h | 30 |  | 13063.04 | 0 | 0 | 0
V1-A0-00350-01OPA-4003550 | Светодиодный светильник VARTON A350 2.0 офисный встраиваемый/накладной 35 Вт 5000 K 1195х295х50 мм IP40 с опаловым рассеивателем аварийный автономный постоянного действия | 35W | 5000K | 4480 лм | шт | 4.12 | 0.031434 | 13063.04 |  | EM 1h | 30 |  | 13063.04 | 0 | 0 | 0
V1-A0-00350-01PRS-4003550 | Светодиодный светильник VARTON A350 2.0 офисный встраиваемый/накладной 35 Вт 5000 K 1195х295х50 мм IP40 с рассеивателем призма с микроволновым датчиком движения | 35W | 5000K | 4730 лм | шт | 3.5 | 0.031434 | 6601.51 |  | Microwave sensor | 15 |  | 6601.51 | 0 | 0 | 0
V1-A0-00350-01OPS-4003550 | Светодиодный светильник VARTON A350 2.0 офисный встраиваемый/накладной 35 Вт 5000 K 1195х295х50 мм IP40 с рассеивателем опал с микроволновым датчиком движения | 35W | 5000K | 4480 лм | шт | 3.5 | 0.031434 | 6601.51 |  | Microwave sensor | 15 |  | 6601.51 | 0 | 0 | 0
V1-A0-00350-01OP0-4003565 | Светодиодный светильник VARTON A350 2.0 офисный встраиваемый/накладной 35 Вт 6500 K 1195х295х50 мм IP40 с опаловым рассеивателем | 35W | 6500K | 4480 лм | шт | 3.5 | 0.031434 | 5216.89 |  |  | 15 |  | 5216.89 | 0 | 0 | 0
V1-A0-00350-01PR0-4003565 | Светодиодный светильник VARTON A350 2.0 офисный встраиваемый/накладной 35 Вт 6500 K 1195х295х50 мм IP40 с призматическим рассеивателем | 35W | 6500K | 4730 лм | шт | 3.5 | 0.031434 | 5216.89 |  |  | 15 |  | 5216.89 | 0 | 0 | 0
V1-A0-00350-01PRD-4003565 | Светодиодный светильник VARTON A350 2.0 офисный встраиваемый/накладной 35 Вт 6500 K 1195х295х50 мм IP40 с призматическим рассеивателем диммируемый по протоколу DALI | 35W | 6500K | 4730 лм | шт | 3.5 | 0.031434 | 7293.81 |  | DALI | 15 |  | 7293.81 | 0 | 0 | 0
V1-A0-00350-01OPD-4003565 | Светодиодный светильник VARTON A350 2.0 офисный встраиваемый/накладной 35 Вт 6500 K 1195х295х50 мм IP40 с опаловым рассеивателем диммируемый по протоколу DALI | 35W | 6500K | 4480 лм | шт | 3.5 | 0.031434 | 7293.81 |  | DALI | 15 |  | 7293.81 | 0 | 0 | 0
V1-A0-00350-01PRA-4003565 | Светодиодный светильник VARTON A350 2.0 офисный встраиваемый/накладной 35 Вт 6500 K 1195х295х50 мм IP40 с призматическим рассеивателем аварийный автономный постоянного действия | 35W | 6500K | 4730 лм | шт | 4.12 | 0.031434 | 13063.04 |  | EM 1h | 30 |  | 13063.04 | 0 | 0 | 0
V1-A0-00350-01OPA-4003565 | Светодиодный светильник VARTON A350 2.0 офисный встраиваемый/накладной 35 Вт 6500 K 1195х295х50 мм IP40 с опаловым рассеивателем аварийный автономный постоянного действия | 35W | 6500K | 4480 лм | шт | 4.12 | 0.031434 | 13063.04 |  | EM 1h | 30 |  | 13063.04 | 0 | 0 | 0
V1-A0-00350-01PRS-4003565 | Светодиодный светильник VARTON A350 2.0 офисный встраиваемый/накладной 35 Вт 6500 K 1195х295х50 мм IP40 с рассеивателем призма с микроволновым датчиком движения | 35W | 6500K | 4730 лм | шт | 3.5 | 0.031434 | 6601.51 |  | Microwave sensor | 15 |  | 6601.51 | 0 | 0 | 0
V1-A0-00350-01OPS-4003565 | Светодиодный светильник VARTON A350 2.0 офисный встраиваемый/накладной 35 Вт 6500 K 1195х295х50 мм IP40 с рассеивателем опал с микроволновым датчиком движения | 35W | 6500K | 4480 лм | шт | 3.5 | 0.031434 | 6601.51 |  | Microwave sensor | 15 |  | 6601.51 | 0 | 0 | 0
V1-A0-00350-01OP0-4004530 | Светодиодный светильник VARTON A350 2.0 офисный встраиваемый/накладной 45 Вт 3000 K 1195х295х50 мм IP40 с опаловым рассеивателем белый | 45W | 3000K | 5520 лм | шт | 3.5 | 0.031434 | 6105.35 |  |  | 15 |  | 6105.35 | 0 | 0 | 0
V1-A0-00350-01PR0-4004530 | Светодиодный светильник VARTON A350 2.0 офисный встраиваемый/накладной 45 Вт 3000 K 1195х295х50 мм IP40 с призматическим расеивателем белый | 45W | 3000K | 5820 лм | шт | 3.5 | 0.031434 | 6105.35 |  |  | 15 |  | 6105.35 | 0 | 0 | 0
V1-A0-00350-01OPD-4004530 | Светодиодный светильник VARTON A350 2.0 офисный встраиваемый/накладной 45 Вт 3000 K 1195х295х50 мм IP40 с опаловым рассеивателем DALI белый | 45W | 3000K | 5520 лм | шт | 3.5 | 0.031434 | 8182.28 |  | DALI | 15 |  | 8182.28 | 0 | 0 | 0
V1-A0-00350-01PRD-4004530 | Светодиодный светильник VARTON A350 2.0 офисный встраиваемый/накладной 45 Вт 3000 K 1195х295х50 мм IP40 с призматическим рассеивателем DALI белый | 45W | 3000K | 5820 лм | шт | 3.5 | 0.031434 | 8182.28 |  | DALI | 15 |  | 8182.28 | 0 | 0 | 0
V1-A0-00350-01OPA-4004530 | Светодиодный светильник VARTON A350 2.0 офисный встраиваемый/накладной 45 Вт 3000 K 1195х295х50 мм IP40 с опаловым рассеивателем аварийный белый | 45W | 3000K | 5520 лм | шт | 4.12 | 0.031434 | 13951.5 |  | EM 1h | 30 |  | 13951.5 | 0 | 0 | 0
V1-A0-00350-01PRA-4004530 | Светодиодный светильник VARTON A350 2.0 офисный встраиваемый/накладной 45 Вт 3000 K 1195х295х50 мм IP40 с призматическим рассеивателем аварийный белый | 45W | 3000K | 5820 лм | шт | 4.12 | 0.031434 | 13951.5 |  | EM 1h | 30 |  | 13951.5 | 0 | 0 | 0
V1-A0-00350-01PRS-4004530 | Светодиодный светильник VARTON A350 2.0 офисный встраиваемый/накладной 45 Вт 3000 K 1195х295х50 мм IP40 с рассеивателем призма с микроволновым датчиком движения | 45W | 3000K | 5820 лм | шт | 3.5 | 0.031434 | 7489.97 |  | Microwave sensor | 15 |  | 7489.97 | 0 | 0 | 0
V1-A0-00350-01OPS-4004530 | Светодиодный светильник VARTON A350 2.0 офисный встраиваемый/накладной 45 Вт 3000 K 1195х295х50 мм IP40 с рассеивателем опал с микроволновым датчиком движения | 45W | 3000K | 5520 лм | шт | 3.5 | 0.031434 | 7489.97 |  | Microwave sensor | 15 |  | 7489.97 | 0 | 0 | 0
V1-A0-00350-01OP0-4004540 | Светодиодный светильник VARTON A350 2.0 офисный встраиваемый/накладной 45 Вт 4000 K 1195х295х50 мм IP40 с опаловым рассеивателем белый | 45W | 4000K | 5760 лм | шт | 3.5 | 0.031434 | 6105.35 | 6 |  | 15 |  | 6105.35 | 0 | 0 | 0
V1-A0-00350-01PR0-4004540 | Светодиодный светильник VARTON A350 2.0 офисный встраиваемый/накладной 45 Вт 4000 K 1195х295х50 мм IP40 с призматическим расеивателем белый | 45W | 4000K | 6080 лм | шт | 3.5 | 0.031434 | 6105.35 |  |  | 15 |  | 6105.35 | 0 | 0 | 0
V1-A0-00350-01PRD-4004540 | Светодиодный светильник VARTON A350 2.0 офисный встраиваемый/накладной 45 Вт 4000 K 1195х295х50 мм IP40 с призматическим рассеивателем DALI белый | 45W | 4000K | 6080 лм | шт | 3.5 | 0.031434 | 8182.28 |  | DALI | 15 |  | 8182.28 | 0 | 0 | 0
V1-A0-00350-01OPD-4004540 | Светодиодный светильник VARTON A350 2.0 офисный встраиваемый/накладной 45 Вт 4000 K 1195х295х50 мм IP40 с опаловым рассеивателем DALI белый | 45W | 4000K | 5760 лм | шт | 3.5 | 0.031434 | 8182.28 |  | DALI | 15 |  | 8182.28 | 0 | 0 | 0
V1-A0-00350-01PRA-4004540 | Светодиодный светильник VARTON A350 2.0 офисный встраиваемый/накладной 45 Вт 4000 K 1195х295х50 мм IP40 с призматическим рассеивателем аварийный белый | 45W | 4000K | 6080 лм | шт | 4.12 | 0.031434 | 13951.5 |  | EM 1h | 30 |  | 13951.5 | 0 | 0 | 0
V1-A0-00350-01OPA-4004540 | Светодиодный светильник VARTON A350 2.0 офисный встраиваемый/накладной 45 Вт 4000 K 1195х295х50 мм IP40 с опаловым рассеивателем аварийный белый | 45W | 4000K | 5760 лм | шт | 4.12 | 0.031434 | 13951.5 | 1 | EM 1h | 30 |  | 13951.5 | 0 | 0 | 0
V1-A0-00350-01ATP-4004540 | Светодиодный светильник VARTON A350 2.0 офисный встраиваемый/накладной 45 Вт 4000 K 1195х295х50 мм IP40 с призматическим рассеивателем аварийный белый Teletest | 45W | 4000K | 6080 лм | шт | 4.12 | 0.031434 | 13951.5 |  | EM 1h Teletest | 30 |  | 13951.5 | 0 | 0 | 0
V1-A0-00350-01ATO-4004540 | Светодиодный светильник VARTON A350 2.0 офисный встраиваемый/накладной 45 Вт 4000 K 1195х295х50 мм IP40 с опаловым рассеивателем аварийный белый Teletest | 45W | 4000K | 5760 лм | шт | 4.12 | 0.031434 | 13951.5 |  | EM 1h Teletest | 30 |  | 13951.5 | 0 | 0 | 0
V1-A0-00350-01PRS-4004540 | Светодиодный светильник VARTON A350 2.0 офисный встраиваемый/накладной 45 Вт 4000 K 1195х295х50 мм IP40 с рассеивателем призма с микроволновым датчиком движения | 45W | 4000K | 6080 лм | шт | 3.5 | 0.031434 | 7489.97 |  | Microwave sensor | 15 |  | 7489.97 | 0 | 0 | 0
V1-A0-00350-01OPS-4004540 | Светодиодный светильник VARTON A350 2.0 офисный встраиваемый/накладной 45 Вт 4000 K 1195х295х50 мм IP40 с рассеивателем опал с микроволновым датчиком движения | 45W | 4000K | 5760 лм | шт | 3.5 | 0.031434 | 7489.97 |  | Microwave sensor | 15 |  | 7489.97 | 0 | 0 | 0
V1-A0-00350-01OP0-4004550 | Светодиодный светильник VARTON A350 2.0 офисный встраиваемый/накладной 45 Вт 5000 K 1195х295х50 мм IP40 с опаловым рассеивателем белый | 45W | 5000K | 5760 лм | шт | 3.5 | 0.02376 | 6105.35 |  |  | 15 |  | 6105.35 | 0 | 0 | 0
V1-A0-00350-01PR0-4004550 | Светодиодный светильник VARTON A350 2.0 офисный встраиваемый/накладной 45 Вт 5000 K 1195х295х50 мм IP40 с призматическим расеивателем белый | 45W | 5000K | 6080 лм | шт | 3.5 | 0.031434 | 6105.35 |  |  | 5 |  | 6105.35 | 0 | 0 | 0
V1-A0-00350-01OPD-4004550 | Светодиодный светильник VARTON A350 2.0 офисный встраиваемый/накладной 45 Вт 5000 K 1195х295х50 мм IP40 с опаловым рассеивателем DALI белый | 45W | 5000K | 5760 лм | шт | 3.5 | 0.031434 | 8182.28 |  | DALI | 15 |  | 8182.28 | 0 | 0 | 0
V1-A0-00350-01PRD-4004550 | Светодиодный светильник VARTON A350 2.0 офисный встраиваемый/накладной 45 Вт 5000 K 1195х295х50 мм IP40 с призматическим рассеивателем DALI белый | 45W | 5000K | 6080 лм | шт | 3.5 | 0.031434 | 8182.28 |  | DALI | 15 |  | 8182.28 | 0 | 0 | 0
V1-A0-00350-01OPA-4004550 | Светодиодный светильник VARTON A350 2.0 офисный встраиваемый/накладной 45 Вт 5000 K 1195х295х50 мм IP40 с опаловым рассеивателем аварийный белый | 45W | 5000K | 5760 лм | шт | 4.12 | 0.031434 | 13951.5 |  | EM 1h | 30 |  | 13951.5 | 0 | 0 | 0
V1-A0-00350-01PRA-4004550 | Светодиодный светильник VARTON A350 2.0 офисный встраиваемый/накладной 45 Вт 5000 K 1195х295х50 мм IP40 с призматическим рассеивателем аварийный белый | 45W | 5000K | 6080 лм | шт | 4.12 | 0.031434 | 13951.5 |  | EM 1h | 30 |  | 13951.5 | 0 | 0 | 0
V1-A0-00350-01OPS-4004550 | Светодиодный светильник VARTON A350 2.0 офисный встраиваемый/накладной 45 Вт 5000 K 1195х295х50 мм IP40 с рассеивателем опал с микроволновым датчиком движения | 45W | 5000K | 5760 лм | шт | 3.5 | 0.031434 | 7489.97 |  | Microwave sensor | 15 |  | 7489.97 | 0 | 0 | 0
V1-A0-00350-01PRS-4004550 | Светодиодный светильник VARTON A350 2.0 офисный встраиваемый/накладной 45 Вт 5000 K 1195х295х50 мм IP40 с рассеивателем призма с микроволновым датчиком движения | 45W | 5000K | 6080 лм | шт | 3.5 | 0.031434 | 7489.97 |  | Microwave sensor | 15 |  | 7489.97 | 0 | 0 | 0
V1-A0-00350-01OP0-4004565 | Светодиодный светильник VARTON A350 2.0 офисный встраиваемый/накладной 45 Вт 6500 K 1195х295х50 мм IP40 с опаловым рассеивателем белый | 45W | 6500K | 5760 лм | шт | 3.5 | 0.031434 | 6105.35 |  |  | 15 |  | 6105.35 | 0 | 0 | 0
V1-A0-00350-01PR0-4004565 | Светодиодный светильник VARTON A350 2.0 офисный встраиваемый/накладной 45 Вт 6500 K 1195х295х50 мм IP40 с призматическим расеивателем белый | 45W | 6500K | 6080 лм | шт | 3.5 | 0.031434 | 6105.35 |  |  | 15 |  | 6105.35 | 0 | 0 | 0
V1-A0-00350-01PRD-4004565 | Светодиодный светильник VARTON A350 2.0 офисный встраиваемый/накладной 45 Вт 6500 K 1195х295х50 мм IP40 с призматическим рассеивателем DALI белый | 45W | 6500K | 6080 лм | шт | 3.5 | 0.031434 | 8182.28 |  | DALI | 15 |  | 8182.28 | 0 | 0 | 0
V1-A0-00350-01OPD-4004565 | Светодиодный светильник VARTON A350 2.0 офисный встраиваемый/накладной 45 Вт 6500 K 1195х295х50 мм IP40 с опаловым рассеивателем DALI белый | 45W | 6500K | 5760 лм | шт | 3.5 | 0.031434 | 8182.28 |  | DALI | 15 |  | 8182.28 | 0 | 0 | 0
V1-A0-00350-01OPA-4004565 | Светодиодный светильник VARTON A350 2.0 офисный встраиваемый/накладной 45 Вт 6500 K 1195х295х50 мм IP40 с опаловым рассеивателем аварийный белый | 45W | 6500K | 5760 лм | шт | 4.12 | 0.031434 | 13951.5 |  | EM 1h | 30 |  | 13951.5 | 0 | 0 | 0
V1-A0-00350-01PRA-4004565 | Светодиодный светильник VARTON A350 2.0 офисный встраиваемый/накладной 45 Вт 6500 K 1195х295х50 мм IP40 с призматическим рассеивателем аварийный белый | 45W | 6500K | 6080 лм | шт | 4.12 | 0.031434 | 13951.5 |  | EM 1h | 30 |  | 13951.5 | 0 | 0 | 0
V1-A0-00350-01OPS-4004565 | Светодиодный светильник VARTON A350 2.0 офисный встраиваемый/накладной 45 Вт 6500 K 1195х295х50 мм IP40 с рассеивателем опал с микроволновым датчиком движения | 45W | 6500K | 5760 лм | шт | 3.5 | 0.031434 | 7489.97 |  | Microwave sensor | 15 |  | 7489.97 | 0 | 0 | 0
V1-A0-00350-01PRS-4004565 | Светодиодный светильник VARTON A350 2.0 офисный встраиваемый/накладной 45 Вт 6500 K 1195х295х50 мм IP40 с рассеивателем призма с микроволновым датчиком движения | 45W | 6500K | 6080 лм | шт | 3.5 | 0.031434 | 7489.97 |  | Microwave sensor | 15 |  | 7489.97 | 0 | 0 | 0
А370 2.0 IP40 (офис 595*295 аналог 2*18)
V1-A0-00370-01PR0-4001630 | Светодиодный светильник VARTON A370 2.0 офисный встраиваемый/накладной 595х295х50 мм 16 ВТ 3000 K IP40 с призматическим рассеивателем | 16W | 3000K | 1940 лм | шт | 1.805 | 0.01328 | 4204.21 |  |  | 15 |  | 4204.21 | 0 | 0 | 0
V1-A0-00370-01OP0-4001630 | Светодиодный светильник VARTON A370 2.0 офисный встраиваемый/накладной 595х295х50 мм 16 ВТ 3000 K IP40 с рассеивателем опал | 16W | 3000K | 1840 лм | шт | 1.805 | 0.01328 | 4204.21 |  |  | 15 |  | 4204.21 | 0 | 0 | 0
V1-A0-00370-01OPD-4001630 | Светодиодный светильник VARTON A370 2.0 офисный встраиваемый/накладной 595х295х50 мм 16 ВТ 3000 K IP40 с рассеивателем опал диммируемый по протоколу DALI | 16W | 3000K | 1840 лм | шт | 1.805 | 0.01328 | 6281.14 |  | DALI | 15 |  | 6281.14 | 0 | 0 | 0
V1-A0-00370-01PRD-4001630 | Светодиодный светильник VARTON A370 2.0 офисный встраиваемый/накладной 595х295х50 мм 16 ВТ 3000 K IP40 с призматическим рассеивателем диммируемый по протоколу DALI | 16W | 3000K | 1940 лм | шт | 1.805 | 0.01328 | 6281.14 |  | DALI | 15 |  | 6281.14 | 0 | 0 | 0
V1-A0-00370-01PRA-4001630 | Светодиодный светильник VARTON A370 2.0 офисный встраиваемый/накладной 595х295х50 мм 16 ВТ 3000 K IP40 с призматическим рассеивателем аварийный автономный постоянного действия | 16W | 3000K | 1940 лм | шт | 2.105 | 0.01328 | 12050.36 |  | EM 1h | 30 |  | 12050.36 | 0 | 0 | 0
V1-A0-00370-01OPA-4001630 | Светодиодный светильник VARTON A370 2.0 офисный встраиваемый/накладной 595х295х50 мм 16 ВТ 3000 K IP40 с рассеивателем опал аварийный автономный постоянного действия | 16W | 3000K | 1840 лм | шт | 2.105 | 0.01328 | 12050.36 |  | EM 1h | 30 |  | 12050.36 | 0 | 0 | 0
V1-A0-00370-01PRS-4001630 | Светодиодный светильник VARTON A370 2.0 офисный встраиваемый/накладной 16 Вт 3000 K 595х295х50 мм IP40 с рассеивателем призма с микроволновым датчиком движения | 16W | 3000K | 1940 лм | шт | 1.805 | 0.01328 | 5588.83 |  | Microwave sensor | 47 |  | 5588.83 | 0 | 0 | 0
V1-A0-00370-01OPS-4001630 | Светодиодный светильник VARTON A370 2.0 офисный встраиваемый/накладной 16 Вт 3000 K 595х295х50 мм IP40 с рассеивателем опал с микроволновым датчиком движения | 16W | 3000K | 1840 лм | шт | 1.805 | 0.01328 | 5588.83 |  | Microwave sensor | 37 |  | 5588.83 | 0 | 0 | 0
V1-A0-00370-01PR0-4001640 | Светодиодный светильник VARTON A370 2.0 офисный встраиваемый/накладной 595х295х50 мм 16 ВТ 4000 K IP40 с призматическим рассеивателем | 16W | 4000K | 2020 лм | шт | 1.805 | 0.01328 | 4204.21 |  |  | 15 |  | 4204.21 | 0 | 0 | 0
V1-A0-00370-01OP0-4001640 | Светодиодный светильник VARTON A370 2.0 офисный встраиваемый/накладной 595х295х50 мм 16 ВТ 4000 K IP40 с рассеивателем опал | 16W | 4000K | 1920 лм | шт | 1.805 | 0.013284 | 4204.21 |  |  | 15 |  | 4204.21 | 0 | 0 | 0
V1-A0-00370-01OPD-4001640 | Светодиодный светильник VARTON A370 2.0 офисный встраиваемый/накладной 595х295х50 мм 16 ВТ 4000 K IP40 с рассеивателем опал диммируемый по протоколу DALI | 16W | 4000K | 1920 лм | шт | 1.805 | 0.01328 | 6281.14 |  | DALI | 15 |  | 6281.14 | 0 | 0 | 0
V1-A0-00370-01PRD-4001640 | Светодиодный светильник VARTON A370 2.0 офисный встраиваемый/накладной 595х295х50 мм 16 ВТ 4000 K IP40 с призматическим рассеивателем диммируемый по протоколу DALI | 16W | 4000K | 2020 лм | шт | 1.805 | 0.01328 | 6281.14 |  | DALI | 15 |  | 6281.14 | 0 | 0 | 0
V1-A0-00370-01OPA-4001640 | Светодиодный светильник VARTON A370 2.0 офисный встраиваемый/накладной 595х295х50 мм 16 ВТ 4000 K IP40 с рассеивателем опал аварийный автономный постоянного действия | 16W | 4000K | 1920 лм | шт | 2.105 | 0.01328 | 12050.36 |  | EM 1h | 30 |  | 12050.36 | 0 | 0 | 0
V1-A0-00370-01PRA-4001640 | Светодиодный светильник VARTON A370 2.0 офисный встраиваемый/накладной 595х295х50 мм 16 ВТ 4000 K IP40 с призматическим рассеивателем аварийный автономный постоянного действия | 16W | 4000K | 2020 лм | шт | 2.105 | 0.01328 | 12050.36 |  | EM 1h | 30 |  | 12050.36 | 0 | 0 | 0
V1-A0-00370-01OPS-4001640 | Светодиодный светильник VARTON A370 2.0 офисный встраиваемый/накладной 16 Вт 4000 K 595х295х50 мм IP40 с рассеивателем опал с микроволновым датчиком движения | 16W | 4000K | 1920 лм | шт | 1.805 | 0.013284 | 5588.83 |  | Microwave sensor | 37 |  | 5588.83 | 0 | 0 | 0
V1-A0-00370-01PRS-4001640 | Светодиодный светильник VARTON A370 2.0 офисный встраиваемый/накладной 16 Вт 4000 K 595х295х50 мм IP40 с рассеивателем призма с микроволновым датчиком движения | 16W | 4000K | 2020 лм | шт | 1.805 | 0.01328 | 5588.83 |  | Microwave sensor | 47 |  | 5588.83 | 0 | 0 | 0
V1-A0-00370-01PR0-4001650 | Светодиодный светильник VARTON A370 2.0 офисный встраиваемый/накладной 595х295х50 мм 16 ВТ 5000 K IP40 с призматическим рассеивателем | 16W | 5000K | 2020 лм | шт | 1.805 | 0.01328 | 4204.21 |  |  | 15 |  | 4204.21 | 0 | 0 | 0
V1-A0-00370-01OP0-4001650 | Светодиодный светильник VARTON A370 2.0 офисный встраиваемый/накладной 595х295х50 мм 16 ВТ 5000 K IP40 с рассеивателем опал | 16W | 5000K | 1920 лм | шт | 1.805 | 0.01328 | 4204.21 |  |  | 15 |  | 4204.21 | 0 | 0 | 0
V1-A0-00370-01PRD-4001650 | Светодиодный светильник VARTON A370 2.0 офисный встраиваемый/накладной 595х295х50 мм 16 ВТ 5000 K IP40 с призматическим рассеивателем диммируемый по протоколу DALI | 16W | 5000K | 2020 лм | шт | 1.805 | 0.01328 | 6281.14 |  | DALI | 15 |  | 6281.14 | 0 | 0 | 0
V1-A0-00370-01OPD-4001650 | Светодиодный светильник VARTON A370 2.0 офисный встраиваемый/накладной 595х295х50 мм 16 ВТ 5000 K IP40 с рассеивателем опал диммируемый по протоколу DALI | 16W | 5000K | 1920 лм | шт | 1.805 | 0.01328 | 6281.14 |  | DALI | 15 |  | 6281.14 | 0 | 0 | 0
V1-A0-00370-01OPA-4001650 | Светодиодный светильник VARTON A370 2.0 офисный встраиваемый/накладной 595х295х50 мм 16 ВТ 5000 K IP40 с рассеивателем опал аварийный автономный постоянного действия | 16W | 5000K | 1920 лм | шт | 2.105 | 0.01328 | 12050.36 |  | EM 1h | 30 |  | 12050.36 | 0 | 0 | 0
V1-A0-00370-01PRA-4001650 | Светодиодный светильник VARTON A370 2.0 офисный встраиваемый/накладной 595х295х50 мм 16 ВТ 5000 K IP40 с призматическим рассеивателем аварийный автономный постоянного действия | 16W | 5000K | 2020 лм | шт | 2.105 | 0.01328 | 12050.36 |  | EM 1h | 30 |  | 12050.36 | 0 | 0 | 0
V1-A0-00370-01PRS-4001650 | Светодиодный светильник VARTON A370 2.0 офисный встраиваемый/накладной 16 Вт 5000 K 595х295х50 мм IP40 с рассеивателем призма с микроволновым датчиком движения | 16W | 5000K | 2020 лм | шт | 1.805 | 0.01328 | 5588.83 |  | Microwave sensor | 47 |  | 5588.83 | 0 | 0 | 0
V1-A0-00370-01OPS-4001650 | Светодиодный светильник VARTON A370 2.0 офисный встраиваемый/накладной 16 Вт 5000 K 595х295х50 мм IP40 с рассеивателем опал с микроволновым датчиком движения | 16W | 5000K | 1920 лм | шт | 1.805 | 0.01328 | 5588.83 |  | Microwave sensor | 37 |  | 5588.83 | 0 | 0 | 0
V1-A0-00370-01PR0-4001665 | Светодиодный светильник VARTON A370 2.0 офисный встраиваемый/накладной 595х295х50 мм 16 ВТ 6500 K IP40 с призматическим рассеивателем | 16W | 6500K | 2020 лм | шт | 1.805 | 0.01328 | 4204.21 |  |  | 15 |  | 4204.21 | 0 | 0 | 0
V1-A0-00370-01OP0-4001665 | Светодиодный светильник VARTON A370 2.0 офисный встраиваемый/накладной 595х295х50 мм 16 ВТ 6500 K IP40 с рассеивателем опал | 16W | 6500K | 1920 лм | шт | 1.805 | 0.01328 | 4204.21 |  |  | 15 |  | 4204.21 | 0 | 0 | 0
V1-A0-00370-01PRD-4001665 | Светодиодный светильник VARTON A370 2.0 офисный встраиваемый/накладной 595х295х50 мм 16 ВТ 6500 K IP40 с призматическим рассеивателем диммируемый по протоколу DALI | 16W | 6500K | 2020 лм | шт | 1.805 | 0.01328 | 6281.14 |  | DALI | 15 |  | 6281.14 | 0 | 0 | 0
V1-A0-00370-01OPD-4001665 | Светодиодный светильник VARTON A370 2.0 офисный встраиваемый/накладной 595х295х50 мм 16 ВТ 6500 K IP40 с рассеивателем опал диммируемый по протоколу DALI | 16W | 6500K | 1920 лм | шт | 1.805 | 0.01328 | 6281.14 |  | DALI | 15 |  | 6281.14 | 0 | 0 | 0
V1-A0-00370-01PRA-4001665 | Светодиодный светильник VARTON A370 2.0 офисный встраиваемый/накладной 595х295х50 мм 16 ВТ 6500 K IP40 с призматическим рассеивателем аварийный автономный постоянного действия | 16W | 6500K | 2020 лм | шт | 2.105 | 0.01328 | 12050.36 |  | EM 1h | 30 |  | 12050.36 | 0 | 0 | 0
V1-A0-00370-01OPA-4001665 | Светодиодный светильник VARTON A370 2.0 офисный встраиваемый/накладной 595х295х50 мм 16 ВТ 6500 K IP40 с рассеивателем опал аварийный автономный постоянного действия | 16W | 6500K | 1920 лм | шт | 2.105 | 0.01328 | 12050.36 |  | EM 1h | 30 |  | 12050.36 | 0 | 0 | 0
V1-A0-00370-01OPS-4001665 | Светодиодный светильник VARTON A370 2.0 офисный встраиваемый/накладной 16 Вт 6500 K 595х295х50 мм IP40 с рассеивателем опал с микроволновым датчиком движения | 16W | 6500K | 1920 лм | шт | 1.805 | 0.01328 | 5588.83 |  | Microwave sensor | 37 |  | 5588.83 | 0 | 0 | 0
V1-A0-00370-01PRS-4001665 | Светодиодный светильник VARTON A370 2.0 офисный встраиваемый/накладной 16 Вт 6500 K 595х295х50 мм IP40 с рассеивателем призма с микроволновым датчиком движения | 16W | 6500K | 2020 лм | шт | 1.805 | 0.01328 | 5588.83 |  | Microwave sensor | 47 |  | 5588.83 | 0 | 0 | 0
А070 2.0 IP40 Low Lгаб
V1-A0-0LL70-01PR0-4001540 | Светодиодный светильник VARTON A070 2.0 офисный встраиваемый/накладной 15 Вт 4000 K 595х595х50 мм IP40 с рассеивателем призма Low Lгаб | 15W | 4000K | 2000 лм | шт | 3.04 | 0.025572 | 5069.85 |  |  | 15 |  | 5069.85 | 0 | 0 | 0
V1-A0-0LL70-01OPA-4001540 | Светодиодный светильник VARTON A070 2.0 офисный встраиваемый/накладной 15 Вт 4000 K 595х595х50 мм IP40 с рассеивателем опал Low Lгаб аварийный автономный постоянного действия | 15W | 4000K | 1800 лм | шт | 3.04 | 0.030713 | 12916.01 |  | EM 1h | 30 |  | 12916.01 | 0 | 0 | 0
V1-A0-0LL70-01PRA-4001540 | Светодиодный светильник VARTON A070 2.0 офисный встраиваемый/накладной 15 Вт 4000 K 595х595х50 мм IP40 с рассеивателем призма Low Lгаб аварийный автономный постоянного действия | 15W | 4000K | 2000 лм | шт | 3.04 | 0.030713 | 12916.01 |  | EM 1h | 30 |  | 12916.01 | 0 | 0 | 0
V1-A0-0LL70-01PR0-4002040 | Светодиодный светильник VARTON A070 2.0 офисный встраиваемый/накладной 20 Вт 4000 K 595х595х50 мм IP40 с рассеивателем призма | 20W | 4000K | 2700 лм | шт | 3.04 | 0.030713 | 5069.85 |  |  | 15 |  | 5069.85 | 0 | 0 | 0
V1-A0-0LL70-01OP0-4002040 | Светодиодный светильник VARTON A070 2.0 офисный встраиваемый/накладной 20 Вт 4000 K 595х595х50 мм IP40 с рассеивателем опал | 20W | 4000K | 2560 лм | шт | 3.04 | 0.030713 | 5069.85 |  |  | 15 |  | 5069.85 | 0 | 0 | 0
А400 2.0 IP40 (офис 1495*295)
V1-A0-00400-01PR0-4003530 | Светодиодный светильник VARTON A400 2.0 офисный встраиваемый/накладной 35 Вт 3000 К 1495x295x50 мм с рассеивателем призма | 35W | 3000K | 4530 лм | шт | 3.64 | 0.03863 | 6318.58 |  |  | 20 |  | 6318.58 | 0 | 0 | 0
V1-A0-00400-01OP0-4003530 | Светодиодный светильник VARTON A400 2.0 офисный встраиваемый/накладной 35 Вт 3000 К 1495x295x50 мм с рассеивателем опал | 35W | 3000K | 4300 лм | шт | 3.64 | 0.03863 | 6318.58 |  |  | 20 |  | 6318.58 | 0 | 0 | 0
V1-A0-00400-01PRD-4003530 | Светодиодный светильник VARTON A400 2.0 офисный встраиваемый/накладной 35 Вт 3000 К 1495x295x50 мм с рассеивателем призма диммируемый по протоколу DALI | 35W | 3000K | 4530 лм | шт | 3.64 | 0.03863 | 8395.5 |  | DALI | 20 |  | 8395.5 | 0 | 0 | 0
V1-A0-00400-01OPD-4003530 | Светодиодный светильник VARTON A400 2.0 офисный встраиваемый/накладной 35 Вт 3000 К 1495x295x50 мм с рассеивателем опал диммируемый по протоколу DALI | 35W | 3000K | 4300 лм | шт | 3.64 | 0.03863 | 8395.5 |  | DALI | 20 |  | 8395.5 | 0 | 0 | 0
V1-A0-00400-01OPA-4003530 | Светодиодный светильник VARTON A400 2.0 офисный встраиваемый/накладной 35 Вт 3000 К 1495x295x50 мм с рассеивателем опал аварийный автономный постоянного действия | 35W | 3000K | 4300 лм | шт | 3.64 | 0.03863 | 14164.74 |  | EM 1h | 30 |  | 14164.74 | 0 | 0 | 0
V1-A0-00400-01PRA-4003530 | Светодиодный светильник VARTON A400 2.0 офисный встраиваемый/накладной 35 Вт 3000 К 1495x295x50 мм с рассеивателем призма аварийный автономный постоянного действия | 35W | 3000K | 4530 лм | шт | 3.64 | 0.03863 | 14164.74 |  | EM 1h | 30 |  | 14164.74 | 0 | 0 | 0
V1-A0-00400-01OP0-4003540 | Светодиодный светильник VARTON A400 2.0 офисный встраиваемый/накладной 35 Вт 4000 K 1495х295х50 мм IP40 с рассеивателем опал | 35W | 4000K | 4480 лм | шт | 3.64 | 0.03863 | 6318.58 |  |  | 20 |  | 6318.58 | 0 | 0 | 0
V1-A0-00400-01PR0-4003540 | Светодиодный светильник VARTON A400 2.0 офисный встраиваемый/накладной 35 Вт 4000 K 1495х295х50 мм IP40 с рассеивателем призма | 35W | 4000K | 4730 лм | шт | 3.64 | 0.03863 | 6318.58 |  |  | 20 |  | 6318.58 | 0 | 0 | 0
V1-A0-00400-01PRD-4003540 | Светодиодный светильник VARTON A400 2.0 офисный встраиваемый/накладной 35 Вт 4000 К 1495x295x50 мм с рассеивателем призма диммируемый по протоколу DALI | 35W | 4000K | 4730 лм | шт | 3.64 | 0.03863 | 8395.5 |  | DALI | 20 |  | 8395.5 | 0 | 0 | 0
V1-A0-00400-01OPD-4003540 | Светодиодный светильник VARTON A400 2.0 офисный встраиваемый/накладной 35 Вт 4000 К 1495x295x50 мм с рассеивателем опал диммируемый по протоколу DALI | 35W | 4000K | 4480 лм | шт | 3.64 | 0.03863 | 8395.5 |  | DALI | 20 |  | 8395.5 | 0 | 0 | 0
V1-A0-00400-01PRA-4003540 | Светодиодный светильник VARTON A400 2.0 офисный встраиваемый/накладной 35 Вт 4000 К 1495x295x50 мм с рассеивателем призма аварийный автономный постоянного действия | 35W | 4000K | 4730 лм | шт | 3.64 | 0.03863 | 14164.74 | 5 | EM 1h | 30 |  | 14164.74 | 0 | 0 | 0
V1-A0-00400-01OPA-4003540 | Светодиодный светильник VARTON A400 2.0 офисный встраиваемый/накладной 35 Вт 4000 К 1495x295x50 мм с рассеивателем опал аварийный автономный постоянного действия | 35W | 4000K | 4480 лм | шт | 3.64 | 0.03863 | 14164.74 |  | EM 1h | 30 |  | 14164.74 | 0 | 0 | 0
V1-A0-00400-01PR0-4003550 | Светодиодный светильник VARTON A400 2.0 офисный встраиваемый/накладной 35 Вт 5000 К 1495x295x50 мм с рассеивателем призма | 35W | 5000K | 4730 лм | шт | 3.64 | 0.03863 | 6318.58 |  |  | 20 |  | 6318.58 | 0 | 0 | 0
V1-A0-00400-01OP0-4003550 | Светодиодный светильник VARTON A400 2.0 офисный встраиваемый/накладной 35 Вт 5000 К 1495x295x50 мм с рассеивателем опал | 35W | 5000K | 4480 лм | шт | 3.64 | 0.03863 | 6318.58 |  |  | 20 |  | 6318.58 | 0 | 0 | 0
V1-A0-00400-01PRD-4003550 | Светодиодный светильник VARTON A400 2.0 офисный встраиваемый/накладной 35 Вт 5000 К 1495x295x50 мм с рассеивателем призма диммируемый по протоколу DALI | 35W | 5000K | 4730 лм | шт | 3.64 | 0.03863 | 8395.5 |  | DALI | 20 |  | 8395.5 | 0 | 0 | 0
V1-A0-00400-01OPD-4003550 | Светодиодный светильник VARTON A400 2.0 офисный встраиваемый/накладной 35 Вт 5000 К 1495x295x50 мм с рассеивателем опал диммируемый по протоколу DALI | 35W | 5000K | 4480 лм | шт | 3.64 | 0.03863 | 8395.5 |  | DALI | 20 |  | 8395.5 | 0 | 0 | 0
V1-A0-00400-01PRA-4003550 | Светодиодный светильник VARTON A400 2.0 офисный встраиваемый/накладной 35 Вт 5000 К 1495x295x50 мм с рассеивателем призма аварийный автономный постоянного действия | 35W | 5000K | 4730 лм | шт | 3.64 | 0.03863 | 14164.74 |  | EM 1h | 30 |  | 14164.74 | 0 | 0 | 0
V1-A0-00400-01OPA-4003550 | Светодиодный светильник VARTON A400 2.0 офисный встраиваемый/накладной 35 Вт 5000 К 1495x295x50 мм с рассеивателем опал аварийный автономный постоянного действия | 35W | 5000K | 4480 лм | шт | 3.64 | 0.03863 | 14164.74 |  | EM 1h | 30 |  | 14164.74 | 0 | 0 | 0
V1-A0-00400-01OP0-4006030 | Светодиодный светильник VARTON A400 2.0 офисный встраиваемый/накладной 60 Вт 3000 К 1495x295x50 мм IP40 с рассеивателем опал | 60W | 3000K | 7360 лм | шт | 3.64 | 0.03863 | 9126.12 |  |  | 15 |  | 9126.12 | 0 | 0 | 0
V1-A0-00400-01PR0-4006030 | Светодиодный светильник VARTON A400 2.0 офисный встраиваемый/накладной 60 Вт 3000 К 1495x295x50 мм IP40 с рассеивателем призма | 60W | 3000K | 7760 лм | шт | 3.64 | 0.03863 | 9126.12 |  |  | 15 |  | 9126.12 | 0 | 0 | 0
V1-A0-00400-01OPD-4006030 | Светодиодный светильник VARTON A400 2.0 офисный встраиваемый/накладной 60 Вт 3000 К 1495x295x50 мм IP40 с рассеивателем опал диммируемый по протоколу DALI | 60W | 3000K | 7360 лм | шт | 3.64 | 0.03863 | 11203.04 |  | DALI | 15 |  | 11203.04 | 0 | 0 | 0
V1-A0-00400-01PRD-4006030 | Светодиодный светильник VARTON A400 2.0 офисный встраиваемый/накладной 60 Вт 3000 К 1495x295x50 мм IP40 с рассеивателем призма диммируемый по протоколу DALI | 60W | 3000K | 7760 лм | шт | 3.64 | 0.03863 | 11203.04 |  | DALI | 15 |  | 11203.04 | 0 | 0 | 0
V1-A0-00400-01OPA-4006030 | Светодиодный светильник VARTON A400 2.0 офисный встраиваемый/накладной 60 Вт 3000 К 1495x295x50 мм IP40 с рассеивателем опал аварийный автономный постоянного действия | 60W | 3000K | 7360 лм | шт | 3.64 | 0.03863 | 16972.27 |  | EM 1h | 15 |  | 16972.27 | 0 | 0 | 0
V1-A0-00400-01PRA-4006030 | Светодиодный светильник VARTON A400 2.0 офисный встраиваемый/накладной 60 Вт 3000 К 1495x295x50 мм IP40 с рассеивателем призма аварийный автономный постоянного действия | 60W | 3000K | 7760 лм | шт | 3.64 | 0.03863 | 16972.27 |  | EM 1h | 15 |  | 16972.27 | 0 | 0 | 0
V1-A0-00400-01PR0-4006040 | Светодиодный светильник VARTON A400 2.0 офисный встраиваемый/накладной 60 Вт 4000 K 1495х295х50 мм IP40 с рассеивателем призма | 60W | 4000K | 8100 лм | шт | 3.64 | 0.03863 | 9126.12 |  |  | 20 |  | 9126.12 | 0 | 0 | 0
V1-A0-00400-01OP0-4006040 | Светодиодный светильник VARTON A400 2.0 офисный встраиваемый/накладной 60 Вт 4000 K 1495х295х50 мм IP40 с рассеивателем опал | 60W | 4000K | 7680 лм | шт | 3.64 | 0.03219 | 9126.12 |  |  | 20 |  | 9126.12 | 0 | 0 | 0
V1-A0-00400-01OPD-4006040 | Светодиодный светильник VARTON A400 2.0 офисный встраиваемый/накладной 60 Вт 4000 К 1495x295x50 мм IP40 с рассеивателем опал диммируемый по протоколу DALI | 60W | 4000K | 7680 лм | шт | 3.64 | 0.03863 | 11203.04 |  | DALI | 20 |  | 11203.04 | 0 | 0 | 0
V1-A0-00400-01PRD-4006040 | Светодиодный светильник VARTON A400 2.0 офисный встраиваемый/накладной 60 Вт 4000 К 1495x295x50 мм IP40 с рассеивателем призма диммируемый по протоколу DALI | 60W | 4000K | 8100 лм | шт | 3.64 | 0.03863 | 11203.04 |  | DALI | 20 |  | 11203.04 | 0 | 0 | 0
V1-A0-00400-01OPA-4006040 | Светодиодный светильник VARTON A400 2.0 офисный встраиваемый/накладной 60 Вт 4000 К 1495x295x50 мм IP40 с рассеивателем опал аварийный автономный постоянного действия | 60W | 4000K | 7680 лм | шт | 3.64 | 0.03863 | 16972.27 |  | EM 1h | 20 |  | 16972.27 | 0 | 0 | 0
V1-A0-00400-01PRA-4006040 | Светодиодный светильник VARTON A400 2.0 офисный встраиваемый/накладной 60 Вт 4000 К 1495x295x50 мм IP40 с рассеивателем призма аварийный автономный постоянного действия | 60W | 4000K | 8100 лм | шт | 3.64 | 0.03863 | 16972.27 |  | EM 1h | 20 |  | 16972.27 | 0 | 0 | 0
V1-A0-00400-01PR0-4006050 | Светодиодный светильник VARTON A400 2.0 офисный встраиваемый/накладной 60 Вт 5000 К 1495x295x50 мм IP40 с рассеивателем призма | 60W | 5000K | 8100 лм | шт | 3.64 | 0.03863 | 9126.12 |  |  | 15 |  | 9126.12 | 0 | 0 | 0
V1-A0-00400-01OP0-4006050 | Светодиодный светильник VARTON A400 2.0 офисный встраиваемый/накладной 60 Вт 5000 К 1495x295x50 мм IP40 с рассеивателем опал | 60W | 5000K | 7680 лм | шт | 3.64 | 0.03863 | 9126.12 |  |  | 15 |  | 9126.12 | 0 | 0 | 0
V1-A0-00400-01PRD-4006050 | Светодиодный светильник VARTON A400 2.0 офисный встраиваемый/накладной 60 Вт 5000 К 1495x295x50 мм IP40 с рассеивателем призма диммируемый по протоколу DALI | 60W | 5000K | 8100 лм | шт | 3.64 | 0.03863 | 11203.04 |  | DALI | 15 |  | 11203.04 | 0 | 0 | 0
V1-A0-00400-01OPD-4006050 | Светодиодный светильник VARTON A400 2.0 офисный встраиваемый/накладной 60 Вт 5000 К 1495x295x50 мм IP40 с рассеивателем опал диммируемый по протоколу DALI | 60W | 5000K | 7680 лм | шт | 3.64 | 0.03863 | 11203.04 |  | DALI | 15 |  | 11203.04 | 0 | 0 | 0
V1-A0-00400-01PRA-4006050 | Светодиодный светильник VARTON A400 2.0 офисный встраиваемый/накладной 60 Вт 5000 К 1495x295x50 мм IP40 с рассеивателем призма аварийный автономный постоянного действия | 60W | 5000K | 8100 лм | шт | 3.64 | 0.03863 | 16972.27 |  | EM 1h | 15 |  | 16972.27 | 0 | 0 | 0
V1-A0-00400-01OPA-4006050 | Светодиодный светильник VARTON A400 2.0 офисный встраиваемый/накладной 60 Вт 5000 К 1495x295x50 мм IP40 с рассеивателем опал аварийный автономный постоянного действия | 60W | 5000K | 7680 лм | шт | 3.64 | 0.03863 | 16972.27 |  | EM 1h | 15 |  | 16972.27 | 0 | 0 | 0
А420 2.0 IP40 (офис 1495*100)
V1-A0-00420-01PR0-4003530 | Светодиодный светильник VARTON A420 2.0 офисный встраиваемый/накладной 35 Вт 3000 К 1495x100x50 мм IP40 с рассеивателем призма | 35W | 3000K | 3710 лм | шт | 2.65 | 0.013079 | 6283.04 |  |  | 15 |  | 6283.04 | 0 | 0 | 0
V1-A0-00420-01OP0-4003530 | Светодиодный светильник VARTON A420 2.0 офисный встраиваемый/накладной 35 Вт 3000 К 1495x100x50 мм IP40 с рассеивателем опал | 35W | 3000K | 3540 лм | шт | 2.65 | 0.010899 | 6283.04 |  |  | 15 |  | 6283.04 | 0 | 0 | 0
V1-A0-00420-01OPD-4003530 | Светодиодный светильник VARTON A420 2.0 офисный встраиваемый/накладной 35 Вт 3000 К 1495x100x50 мм IP40 с рассеивателем опал диммируемый по протоколу DALI | 35W | 3000K | 3540 лм | шт | 2.65 | 0.013079 | 8359.96 |  | DALI | 15 |  | 8359.96 | 0 | 0 | 0
V1-A0-00420-01PRD-4003530 | Светодиодный светильник VARTON A420 2.0 офисный встраиваемый/накладной 35 Вт 3000 К 1495x100x50 мм IP40 с рассеивателем призма диммируемый по протоколу DALI | 35W | 3000K | 3710 лм | шт | 2.65 | 0.013079 | 8359.96 |  | DALI | 15 |  | 8359.96 | 0 | 0 | 0
V1-A0-00420-01OPA-4003530 | Светодиодный светильник VARTON A420 2.0 офисный встраиваемый/накладной 35 Вт 3000 К 1495x100x50 мм IP40 с рассеивателем опал аварийный автономный постоянного действия | 35W | 3000K | 3540 лм | шт | 2.65 | 0.013079 | 14129.2 |  | EM 1h | 15 |  | 14129.2 | 0 | 0 | 0
V1-A0-00420-01PRA-4003530 | Светодиодный светильник VARTON A420 2.0 офисный встраиваемый/накладной 35 Вт 3000 К 1495x100x50 мм IP40 с рассеивателем призма аварийный автономный постоянного действия | 35W | 3000K | 3710 лм | шт | 2.65 | 0.013079 | 14129.2 |  | EM 1h | 15 |  | 14129.2 | 0 | 0 | 0
V1-A0-00420-01OP0-4003540 | Светодиодный светильник VARTON A420 2.0 офисный встраиваемый/накладной 35 Вт 4000 K 1495х100х50 мм IP40 с рассеивателем опал | 35W | 4000K | 3675 лм | шт | 2.65 | 0.013079 | 6283.04 |  |  | 20 |  | 6283.04 | 0 | 0 | 0
V1-A0-00420-01PR0-4003540 | Светодиодный светильник VARTON A420 2.0 офисный встраиваемый/накладной 35 Вт 4000 K 1495х100х50 мм IP40 с рассеивателем призма | 35W | 4000K | 4030 лм | шт | 2.65 | 0.013079 | 6283.04 |  |  | 20 |  | 6283.04 | 0 | 0 | 0
V1-A0-00420-01OPD-4003540 | Светодиодный светильник VARTON A420 2.0 офисный встраиваемый/накладной 35 Вт 4000 К 1495x100x50 мм IP40 с рассеивателем опал диммируемый по протоколу DALI | 35W | 4000K | 3675 лм | шт | 2.65 | 0.013079 | 8359.96 |  | DALI | 20 |  | 8359.96 | 0 | 0 | 0
V1-A0-00420-01PRD-4003540 | Светодиодный светильник VARTON A420 2.0 офисный встраиваемый/накладной 35 Вт 4000 К 1495x100x50 мм IP40 с рассеивателем призма диммируемый по протоколу DALI | 35W | 4000K | 4030 лм | шт | 2.65 | 0.013079 | 8359.96 |  | DALI | 20 |  | 8359.96 | 0 | 0 | 0
V1-A0-00420-01OPA-4003540 | Светодиодный светильник VARTON A420 2.0 офисный встраиваемый/накладной 35 Вт 4000 К 1495x100x50 мм IP40 с рассеивателем опал аварийный автономный постоянного действия | 35W | 4000K | 3675 лм | шт | 2.65 | 0.013079 | 14129.2 |  | EM 1h | 20 |  | 14129.2 | 0 | 0 | 0
V1-A0-00420-01PRA-4003540 | Светодиодный светильник VARTON A420 2.0 офисный встраиваемый/накладной 35 Вт 4000 К 1495x100x50 мм IP40 с рассеивателем призма аварийный автономный постоянного действия | 35W | 4000K | 4030 лм | шт | 2.65 | 0.013079 | 14129.2 |  | EM 1h | 20 |  | 14129.2 | 0 | 0 | 0
V1-A0-00420-01OP0-4003550 | Светодиодный светильник VARTON A420 2.0 офисный встраиваемый/накладной 35 Вт 5000 К 1495x100x50 мм IP40 с рассеивателем опал | 35W | 5000K | 3675 лм | шт | 2.65 | 0.013079 | 6283.04 |  |  | 15 |  | 6283.04 | 0 | 0 | 0
V1-A0-00420-01PR0-4003550 | Светодиодный светильник VARTON A420 2.0 офисный встраиваемый/накладной 35 Вт 5000 К 1495x100x50 мм IP40 с рассеивателем призма | 35W | 5000K | 4030 лм | шт | 2.65 | 0.013079 | 6283.04 |  |  | 15 |  | 6283.04 | 0 | 0 | 0
V1-A0-00420-01PRD-4003550 | Светодиодный светильник VARTON A420 2.0 офисный встраиваемый/накладной 35 Вт 5000 К 1495x100x50 мм IP40 с рассеивателем призма диммируемый по протоколу DALI | 35W | 5000K | 4030 лм | шт | 2.65 | 0.013079 | 8359.96 |  | DALI | 15 |  | 8359.96 | 0 | 0 | 0
V1-A0-00420-01OPD-4003550 | Светодиодный светильник VARTON A420 2.0 офисный встраиваемый/накладной 35 Вт 5000 К 1495x100x50 мм IP40 с рассеивателем опал диммируемый по протоколу DALI | 35W | 5000K | 3675 лм | шт | 2.65 | 0.013079 | 8359.96 |  | DALI | 15 |  | 8359.96 | 0 | 0 | 0
V1-A0-00420-01OPA-4003550 | Светодиодный светильник VARTON A420 2.0 офисный встраиваемый/накладной 35 Вт 5000 К 1495x100x50 мм IP40 с рассеивателем опал аварийный автономный постоянного действия | 35W | 5000K | 3675 лм | шт | 2.65 | 0.013079 | 14129.2 |  | EM 1h | 15 |  | 14129.2 | 0 | 0 | 0
V1-A0-00420-01PRA-4003550 | Светодиодный светильник VARTON A420 2.0 офисный встраиваемый/накладной 35 Вт 5000 К 1495x100x50 мм IP40 с рассеивателем призма аварийный автономный постоянного действия | 35W | 5000K | 4030 лм | шт | 2.65 | 0.013079 | 14129.2 |  | EM 1h | 15 |  | 14129.2 | 0 | 0 | 0
V1-A0-00420-01OP0-4006030 | Светодиодный светильник VARTON A420 2.0 офисный встраиваемый/накладной 60 Вт 3000 К 1495x100x50 мм IP40 с рассеивателем опал | 60W | 3000K | 6060 лм | шт | 2.65 | 0.013079 | 9126.12 |  |  | 15 |  | 9126.12 | 0 | 0 | 0
V1-A0-00420-01PR0-4006030 | Светодиодный светильник VARTON A420 2.0 офисный встраиваемый/накладной 60 Вт 3000 К 1495x100x50 мм IP40 с рассеивателем призма | 60W | 3000K | 6360 лм | шт | 2.65 | 0.013079 | 9126.12 |  |  | 15 |  | 9126.12 | 0 | 0 | 0
V1-A0-00420-01OPD-4006030 | Светодиодный светильник VARTON A420 2.0 офисный встраиваемый/накладной 60 Вт 3000 К 1495x100x50 мм IP40 с рассеивателем опал диммируемый по протоколу DALI | 60W | 3000K | 6060 лм | шт | 2.65 | 0.013079 | 11203.04 |  | DALI | 15 |  | 11203.04 | 0 | 0 | 0
V1-A0-00420-01PRD-4006030 | Светодиодный светильник VARTON A420 2.0 офисный встраиваемый/накладной 60 Вт 3000 К 1495x100x50 мм IP40 с рассеивателем призма диммируемый по протоколу DALI | 60W | 3000K | 6360 лм | шт | 2.65 | 0.013079 | 11203.04 |  | DALI | 15 |  | 11203.04 | 0 | 0 | 0
V1-A0-00420-01PRA-4006030 | Светодиодный светильник VARTON A420 2.0 офисный встраиваемый/накладной 60 Вт 3000 К 1495x100x50 мм IP40 с рассеивателем призма аварийный автономный постоянного действия | 60W | 3000K | 6360 лм | шт | 2.65 | 0.013079 | 16972.27 |  | EM 1h | 15 |  | 16972.27 | 0 | 0 | 0
V1-A0-00420-01OPA-4006030 | Светодиодный светильник VARTON A420 2.0 офисный встраиваемый/накладной 60 Вт 3000 К 1495x100x50 мм IP40 с рассеивателем опал аварийный автономный постоянного действия | 60W | 3000K | 6060 лм | шт | 2.65 | 0.013079 | 16972.27 |  | EM 1h | 15 |  | 16972.27 | 0 | 0 | 0
V1-A0-00420-01OP0-4006040 | Светодиодный светильник VARTON A420 2.0 офисный встраиваемый/накладной 60 Вт 4000 K 1495х100х50 мм IP40 с рассеивателем опал | 60W | 4000K | 6300 лм | шт | 2.65 | 0.013079 | 9126.12 |  |  | 20 |  | 9126.12 | 0 | 0 | 0
V1-A0-00420-01PR0-4006040 | Светодиодный светильник VARTON A420 2.0 офисный встраиваемый/накладной 60 Вт 4000 K 1495х100х50 мм IP40 с рассеивателем призма | 60W | 4000K | 6900 лм | шт | 2.65 | 0.013079 | 9126.12 |  |  | 20 |  | 9126.12 | 0 | 0 | 0
V1-A0-00420-01OPD-4006040 | Светодиодный светильник VARTON A420 2.0 офисный встраиваемый/накладной 60 Вт 4000 К 1495x100x50 мм IP40 с рассеивателем опал диммируемый по протоколу DALI | 60W | 4000K | 6300 лм | шт | 2.65 | 0.013079 | 11203.04 |  | DALI | 20 |  | 11203.04 | 0 | 0 | 0
V1-A0-00420-01PRD-4006040 | Светодиодный светильник VARTON A420 2.0 офисный встраиваемый/накладной 60 Вт 4000 К 1495x100x50 мм IP40 с рассеивателем призма диммируемый по протоколу DALI | 60W | 4000K | 6900 лм | шт | 2.65 | 0.013079 | 11203.04 |  | DALI | 20 |  | 11203.04 | 0 | 0 | 0
V1-A0-00420-01PRA-4006040 | Светодиодный светильник VARTON A420 2.0 офисный встраиваемый/накладной 60 Вт 4000 К 1495x100x50 мм IP40 с рассеивателем призма аварийный автономный постоянного действия | 60W | 4000K | 6900 лм | шт | 2.65 | 0.013079 | 16972.27 |  | EM 1h | 20 |  | 16972.27 | 0 | 0 | 0
V1-A0-00420-01OPA-4006040 | Светодиодный светильник VARTON A420 2.0 офисный встраиваемый/накладной 60 Вт 4000 К 1495x100x50 мм IP40 с рассеивателем опал аварийный автономный постоянного действия | 60W | 4000K | 6300 лм | шт | 2.65 | 0.013079 | 16972.27 |  | EM 1h | 20 |  | 16972.27 | 0 | 0 | 0
V1-A0-00420-01PR0-4006050 | Светодиодный светильник VARTON A420 2.0 офисный встраиваемый/накладной 60 Вт 5000 К 1495x100x50 мм IP40 с рассеивателем призма | 60W | 5000K | 6900 лм | шт | 2.65 | 0.013079 | 9126.12 |  |  | 15 |  | 9126.12 | 0 | 0 | 0
V1-A0-00420-01OP0-4006050 | Светодиодный светильник VARTON A420 2.0 офисный встраиваемый/накладной 60 Вт 5000 К 1495x100x50 мм IP40 с рассеивателем опал | 60W | 5000K | 6300 лм | шт | 2.65 | 0.013079 | 9126.12 |  |  | 15 |  | 9126.12 | 0 | 0 | 0
V1-A0-00420-01OPD-4006050 | Светодиодный светильник VARTON A420 2.0 офисный встраиваемый/накладной 60 Вт 5000 К 1495x100x50 мм IP40 с рассеивателем опал диммируемый по протоколу DALI | 60W | 5000K | 6300 лм | шт | 2.65 | 0.013079 | 11203.04 |  | DALI | 15 |  | 11203.04 | 0 | 0 | 0
V1-A0-00420-01PRD-4006050 | Светодиодный светильник VARTON A420 2.0 офисный встраиваемый/накладной 60 Вт 5000 К 1495x100x50 мм IP40 с рассеивателем призма диммируемый по протоколу DALI | 60W | 5000K | 6900 лм | шт | 2.65 | 0.013079 | 11203.04 |  | DALI | 15 |  | 11203.04 | 0 | 0 | 0
V1-A0-00420-01PRA-4006050 | Светодиодный светильник VARTON A420 2.0 офисный встраиваемый/накладной 60 Вт 5000 К 1495x100x50 мм IP40 с рассеивателем призма аварийный автономный постоянного действия | 60W | 5000K | 6900 лм | шт | 2.65 | 0.013079 | 16972.27 |  | EM 1h | 15 |  | 16972.27 | 0 | 0 | 0
V1-A0-00420-01OPA-4006050 | Светодиодный светильник VARTON A420 2.0 офисный встраиваемый/накладной 60 Вт 5000 К 1495x100x50 мм IP40 с рассеивателем опал аварийный автономный постоянного действия | 60W | 5000K | 6300 лм | шт | 2.65 | 0.013079 | 16972.27 |  | EM 1h | 15 |  | 16972.27 | 0 | 0 | 0
A-серия
А070 (офис 595*595 IP20 аналог 4*18)
V1-A0-00070-01000-2003640 | Светодиодный светильник VARTON офисный встраиваемый/накладной 595х595х50 мм 36 ВТ 4000 K | 36W | 4000K | 4200 лм | шт | 2.88 | 0.030713 | 5424.12 |  |  | 15 |  | 5424.12 | 0 | 0 | 0
V1-A0-00070-01000-2003665 | Светодиодный светильник VARTON офисный встраиваемый/накладной 595х595х50 мм 36 ВТ 6500 K | 36W | 6500K | 4400 лм | шт | 2.88 | 0.025572 | 5424.12 |  |  | 15 |  | 5424.12 | 0 | 0 | 0
V1-A0-00070-01000-2005440 | Светодиодный светильник VARTON офисный встраиваемый/накладной 595х595х50 мм 54 ВТ 4000 K | 54W | 4000K | 6300 лм | шт | 2.88 | 0.030713 | 6700.36 |  |  | 15 |  | 6700.36 | 0 | 0 | 0
V1-A0-00070-01000-2005465 | Светодиодный светильник VARTON офисный встраиваемый/накладной 595х595х50 мм 54 ВТ 6500 K | 54W | 6500K | 6600 лм | шт | 2.88 | 0.025572 | 6700.36 |  |  | 15 |  | 6700.36 | 0 | 0 | 0
А070 (офис 595*595 IP20 аналог 4*18) аварийные и DALI
V1-A0-00070-01A00-2002740 | Светодиодный светильник VARTON офисный встраиваемый/накладной 595х595х50 мм 27 ВТ 4000 K аварийный автономный постоянного действия | 27W | 4000K | 3150 лм | шт | 3.41 | 0.030713 | 13270.29 |  | EM 1h | 30 |  | 13270.29 | 0 | 0 | 0
V1-A0-00070-01A00-2003640 | Светодиодный светильник VARTON офисный встраиваемый/накладной 595х595х50 мм 36 ВТ 4000 K аварийный автономный постоянного действия | 36W | 4000K | 4200 лм | шт | 3.41 | 0.030713 | 13270.29 |  | EM 1h | 30 |  | 13270.29 | 0 | 0 | 0
V1-A0-00070-01A00-2003665 | Светодиодный светильник VARTON офисный встраиваемый/накладной 595х595х50 мм 36 ВТ 6500 K аварийный автономный постоянного действия | 36W | 6500K | 4400 лм | шт | 3.41 | 0.025572 | 13270.29 |  | EM 1h | 30 |  | 13270.29 | 0 | 0 | 0
V1-A0-00070-01A00-2005440 | Светодиодный светильник VARTON офисный встраиваемый/накладной 595х595х50 мм 54 ВТ 4000 K аварийный автономный постоянного действия | 54W | 4000K | 6300 лм | шт | 3.41 | 0.030713 | 14546.51 |  | EM 1h | 30 |  | 14546.51 | 0 | 0 | 0
V1-A0-00070-01A00-2005465 | Светодиодный светильник VARTON офисный встраиваемый/накладной 595х595х50 мм 54 ВТ 6500 K аварийный автономный постоянного действия | 54W | 6500K | 6600 лм | шт | 3.41 | 0.030713 | 14546.51 |  | EM 1h | 30 |  | 14546.51 | 0 | 0 | 0
А270 (офис 1195*180 аналог 2*36)
V1-A0-00270-01000-2003640 | Светодиодный светильник VARTON офисный встраиваемый/накладной 1195х180х50 мм 36 ВТ 4000 K | 36W | 4000K | 4100 лм | шт | 2.372 | 0.01671 | 5615.53 | 384 |  | 15 |  | 5615.53 | 0 | 0 | 0
V1-A0-00270-01A00-2003640 | Светодиодный светильник VARTON офисный встраиваемый/накладной 1195х180х50 мм 36 ВТ 4000 K аварийный автономный постоянного действия | 36W | 4000K | 4100 лм | шт | 2.672 | 0.02005 | 13461.69 |  | EM 1h | 30 |  | 13461.69 | 0 | 0 | 0
V1-A0-00270-01000-2003665 | Светодиодный светильник VARTON офисный встраиваемый/накладной 1195х180х50 мм 36 ВТ 6500 K | 36W | 6500K | 4300 лм | шт | 2.372 | 0.01671 | 5615.53 |  |  | 15 |  | 5615.53 | 0 | 0 | 0
V1-A0-00270-01000-2005440 | Светодиодный светильник VARTON офисный встраиваемый/накладной 1195х180х50 мм 54 ВТ 4000 K | 54W | 4000K | 6200 лм | шт | 2.372 | 0.02005 | 6891.79 |  |  | 15 |  | 6891.79 | 0 | 0 | 0
V1-A0-00270-01A00-2005440 | Светодиодный светильник "ВАРТОН" офисный встраиваемый/накладной 1195*180*50мм 54 ВТ 4000К аварийный автономный постоянного действия | 54W | 4000K | 6200 лм | шт | 2.672 | 0.02005 | 14737.94 |  | EM 1h | 30 |  | 14737.94 | 0 | 0 | 0
V1-A0-00270-01000-2005465 | Светодиодный светильник VARTON офисный встраиваемый/накладной 1195х180х50 мм 54 ВТ 6500 K | 54W | 6500K | 6400 лм | шт | 2.372 | 0.02005 | 6891.79 |  |  | 15 |  | 6891.79 | 0 | 0 | 0
V1-A0-00270-01A00-2005465 | Светодиодный светильник VARTON офисный встраиваемый/накладной 1195х180х50 мм 54 ВТ 6500 K аварийный автономный постоянного действия | 54W | 6500K | 6400 лм | шт | 2.672 | 0.01671 | 14737.94 |  | EM 1h | 30 |  | 14737.94 | 0 | 0 | 0
A-серия с равномерной засветкой
А070 (офис 595*595 аналог 4*18) с равномерной засветкой
V1-A0-00070-01HG0-4003630 | Светодиодный светильник VARTON A070 офисный встраиваемый 595х595х50 мм 35 ВТ 3000 K с равномерной засветкой рассеиватель опал IP40 | 35W | 3000K | 3850 лм | шт | 3.125 | 0.030713 | 8453.75 |  |  | 15 |  | 8453.75 | 0 | 0 | 0
V1-A0-00070-01HGD-4003630 | Светодиодный светильник VARTON A070 офисный встраиваемый 595х595х50 мм 35 ВТ 3000 K с равномерной засветкой рассеиватель опал IP40 DALI | 35W | 3000K | 3850 лм | шт | 3.125 | 0.030713 | 10530.68 |  | DALI | 15 |  | 10530.68 | 0 | 0 | 0
V1-A0-00070-01HGA-4003630 | Светодиодный светильник VARTON A070 офисный встраиваемый 595х595х50 мм (БАП 320х123х28) 35 ВТ 3000 K с равномерной засветкой рассеиватель опал IP40 аварийный автономный постоянного действия | 35W | 3000K | 3850 лм | шт | 3.425 | 0.030713 | 16299.91 |  | EM 1h | 30 |  | 16299.91 | 0 | 0 | 0
V1-A0-00070-01HGK-4003640 | Светодиодный светильник VARTON A070 офисный встраиваемый 595х595х50 мм 35 ВТ 4000 K с равномерной засветкой рассеиватель опал IP40 с клеммными колодками WAGO | 35W | 4000K | 4025 лм | шт | 3.125 | 0.030713 | 12801.4 |  |  | 15 |  | 12801.4 | 0 | 0 | 0
V1-A0-00070-01HGB-4003640 | Светодиодный светильник VARTON A070 офисный встраиваемый 595х595х50 мм 35 ВТ 4000 K с равномерной засветкой рассеиватель опал IP40 с клеммными колодками BJB | 35W | 4000K | 4025 лм | шт | 3.125 | 0.030713 | 12801.4 |  |  | 15 |  | 12801.4 | 0 | 0 | 0
V1-A0-00070-01HG0-4003640 | Светодиодный светильник VARTON A070 офисный встраиваемый 595х595х50 мм 35 ВТ 4000 K с равномерной засветкой рассеиватель опал IP40 | 35W | 4000K | 4025 лм | шт | 3.125 | 0.030713 | 8453.75 |  |  | 15 |  | 8453.75 | 0 | 0 | 0
V1-A0-00070-01HGD-4003640 | Светодиодный светильник VARTON A070 офисный встраиваемый 595х595х50 мм 35 ВТ 4000 K с равномерной засветкой рассеиватель опал IP40 DALI | 35W | 4000K | 4025 лм | шт | 3.125 | 0.030713 | 10530.68 |  | DALI | 15 |  | 10530.68 | 0 | 0 | 0
V1-A0-00070-01HGA-4003640 | Светодиодный светильник VARTON A070 офисный встраиваемый 595х595х50 мм(БАП 320х123х28 мм) 35 ВТ 4000 K с равномерной засветкой рассеиватель опал IP40 аварийный автономный постоянного действия | 35W | 4000K | 4025 лм | шт | 3.425 | 0.030713 | 16299.91 |  | EM 1h | 30 |  | 16299.91 | 0 | 0 | 0
V1-A0-00070-01HG0-4003650 | Светодиодный светильник VARTON A070 офисный встраиваемый 595х595х50 мм 35 ВТ 5000 K с равномерной засветкой рассеиватель опал IP40 | 35W | 5000K | 4025 лм | шт | 3.125 | 0.030713 | 8453.75 |  |  | 15 |  | 8453.75 | 0 | 0 | 0
V1-A0-00070-01HGD-4003650 | Светодиодный светильник VARTON A070 офисный встраиваемый 595х595х50 мм 35 ВТ 5000 K с равномерной засветкой рассеиватель опал IP40 DALI | 35W | 5000K | 4025 лм | шт | 3.125 | 0.030713 | 10530.68 |  | DALI | 45 |  | 10530.68 | 0 | 0 | 0
V1-A0-00070-01HGA-4003650 | Светодиодный светильник VARTON A070 офисный встраиваемый 595х595х50 мм(БАП 320х123х28 мм) 35 ВТ 5000 K с равномерной засветкой рассеиватель опал IP40 аварийный автономный постоянного действия | 35W | 5000K | 4025 лм | шт | 3.125 | 0.030713 | 16299.91 |  | EM 1h | 45 |  | 16299.91 | 0 | 0 | 0
V1-A0-00070-01HG0-4005030 | Светодиодный светильник VARTON A070 офисный встраиваемый 595х595х50 мм 50ВТ 3000 K с равномерной засветкой рассеиватель опал IP40 | 50W | 3000K | 5500 лм | шт | 3.125 | 0.030713 | 11976.11 |  |  | 15 |  | 11976.11 | 0 | 0 | 0
V1-A0-00070-01HGD-4005030 | Светодиодный светильник VARTON A070 офисный встраиваемый 595х595х50 мм 50ВТ 3000 K с равномерной засветкой рассеиватель опал IP40 DALI | 50W | 3000K | 5500 лм | шт | 3.125 | 0.030713 | 14053.03 |  | DALI | 45 |  | 14053.03 | 0 | 0 | 0
V1-A0-00070-01HGA-4005030 | Светодиодный светильник VARTON A070 офисный встраиваемый 595х595х50 мм (БАП 320х123х28) 50 ВТ 3000 K с равномерной засветкой рассеиватель опал IP40 аварийный автономный постоянного действия | 50W | 3000K | 5500 лм | шт | 3.125 | 0.030713 | 19822.26 |  | EM 1h | 45 |  | 19822.26 | 0 | 0 | 0
V1-A0-00070-01HG0-4005040 | Светодиодный светильник VARTON A070 офисный встраиваемый 595х595х50 мм 50ВТ 4000 K с равномерной засветкой рассеиватель опал IP40 | 50W | 4000K | 5750 лм | шт | 3.125 | 0.030713 | 11976.11 |  |  | 15 |  | 11976.11 | 0 | 0 | 0
V1-A0-00070-01HGD-4005040 | Светодиодный светильник VARTON A070 офисный встраиваемый 595х595х50 мм 50ВТ 4000 K с равномерной засветкой рассеиватель опал IP40 DALI | 50W | 4000K | 5750 лм | шт | 3.125 | 0.030713 | 14053.03 |  | DALI | 45 |  | 14053.03 | 0 | 0 | 0
V1-A0-00070-01HGA-4005040 | Светодиодный светильник VARTON A070 офисный встраиваемый 595х595х50 мм (БАП 320х123х28) 50 ВТ 4000 K с равномерной засветкой рассеиватель опал IP40 аварийный автономный постоянного действия | 50W | 4000K | 5750 лм | шт | 3.125 | 0.025572 | 19822.26 |  | EM 1h | 45 |  | 19822.26 | 0 | 0 | 0
V1-A0-00070-01HG0-4005050 | Светодиодный светильник VARTON A070 офисный встраиваемый 595х595х50 мм 50ВТ 5000 K с равномерной засветкой рассеиватель опал IP40 | 50W | 5000K | 5750 лм | шт | 3.125 | 0.030713 | 11976.11 |  |  | 15 |  | 11976.11 | 0 | 0 | 0
V1-A0-00070-01HGD-4005050 | Светодиодный светильник VARTON A070 офисный встраиваемый 595х595х50 мм 50ВТ 5000 K с равномерной засветкой рассеиватель опал IP40 диммируемый по DALI | 50W | 5000K | 5750 лм | шт | 3.125 | 0.030713 | 14053.03 |  | DALI | 15 |  | 14053.03 | 0 | 0 | 0
V1-A0-00070-01HGA-4005050 | Светодиодный светильник VARTON A070 офисный встраиваемый 595х595х50 мм (БАП 320х123х28) 50 ВТ 5000 K с равномерной засветкой рассеиватель опал IP40 аварийный автономный постоянного действия | 50W | 5000K | 5750 лм | шт | 3.125 | 0.030713 | 19822.26 |  | EM 1h | 45 |  | 19822.26 | 0 | 0 | 0
А070/N (офис 610*610 IP40 накладные) с равномерной засветкой
V1-A0-20070-01HG0-4003630 | Светодиодный светильник VARTON A070/N офисный накладной 610х610х56 мм 35 ВТ 3000 K с равномерной засветкой рассеиватель опал IP40 | 35W | 3000K | 3850 лм | шт | 4.415 | 0.030713 | 8453.75 |  |  | 15 |  | 8453.75 | 0 | 0 | 0
V1-A0-20070-01HGD-4003630 | Светодиодный светильник VARTON A070/N офисный накладной 35 Вт 3000 K 610х610х56 мм IP40 с равномерной засветкой рассеиватель опал диммируемый по протоколу DALI | 35W | 3000K | 3850 лм | шт | 4.415 | 0.030713 | 10530.68 |  | DALI | 15 |  | 10530.68 | 0 | 0 | 0
V1-A0-20070-01HGA-4003630 | Светодиодный светильник VARTON A070/N офисный накладной 610х610х56 мм 35 ВТ 3000 K с равномерной засветкой рассеиватель опал IP40 аварийный автономный постоянного действия | 35W | 3000K | 3850 лм | шт | 4.415 | 0.030713 | 16299.91 |  | EM 1h | 45 |  | 16299.91 | 0 | 0 | 0
V1-A0-20070-01HG0-4003640 | Светодиодный светильник VARTON A070/N офисный накладной 610х610х56 мм 35 ВТ 4000 K с равномерной засветкой рассеиватель опал IP40 | 35W | 4000K | 4025 лм | шт | 4.415 | 0.030713 | 8453.75 | 75 |  | 15 |  | 8453.75 | 0 | 0 | 0
V1-A0-20070-01HGD-4003640 | Светодиодный светильник VARTON A070/N офисный накладной 610х610х56 мм 35 ВТ 4000 K с равномерной засветкой рассеиватель опал IP40 DALI | 35W | 4000K | 4025 лм | шт | 4.415 | 0.030713 | 10530.68 |  | DALI | 15 |  | 10530.68 | 0 | 0 | 0
V1-A0-20070-01HGA-4003640 | Светодиодный светильник VARTON A070/N офисный накладной 610х610х56 мм 35 ВТ 4000 K с равномерной засветкой рассеиватель опал IP40 аварийный автономный постоянного действия | 35W | 4000K | 4025 лм | шт | 4.415 | 0.030713 | 16299.91 |  | EM 1h | 45 |  | 16299.91 | 0 | 0 | 0
V1-A0-20070-01HG0-4003650 | Светодиодный светильник VARTON A070/N офисный накладной 610х610х56 мм 35 ВТ 5000 K с равномерной засветкой рассеиватель опал IP40 | 35W | 5000K | 4025 лм | шт | 4.415 | 0.030713 | 8453.75 |  |  | 15 |  | 8453.75 | 0 | 0 | 0
V1-A0-20070-01HGD-4003550 | Светодиодный светильник VARTON A070/N офисный накладной 35 Вт 5000 K 610х610х56 мм IP40 с равномерной засветкой рассеиватель опал диммируемый по протоколу DALI | 35W | 5000K | 4025 лм | шт | 4.415 | 0.030713 | 10530.68 |  | DALI | 45 |  | 10530.68 | 0 | 0 | 0
V1-A0-20070-01HGA-4003650 | Светодиодный светильник VARTON A070/N офисный накладной 610х610х56 мм 35 ВТ 5000 K с равномерной засветкой рассеиватель опал IP40 аварийный автономный постоянного действия | 35W | 5000K | 4025 лм | шт | 4.415 | 0.030713 | 16299.91 |  | EM 1h | 45 |  | 16299.91 | 0 | 0 | 0
V1-A0-20070-01HG0-4005030 | Светодиодный светильник VARTON A070/N офисный накладной 610х610х56 мм 50 ВТ 3000 K с равномерной засветкой рассеиватель опал IP40 | 50W | 3000K | 5500 лм | шт | 4.415 | 0.030713 | 11976.11 |  |  | 15 |  | 11976.11 | 0 | 0 | 0
V1-A0-20070-01HGD-4005030 | Светодиодный светильник VARTON A070/N офисный накладной 50 Вт 3000 K 610х610х56 мм IP40 с равномерной засветкой рассеиватель опал диммируемый по протоколу DALI | 50W | 3000K | 5500 лм | шт | 4.415 | 0.030713 | 14053.03 |  | DALI | 15 |  | 14053.03 | 0 | 0 | 0
V1-A0-20070-01HGA-4005030 | Светодиодный светильник VARTON A070/N офисный накладной 610х610х56 мм 50 ВТ 3000 K с равномерной засветкой рассеиватель опал IP40 аварийный автономный постоянного действия | 50W | 3000K | 5500 лм | шт | 4.415 | 0.030713 | 19822.26 |  | EM 1h | 45 |  | 19822.26 | 0 | 0 | 0
V1-A0-20070-01HG0-4005040 | Светодиодный светильник VARTON A070/N офисный накладной 610х610х56 мм 50 ВТ 4000 K с равномерной засветкой рассеиватель опал IP40 | 50W | 4000K | 5750 лм | шт | 4.415 | 0.030713 | 11976.11 |  |  | 15 |  | 11976.11 | 0 | 0 | 0
V1-A0-20070-01HGD-4005040 | Светодиодный светильник VARTON A070/N офисный накладной 50 Вт 4000 K 610х610х56 мм IP40 с равномерной засветкой рассеиватель опал диммируемый по протоколу DALI | 50W | 4000K | 5750 лм | шт | 4.415 | 0.030713 | 14053.03 |  | DALI | 15 |  | 14053.03 | 0 | 0 | 0
V1-A0-20070-01HGA-4005040 | Светодиодный светильник VARTON A070/N офисный накладной 610х610х56 мм 50 ВТ 4000 K с равномерной засветкой рассеиватель опал IP40 аварийный автономный постоянного действия | 50W | 4000K | 5750 лм | шт | 4.415 | 0.030713 | 19822.26 |  | EM 1h | 45 |  | 19822.26 | 0 | 0 | 0
V1-A0-20070-01HG0-4005050 | Светодиодный светильник VARTON A070/N офисный накладной 610х610х56 мм 50 ВТ 5000 K с равномерной засветкой рассеиватель опал IP40 | 50W | 5000K | 5750 лм | шт | 4.415 | 0.030713 | 11976.11 |  |  | 45 |  | 11976.11 | 0 | 0 | 0
V1-A0-20070-01HGD-4005050 | Светодиодный светильник VARTON A070/N офисный накладной 50 Вт 5000 K 610х610х56 мм IP40 с равномерной засветкой рассеиватель опал диммируемый по протоколу DALI | 50W | 5000K | 5750 лм | шт | 4.415 | 0.030713 | 14053.03 |  | DALI | 45 |  | 14053.03 | 0 | 0 | 0
V1-A0-20070-01HGA-4005050 | Светодиодный светильник VARTON A070/N офисный накладной 610х610х56 мм 50 ВТ 5000 K с равномерной засветкой рассеиватель опал IP40 аварийный автономный постоянного действия | 50W | 5000K | 5750 лм | шт | 4.415 | 0.030713 | 19822.26 |  | EM 1h | 45 |  | 19822.26 | 0 | 0 | 0
А300 (офис 1195*595 аналог 4*36) с равномерной засветкой
V1-A0-00300-01HG0-4005030 | Светодиодный светильник VARTON A300 офисный встраиваемый 1195х595х50 мм 50 ВТ 3000 K с равномерной засветкой опал IP40 | 50W | 3000K | 5500 лм | шт | 7.04 | 0.05913 | 20782.09 |  |  | 15 |  | 20782.09 | 0 | 0 | 0
V1-A0-00300-01HGD-4005030 | Светодиодный светильник VARTON A300 офисный встраиваемый 1195х595х50 мм 50 ВТ 3000 K с равномерной засветкой опал IP40 DALI | 50W | 3000K | 5500 лм | шт | 7.04 | 0.05913 | 22859.02 |  | DALI | 25 |  | 22859.02 | 0 | 0 | 0
V1-A0-00300-01HGA-4005030 | Светодиодный светильник VARTON A300 офисный встраиваемый 1195х595х50 мм 50 ВТ 3000 K с равномерной засветкой опал IP40 аварийный 1 час выносной драйвер | 50W | 3000K | 5500 лм | шт | 7.34 | 0.05913 | 28628.25 |  | EM 1h | 30 |  | 28628.25 | 0 | 0 | 0
V1-A0-00300-01HG0-4005040 | Светодиодный светильник VARTON A300 офисный встраиваемый 1195х595х50 мм 50 ВТ 4000 K с равномерной засветкой опал IP40 | 50W | 4000K | 5750 лм | шт | 7.04 | 0.05913 | 20782.09 |  |  | 15 |  | 20782.09 | 0 | 0 | 0
V1-A0-00300-01HGD-4005040 | Светодиодный светильник VARTON A300 офисный встраиваемый 1195х595х50 мм 50 ВТ 4000 K с равномерной засветкой опал IP40 DALI | 50W | 4000K | 5750 лм | шт | 7.04 | 0.05913 | 22859.02 |  | DALI | 15 |  | 22859.02 | 0 | 0 | 0
V1-A0-00300-01HGA-4005040 | Светодиодный светильник VARTON A300 офисный встраиваемый 1195х595х50 мм 50 ВТ 4000 K с равномерной засветкой опал IP40 аварийный 1 час выносной драйвер | 50W | 4000K | 5750 лм | шт | 7.34 | 0.05913 | 28628.25 |  | EM 1h | 30 |  | 28628.25 | 0 | 0 | 0
V1-A0-00300-01HG0-4005050 | Светодиодный светильник VARTON A300 офисный встраиваемый 1195х595х50 мм 50 ВТ 5000 K с равномерной засветкой опал IP40 | 50W | 5000K | 5750 лм | шт | 7.04 | 0.05913 | 20782.09 |  |  | 15 |  | 20782.09 | 0 | 0 | 0
V1-A0-00300-01HGD-4005050 | Светодиодный светильник VARTON A300 офисный встраиваемый 1195х595х50 мм 50 ВТ 5000 K с равномерной засветкой опал IP40 DALI | 50W | 5000K | 5750 лм | шт | 7.04 | 0.05913 | 22859.02 |  | DALI | 25 |  | 22859.02 | 0 | 0 | 0
V1-A0-00300-01HGA-4005050 | Светодиодный светильник VARTON A300 офисный встраиваемый 1195х595х50 мм 50 ВТ 5000 K с равномерной засветкой опал IP40 аварийный 1 час выносной драйвер | 50W | 5000K | 5750 лм | шт | 7.34 | 0.05913 | 28628.25 |  | EM 1h | 30 |  | 28628.25 | 0 | 0 | 0
А300/N (офис 1210*610 накладной) с равномерной засветкой
V1-A0-20300-01HG0-4005030 | Светодиодный светильник VARTON A300/N офисный накладной 1210х610х55 мм 50 ВТ 3000 K с равномерной засветкой опал IP40 | 50W | 3000K | 5500 лм | шт | 7.04 | 0.05913 | 20782.09 |  |  | 45 |  | 20782.09 | 0 | 0 | 0
V1-A0-20300-01HGD-4005030 | Светодиодный светильник VARTON A300/N офисный накладной 1210х610х55 мм 50 ВТ 3000 K с равномерной засветкой опал IP40 DALI | 50W | 3000K | 5500 лм | шт | 7.04 | 0.05913 | 22859.02 |  | DALI | 45 |  | 22859.02 | 0 | 0 | 0
V1-A0-20300-01HGA-4005030 | Светодиодный светильник VARTON A300/N офисный накладной 1210х610х55 мм 50 ВТ 3000 K с равномерной засветкой опал IP40 аварийный автономный постоянного действия | 50W | 3000K | 5500 лм | шт | 7.04 | 0.05913 | 28628.25 |  | EM 1h | 45 |  | 28628.25 | 0 | 0 | 0
V1-A0-20300-01HG0-4005040 | Светодиодный светильник VARTON A300/N офисный накладной 1210х610х55 мм 50 ВТ 4000 K с равномерной засветкой опал IP40 | 50W | 4000K | 5750 лм | шт | 7.04 | 0.05913 | 20782.09 |  |  | 45 |  | 20782.09 | 0 | 0 | 0
V1-A0-20300-01HGD-4005040 | Светодиодный светильник VARTON A300/N офисный накладной 1210х610х55 мм 50 ВТ 4000 K с равномерной засветкой опал IP40 DALI | 50W | 4000K | 5750 лм | шт | 7.04 | 0.05913 | 22859.02 |  | DALI | 45 |  | 22859.02 | 0 | 0 | 0
V1-A0-20300-01HGA-4005040 | Светодиодный светильник VARTON A300/N офисный накладной 1210х610х55 мм 50 ВТ 4000 K с равномерной засветкой опал IP40 аварийный автономный постоянного действия | 50W | 4000K | 5750 лм | шт | 7.04 | 0.05913 | 28628.25 |  | EM 1h | 45 |  | 28628.25 | 0 | 0 | 0
V1-A0-20300-01HG0-4005050 | Светодиодный светильник VARTON A300/N офисный накладной 1210х610х55 мм 50 ВТ 5000 K с равномерной засветкой опал IP40 | 50W | 5000K | 5750 лм | шт | 7.04 | 0.05913 | 20782.09 |  |  | 45 |  | 20782.09 | 0 | 0 | 0
V1-A0-20300-01HGD-4005050 | Светодиодный светильник VARTON A300/N офисный накладной 1210х610х55 мм 50 ВТ 5000 K с равномерной засветкой опал IP40 DALI | 50W | 5000K | 5750 лм | шт | 7.04 | 0.05913 | 22859.02 |  | DALI | 45 |  | 22859.02 | 0 | 0 | 0
V1-A0-20300-01HGA-4005050 | Светодиодный светильник VARTON A300/N офисный накладной 1210х610х55 мм 50 ВТ 5000 K с равномерной засветкой опал IP40 аварийный автономный постоянного действия | 50W | 5000K | 5750 лм | шт | 7.04 | 0.05913 | 28628.25 |  | EM 1h | 45 |  | 28628.25 | 0 | 0 | 0
А350 (офис 1195*295 аналог 2*36) с равномерной засветкой
V1-A0-00350-01HG0-4003630 | Светодиодный светильник VARTON A350 офисный встраиваемый 1195х295х50 мм 35 ВТ 3000 K с равномерной засветкой рассеиватель опал IP40 | 35W | 3000K | 3850 лм | шт | 3.903 | 0.031414 | 8453.75 |  |  | 15 |  | 8453.75 | 0 | 0 | 0
V1-A0-00350-01HGD-4003630 | Светодиодный светильник VARTON A350 офисный встраиваемый 1195х295х50 мм 35 ВТ 3000 K с равномерной засветкой рассеиватель опал IP40 DALI | 35W | 3000K | 3850 лм | шт | 3.903 | 0.031414 | 10530.68 |  | DALI | 40 |  | 10530.68 | 0 | 0 | 0
V1-A0-00350-01HGA-4003630 | Светодиодный светильник VARTON A350 офисный встраиваемый 1195х295х50 мм(БАП 320х123х28 мм) 35 ВТ 3000 K с равномерной засветкой рассеиватель опал IP40 аварийный автономный постоянного действия | 35W | 3000K | 3850 лм | шт | 4.203 | 0.031414 | 16299.91 |  | EM 1h | 30 |  | 16299.91 | 0 | 0 | 0
V1-A0-00350-01HG0-4003640 | Светодиодный светильник VARTON A350 офисный встраиваемый 1195х295х50 мм 35 ВТ 4000 K с равномерной засветкой рассеиватель опал IP40 | 35W | 4000K | 4025 лм | шт | 3.903 | 0.031414 | 8453.75 |  |  | 15 |  | 8453.75 | 0 | 0 | 0
V1-A0-00350-01HGD-4003640 | Светодиодный светильник VARTON A350 офисный встраиваемый 1195х295х50 мм 35 ВТ 4000 K с равномерной засветкой рассеиватель опал IP40 DALI | 35W | 4000K | 4025 лм | шт | 3.903 | 0.031414 | 10530.68 |  | DALI | 30 |  | 10530.68 | 0 | 0 | 0
V1-A0-00350-01HGA-4003640 | Светодиодный светильник VARTON A350 офисный встраиваемый 1195х295х50 мм(БАП 320х123х28 мм) 35 ВТ 4000 K с равномерной засветкой рассеиватель опал IP40 аварийный автономный постоянного действия | 35W | 4000K | 4025 лм | шт | 4.203 | 0.031414 | 16299.91 |  | EM 1h | 30 |  | 16299.91 | 0 | 0 | 0
V1-A0-00350-01HG0-4003650 | Светодиодный светильник VARTON A350 офисный встраиваемый 1195х295х50 мм 35 ВТ 5000 K с равномерной засветкой рассеиватель опал IP40 | 35W | 5000K | 4025 лм | шт | 3.903 | 0.031414 | 8453.75 |  |  | 15 |  | 8453.75 | 0 | 0 | 0
V1-A0-00350-01HGD-4003650 | Светодиодный светильник VARTON A350 офисный встраиваемый 1195х295х50 мм 35 ВТ 5000 K с равномерной засветкой рассеиватель опал IP40 DALI | 35W | 5000K | 4025 лм | шт | 3.903 | 0.031414 | 10530.68 |  | DALI | 40 |  | 10530.68 | 0 | 0 | 0
V1-A0-00350-01HGA-4003650 | Светодиодный светильник VARTON A350 офисный встраиваемый 1195х295х50 мм(БАП 320х123х28 мм) 35 ВТ 5000 K с равномерной засветкой рассеиватель опал IP40 аварийный автономный постоянного действия | 35W | 5000K | 4025 лм | шт | 4.203 | 0.031414 | 16299.91 |  | EM 1h | 30 |  | 16299.91 | 0 | 0 | 0
V1-A0-00350-01HG0-4005030 | Светодиодный светильник VARTON A350 офисный встраиваемый 1195х295х50 мм 50 ВТ 3000 K с равномерной засветкой рассеиватель опал IP40 | 50W | 3000K | 5500 лм | шт | 3.903 | 0.031414 | 11976.11 |  |  | 40 |  | 11976.11 | 0 | 0 | 0
V1-A0-00350-01HGD-4005030 | Светодиодный светильник VARTON A350 офисный встраиваемый 1195х295х50 мм 50 ВТ 3000 K с равномерной засветкой рассеиватель опал IP40 диммируемый по протоколу DALI | 50W | 3000K | 5500 лм | шт | 3.903 | 0.031414 | 14053.03 |  | DALI | 50 |  | 14053.03 | 0 | 0 | 0
V1-A0-00350-01HGA-4005030 | Светодиодный светильник VARTON A350 офисный встраиваемый 1195х295х50 мм (БАП 320х123х28 мм) 50 ВТ 3000 K с равномерной засветкой рассеиватель опал IP40 аварийный автономный постоянного действия | 50W | 3000K | 5500 лм | шт | 4.203 | 0.031414 | 19822.26 |  | EM 1h | 30 |  | 19822.26 | 0 | 0 | 0
V1-A0-00350-01HG0-4005040 | Светодиодный светильник VARTON A350 офисный встраиваемый 1195х295х50 мм 50 ВТ 4000 K с равномерной засветкой рассеиватель опал IP40 | 50W | 4000K | 5750 лм | шт | 3.903 | 0.031414 | 11976.11 |  |  | 45 |  | 11976.11 | 0 | 0 | 0
V1-A0-00350-01HGD-4005040 | Светодиодный светильник VARTON A350 офисный встраиваемый 1195х295х50 мм 50 ВТ 4000 K с равномерной засветкой рассеиватель опал IP40 диммируемый по протоколу DALI | 50W | 4000K | 5750 лм | шт | 3.903 | 0.031414 | 14053.03 |  | DALI | 50 |  | 14053.03 | 0 | 0 | 0
V1-A0-00350-01HGA-4005040 | Светодиодный светильник VARTON A350 офисный встраиваемый 1195х295х50 мм (БАП 320х123х28 мм) 50 ВТ 4000 K с равномерной засветкой рассеиватель опал IP40 аварийный автономный постоянного действия | 50W | 4000K | 5750 лм | шт | 4.203 | 0.031414 | 19822.26 |  | EM 1h | 30 |  | 19822.26 | 0 | 0 | 0
V1-A0-00350-01HG0-4005050 | Светодиодный светильник VARTON A350 офисный встраиваемый 1195х295х50 мм 50 ВТ 5000 K с равномерной засветкой рассеиватель опал IP40 | 50W | 5000K | 5750 лм | шт | 3.903 | 0.031414 | 11976.11 |  |  | 15 |  | 11976.11 | 0 | 0 | 0
V1-A0-00350-01HGD-4005050 | Светодиодный светильник VARTON A350 офисный встраиваемый 1195х295х50 мм 50 ВТ 5000 K с равномерной засветкой рассеиватель опал IP40 диммируемый по протоколу DALI | 50W | 5000K | 5750 лм | шт | 3.903 | 0.031414 | 14053.03 |  | DALI | 50 |  | 14053.03 | 0 | 0 | 0
V1-A0-00350-01HGA-4005050 | Светодиодный светильник VARTON A350 офисный встраиваемый 1195х295х50 мм (БАП 320х123х28 мм) 50 ВТ 5000 K с равномерной засветкой рассеиватель опал IP40 аварийный автономный постоянного действия | 50W | 5000K | 5750 лм | шт | 4.203 | 0.031414 | 19822.26 |  | EM 1h | 30 |  | 19822.26 | 0 | 0 | 0
А350/N (офис 1200*310 IP40 накладные) с равномерной засветкой
V1-A0-20350-01HG0-4003630 | Светодиодный светильник VARTON A350/N офисный накладной 1200х310х55 мм 35 ВТ 3000 K с равномерной засветкой рассеиватель опал IP40 | 35W | 3000K | 3850 лм | шт | 5.05 | 0.026179 | 8453.75 |  |  | 15 |  | 8453.75 | 0 | 0 | 0
V1-A0-20350-01HGD-4003630 | Светодиодный светильник VARTON A350/N офисный накладной 1200х310х55 мм 35 ВТ 3000 K с равномерной засветкой рассеиватель опал IP40 диммируемый по протоколу DALI | 35W | 3000K | 3850 лм | шт | 5.05 | 0.031414 | 10530.68 |  | DALI | 15 |  | 10530.68 | 0 | 0 | 0
V1-A0-20350-01HGA-4003630 | Светодиодный светильник VARTON A350/N офисный накладной 1200х310х55 мм 35 ВТ 3000 K с равномерной засветкой рассеиватель опал IP40 аварийный непостоянного действия | 35W | 3000K | 3850 лм | шт | 5.35 | 0.031414 | 16299.91 |  | EM 1h | 30 |  | 16299.91 | 0 | 0 | 0
V1-A0-20350-01HG0-4003640 | Светодиодный светильник VARTON A350/N офисный накладной 1200х310х55 мм 35 ВТ 4000 K с равномерной засветкой рассеиватель опал IP40 | 35W | 4000K | 4025 лм | шт | 5.05 | 0.031414 | 8453.75 |  |  | 15 |  | 8453.75 | 0 | 0 | 0
V1-A0-20350-01HGD-4003640 | Светодиодный светильник VARTON A350/N офисный накладной 1200х310х55 мм 35 ВТ 4000 K с равномерной засветкой рассеиватель опал IP40 диммируемый по протоколу DALI | 35W | 4000K | 4025 лм | шт | 5.05 | 0.031414 | 10530.68 | 20 | DALI | 15 |  | 10530.68 | 0 | 0 | 0
V1-A0-20350-01HGA-4003640 | Светодиодный светильник VARTON A350/N офисный накладной 1200х310х55 мм 35 ВТ 4000 K с равномерной засветкой рассеиватель опал IP40 аварийный автономный постоянного действия | 35W | 4000K | 4025 лм | шт | 5.35 | 0.031414 | 16299.91 |  | EM 1h | 30 |  | 16299.91 | 0 | 0 | 0
V1-A0-20350-01HG0-4003650 | Светодиодный светильник VARTON A350/N офисный накладной 1200х310х55 мм 35 ВТ 5000 K с равномерной засветкой рассеиватель опал IP40 | 35W | 5000K | 4025 лм | шт | 5.05 | 0.031414 | 8453.75 |  |  | 25 |  | 8453.75 | 0 | 0 | 0
V1-A0-20350-01HGD-4003650 | Светодиодный светильник VARTON A350/N офисный накладной 1200х310х55 мм 35 ВТ 5000 K с равномерной засветкой рассеиватель опал IP40 диммируемый по протоколу DALI | 35W | 5000K | 4025 лм | шт | 5.05 | 0.031414 | 10530.68 |  | DALI | 25 |  | 10530.68 | 0 | 0 | 0
V1-A0-20350-01HGA-4003650 | Светодиодный светильник VARTON A350/N офисный накладной 1200х310х55 мм 35 ВТ 5000 K с равномерной засветкой рассеиватель опал IP40 аварийный автономный постоянного действия | 35W | 5000K | 4025 лм | шт | 5.35 | 0.031414 | 16299.91 |  | EM 1h | 30 |  | 16299.91 | 0 | 0 | 0
V1-A0-20350-01HG0-4005030 | Светодиодный светильник VARTON A350/N офисный накладной 1200х310х55 мм 50 ВТ 3000 K с равномерной засветкой рассеиватель опал IP40 | 50W | 3000K | 5500 лм | шт | 5.05 | 0.031414 | 11976.11 |  |  | 15 |  | 11976.11 | 0 | 0 | 0
V1-A0-20350-01HGD-4005030 | Светодиодный светильник VARTON A350/N офисный накладной 1200х310х55 мм 50 ВТ 3000 K с равномерной засветкой рассеиватель опал IP40 диммируемый по протоколу DALI | 50W | 3000K | 5500 лм | шт | 5.05 | 0.031414 | 14053.03 |  | DALI | 15 |  | 14053.03 | 0 | 0 | 0
V1-A0-20350-01HGA-4005030 | Светодиодный светильник VARTON A350/N офисный накладной 1200х310х55 мм 50 ВТ 3000 K с равномерной засветкой рассеиватель опал IP40 аварийный автономный постоянного действия | 50W | 3000K | 5500 лм | шт | 5.35 | 0.031414 | 19822.26 |  | EM 1h | 30 |  | 19822.26 | 0 | 0 | 0
V1-A0-20350-01HG0-4005040 | Светодиодный светильник VARTON A350/N офисный накладной 1200х310х55 мм 50 ВТ 4000 K с равномерной засветкой рассеиватель опал IP40 | 50W | 4000K | 5750 лм | шт | 5.05 | 0.031414 | 11976.11 |  |  | 15 |  | 11976.11 | 0 | 0 | 0
V1-A0-20350-01HGD-4005040 | Светодиодный светильник VARTON A350/N офисный накладной 1200х310х55 мм 50 ВТ 4000 K с равномерной засветкой рассеиватель опал IP40 диммируемый по протоколу DALI | 50W | 4000K | 5750 лм | шт | 5.05 | 0.031414 | 14053.03 |  | DALI | 15 |  | 14053.03 | 0 | 0 | 0
V1-A0-20350-01HGA-4005040 | Светодиодный светильник VARTON A350/N офисный накладной 1200х310х55 мм 50 ВТ 4000 K с равномерной засветкой рассеиватель опал IP40 аварийный автономный постоянного действия | 50W | 4000K | 5750 лм | шт | 5.35 | 0.031414 | 19822.26 |  | EM 1h | 30 |  | 19822.26 | 0 | 0 | 0
V1-A0-20350-01HG0-4005050 | Светодиодный светильник VARTON A350/N офисный накладной 1200х310х55 мм 50 ВТ 5000 K с равномерной засветкой рассеиватель опал IP40 | 50W | 5000K | 5750 лм | шт | 5.05 | 0.031414 | 11976.11 |  |  | 25 |  | 11976.11 | 0 | 0 | 0
V1-A0-20350-01HGD-4005050 | Светодиодный светильник VARTON A350/N офисный накладной 1200х310х55 мм 50 ВТ 5000 K с равномерной засветкой рассеиватель опал IP40 диммируемый по протоколу DALI | 50W | 5000K | 5750 лм | шт | 5.05 | 0.031414 | 14281.14 |  | DALI | 25 |  | 14281.14 | 0 | 0 | 0
V1-A0-20350-01HGA-4005050 | Светодиодный светильник VARTON A350/N офисный накладной 1200х310х55 мм 50 ВТ 5000 K с равномерной засветкой рассеиватель опал IP40 аварийный автономный постоянного действия | 50W | 5000K | 5750 лм | шт | 5.35 | 0.031414 | 20050.37 |  | EM 1h | 30 |  | 20050.37 | 0 | 0 | 0
A-серия Tunable White с равномерной засветкой
A070 TW РЗ (595*595*50 мм)
V1-A0-00070-01HGD-40030TW | Светодиодный светильник VARTON офисный встраиваемый/накладной 595х595х50 мм 30 Вт с равномерной засветкой рассеиватель опал IP40 DALI Tunable White (2700-6500 K) | 30W | 2700...6500K | 3150 лм | шт | 3.666 | 0.030958 | 12560.12 |  | DALI Tunable White | 30 |  | 12560.12 | 0 | 0 | 0
V1-A0-00070-01HGD-40040TW | Светодиодный светильник VARTON офисный встраиваемый/накладной 595х595х50 мм 40 Вт с равномерной засветкой рассеиватель опал IP40 DALI Tunable White (2700-6500 K) | 40W | 2700...6500K | 4200 лм | шт | 3.666 | 0.030958 | 15776.19 |  | DALI Tunable White | 30 |  | 15776.19 | 0 | 0 | 0
A350 TW РЗ (1195*295*50мм)
V1-A0-00350-01HGD-40030TW | Светодиодный светильник VARTON A350 офисный встраиваемый/накладной 30 Вт 1195х295х50 мм IP40 с равномерной засветкой с опаловым рассеивателем белый DALI Tunable White (2700-6500 K) | 30W | 2700...6500K | 3150 лм | шт | 3.6 | 0.02701 | 12560.12 |  | DALI Tunable White | 30 |  | 12560.12 | 0 | 0 | 0
V1-A0-00350-01HGD-40040TW | Светодиодный светильник VARTON A350 офисный встраиваемый/накладной 40 Вт 1195х295х50 мм IP40 с равномерной засветкой с опаловым рассеивателем белый DALI Tunable White (2700-6500 K) | 40W | 2700...6500K | 4200 лм | шт | 3.6 | 0.02701 | 15776.19 |  | DALI Tunable White | 30 |  | 15776.19 | 0 | 0 | 0
A370 TW РЗ (595*295*50мм)
V1-A0-00370-20HGD-20015TW | Светодиодный светильник VARTON A370 офисный встраиваемый/накладной 15 Вт 595х295х50 мм IP40 с равномерной засветкой с опаловым рассеивателем белый DALI Tunable White (2700-6500 K) | 15W | 2700...6500K | 1500 лм | шт | 3.5 | 0.016224 | 11995.54 |  | DALI Tunable White | 30 |  | 11995.54 | 0 | 0 | 0
V1-A0-00370-20HGD-20020TW | Светодиодный светильник VARTON A370 офисный встраиваемый/накладной 20 Вт 595х295х50 мм IP40 с равномерной засветкой с опаловым рассеивателем белый DALI Tunable White (2700-6500 K) | 20W | 2700...6500K | 2000 лм | шт | 3.5 | 0.016224 | 12348.22 |  | DALI Tunable White | 30 |  | 12348.22 | 0 | 0 | 0
Panels LED
PANEL 070 (595x595) IP40
LD102-000-0-043 | Драйвер для светодиодного светильника "ВАРТОН" панель 34W | 34W |  | - | шт | 0.2 | 0.003197 | 2479.52 | больше 1000 |  |  |  | 2479.52 | 0 | 0 | 0
LD936511243 | Светодиодный светильник VARTON панель 595х595х10 мм 34 Вт 4000 K без драйвера | 34W | 4000K | 3400 лм | шт | 2.8 | 0.016406 | 8862.99 | больше 1000 |  |  |  | 8862.99 | 0 | 0 | 0
LD9365D2243 | Светодиодный светильник VARTON панель 595х595х10 мм 34 Вт 4000 K диммер DALI драйвер в комплекте | 34W | 4000K | 3200 лм | шт | 2.95 | 0.016406 | 13016.83 |  | DALI | 15 |  | 13016.83 | 0 | 0 | 0
LD936511243EM | Светодиодный светильник VARTON панель 595х595х10 мм 34 Вт 4000 K с режимом аварийного освещения (драйвер в комплекте) | 34W | 4000K | 3200 лм | шт | 3.525 | 0.016406 | 16709.14 |  | EM 1h | 30 |  | 16709.14 | 0 | 0 | 0
LD9365D2243EM | Светодиодный светильник VARTON панель 595х595х10 мм 34 Вт 4000 K диммируемый по DALI аварийный автономный постоянного действия (драйвер в комплекте) | 34W | 4000K | 3200 лм | шт | 3.97 | 0.016406 | 20862.99 |  | EM 1h DALI | 30 |  | 20862.99 | 0 | 0 | 0
PANEL COMFORT 070 (595x595 UGR<19) IP40
LD102-000-0-S33 | Драйвер для светодиодного светильника "ВАРТОН" панель 33W |  |  | - | шт | 0.225 | 0.016406 | 2659.08 | 816 |  |  |  | 2659.08 | 0 | 0 | 0
LDR36511233 | Светодиодный светильник VARTON панель 595х595х11 мм 33 Вт 4000 K с низким коэффициентом дискомфорта (UGR) с драйвером в комплекте | 33W | 4000K | 3600 лм | шт | 2.49 | 0.016406 | 18190 |  |  | 15 |  | 18190 | 0 | 0 | 0
LD936511233 | Светодиодный светильник VARTON панель 595х595х11 мм 33 Вт 4000 K с низким коэффициентом дискомфорта (UGR) без драйвера | 33W | 4000K | 3600 лм | шт | 2.49 | 0.016406 | 14177.88 | 734 |  |  |  | 14177.88 | 0 | 0 | 0
LD9365D1233 | Светодиодный светильник VARTON Panel Comfort 070 595х595х11 мм 33 Вт 4000 K с низким коэффициентом дискомфорта (UGR) DALI драйвер в комплекте | 33W | 4000K | 3600 лм | шт | 3.01 | 0.016406 | 18331.73 | 12 | DALI | 5 |  | 18331.73 | 0 | 0 | 0
PANEL COMFORT 350 (1195x295 UGR <19) IP40
LD102-000-0-036 | Драйвер для светодиодного светильника "ВАРТОН" панель 36W |  |  | - | шт | 0.225 | 0.000451 | 2600.08 | 493 |  |  |  | 2600.08 | 0 | 0 | 0
LD936511236 | Светодиодный светильник VARTON панель 1195х295х11 мм 36 Вт 4000 K с низким коэффициентом дискомфорта (UGR) без драйвера | 36W | 4000K | 4000 лм | шт | 2.81 | 0.0182 | 16600.47 | 287 |  |  |  | 16600.47 | 0 | 0 | 0
LD9365D1236 | Светодиодный светильник VARTON панель 1195х295х11 мм 36 Вт 4000 K с низким коэффициентом дискомфорта (UGR) DALI драйвер в комплекте | 36W | 4000K | 4000 лм | шт | 2.825 | 0.0182 | 20754.32 |  | DALI | 15 |  | 20754.32 | 0 | 0 | 0
PANEL аксессуары
V4-A0-70.0018.PNL-0015 | Комплект подвесов для светодиодных панелей с регулируемой высотой троса (до 1,5м) |  |  | - | шт | 0.5 | 0.000435 | 1333.2 | 185 |  |  |  | 1333.2 | 0 | 0 | 0
V4-A0-70.0018.PNL-0013 | Рамка для накладного монтажа панели Panel LED 600x600x50мм белый RAL9003 |  |  | - | шт | 0.252 | 0.03 | 3017.29 |  |  | 15 |  | 3017.29 | 0 | 0 | 0
Varton для грильято (GR-серия 2.0)
GR070 2.0 588x588x50 мм IP40
V1-R3-00010-31OP0-2003030 | Светодиодный светильник VARTON GR070 2.0 30 Вт 3000 K 588х588х50 мм с планками для подвеса с опаловым рассеивателем белый IP40 | 30W | 3000K | 3690 лм | шт | 3.1 | 0.030713 | 5216.89 |  |  | 15 |  | 5216.89 | 0 | 0 | 0
V1-R3-00010-31PR0-2003030 | Светодиодный светильник VARTON GR070 2.0 30 Вт 3000 K 588х588х50 мм с планками для подвеса с призматическим расеивателем белый IP40 | 30W | 3000K | 3870 лм | шт | 3.1 | 0.030713 | 5216.89 |  |  | 15 |  | 5216.89 | 0 | 0 | 0
V1-R3-00010-31OPD-2003030 | Светодиодный светильник VARTON GR070 2.0 30 Вт 3000 K 588х588х50 мм с планками для подвеса с опаловым рассеивателем DALI белый IP40 | 30W | 3000K | 3690 лм | шт | 3.1 | 0.030713 | 7293.81 |  | DALI | 25 |  | 7293.81 | 0 | 0 | 0
V1-R3-00010-31PRD-2003030 | Светодиодный светильник VARTON GR070 2.0 30 Вт 3000 K 588х588х50 мм с планками для подвеса с призматическим рассеивателем DALI белый IP40 | 30W | 3000K | 3870 лм | шт | 3.1 | 0.030713 | 7293.81 |  | DALI | 25 |  | 7293.81 | 0 | 0 | 0
V1-R3-00010-31OPA-2003030 | Светодиодный светильник VARTON GR070 2.0 30 Вт 3000 K 588х588х50 мм с планками для подвеса с опаловым рассеивателем аварийный автономный постоянного действия белый IP40 | 30W | 3000K | 3690 лм | шт | 3.4 | 0.030713 | 13063.04 |  | EM 1h | 30 |  | 13063.04 | 0 | 0 | 0
V1-R3-00010-31PRA-2003030 | Светодиодный светильник VARTON GR070 2.0 30 Вт 3000 K 588х588х50 мм с планками для подвеса с призматическим рассеивателем аварийный автономный постоянного действия белый IP40 | 30W | 3000K | 3870 лм | шт | 3.4 | 0.030713 | 13063.04 |  | EM 1h | 30 |  | 13063.04 | 0 | 0 | 0
V1-R3-00010-31OP0-2003040 | Светодиодный светильник "ВАРТОН" GR070 2.0 588*588*50мм 30 ВТ 4000К с планками для подвеса с рассеивателем опал IP40 | 30W | 4000K | 3840 лм | шт | 3.1 | 0.030713 | 5216.89 |  |  | 15 |  | 5216.89 | 0 | 0 | 0
V1-R3-00010-31PR0-2003040 | Светодиодный светильник VARTON GR070 2.0 588х588х50 мм 30 ВТ 4000 K с планками для подвеса с рассеивателем призма стандарт IP40 | 30W | 4000K | 4050 лм | шт | 3.1 | 0.030713 | 5216.89 |  |  | 15 |  | 5216.89 | 0 | 0 | 0
V1-R3-00010-31PRD-2003040 | Светодиодный светильник VARTON GR070 2.0 588х588х50 мм 30 ВТ 4000 K с планками для подвеса с рассеивателем призма стандарт DALI IP40 | 30W | 4000K | 4050 лм | шт | 3.1 | 0.030713 | 7293.81 |  | DALI | 15 |  | 7293.81 | 0 | 0 | 0
V1-R3-00010-31OPD-2003040 | Светодиодный светильник VARTON GR070 2.0 588х588х50 мм 30 ВТ 4000 K с планками для подвеса с рассеивателем опал DALI IP40 | 30W | 4000K | 3840 лм | шт | 3.1 | 0.030713 | 7293.81 |  | DALI | 15 |  | 7293.81 | 0 | 0 | 0
V1-R3-00010-31PRA-2003040 | Светодиодный светильник VARTON GR070 2.0 588х588х50 мм 30 ВТ 4000 K с планками для подвеса с рассеивателем призма стандарт аварийный автономный постоянного действия IP40 | 30W | 4000K | 4050 лм | шт | 3.4 | 0.030713 | 13063.04 |  | EM 1h | 30 |  | 13063.04 | 0 | 0 | 0
V1-R3-00010-31OPA-2003040 | Светодиодный светильник VARTON GR070 2.0 588х588х50 мм 30 ВТ 4000 K с планками для подвеса с рассеивателем опал аварийный автономный постоянного действия IP40 | 30W | 4000K | 3840 лм | шт | 3.4 | 0.030713 | 13063.04 |  | EM 1h | 30 |  | 13063.04 | 0 | 0 | 0
V1-R3-00010-31ATO-2003040 | Светодиодный светильник VARTON GR070 2.0 588х588х50 мм 30 ВТ 4000 K с планками для подвеса с рассеивателем опал аварийный автономный постоянного действия Teletest IP40 | 30W | 4000K | 3840 лм | шт | 3.4 | 0.030713 | 13063.04 |  | EM 1h Teletest | 30 |  | 13063.04 | 0 | 0 | 0
V1-R3-00010-31ATP-2003040 | Светодиодный светильник VARTON GR070 2.0 588х588х50 мм 30 ВТ 4000 K с планками для подвеса с рассеивателем призма стандарт аварийный автономный постоянного действия Teletest IP40 | 30W | 4000K | 4050 лм | шт | 3.4 | 0.030713 | 13063.04 |  | EM 1h Teletest | 30 |  | 13063.04 | 0 | 0 | 0
V1-R3-00010-31OP0-2003050 | Светодиодный светильник VARTON GR070 2.0 30 Вт 5000 K 588х588х50 мм с планками для подвеса с опаловым рассеивателем белый IP40 | 30W | 5000K | 3840 лм | шт | 3.1 | 0.030713 | 5216.89 |  |  | 15 |  | 5216.89 | 0 | 0 | 0
V1-R3-00010-31PR0-2003050 | Светодиодный светильник VARTON GR070 2.0 30 Вт 5000 K 588х588х50 мм с планками для подвеса с призматическим расеивателем белый IP40 | 30W | 5000K | 4050 лм | шт | 3.1 | 0.030713 | 5216.89 |  |  | 15 |  | 5216.89 | 0 | 0 | 0
V1-R3-00010-31OPD-2003050 | Светодиодный светильник VARTON GR070 2.0 30 Вт 5000 K 588х588х50 мм с планками для подвеса с опаловым рассеивателем DALI белый IP40 | 30W | 5000K | 3840 лм | шт | 3.1 | 0.030713 | 7293.81 |  | DALI | 25 |  | 7293.81 | 0 | 0 | 0
V1-R3-00010-31PRD-2003050 | Светодиодный светильник VARTON GR070 2.0 30 Вт 5000 K 588х588х50 мм с планками для подвеса с призматическим рассеивателем DALI белый IP40 | 30W | 5000K | 4050 лм | шт | 3.1 | 0.030713 | 7293.81 |  | DALI | 25 |  | 7293.81 | 0 | 0 | 0
V1-R3-00010-31OPA-2003050 | Светодиодный светильник VARTON GR070 2.0 30 Вт 5000 K 588х588х50 мм с планками для подвеса с опаловым рассеивателем аварийный автономный постоянного действия белый IP40 | 30W | 5000K | 3840 лм | шт | 3.4 | 0.030713 | 13063.04 |  | EM 1h | 30 |  | 13063.04 | 0 | 0 | 0
V1-R3-00010-31PRA-2003050 | Светодиодный светильник VARTON GR070 2.0 30 Вт 5000 K 588х588х50 мм с планками для подвеса с призматическим рассеивателем аварийный автономный постоянного действия белый IP40 | 30W | 5000K | 4050 лм | шт | 3.4 | 0.030713 | 13063.04 |  | EM 1h | 30 |  | 13063.04 | 0 | 0 | 0
V1-R3-00010-31OP0-2003065 | Светодиодный светильник VARTON GR070 2.0 588х588х50 мм 30 ВТ 6500 K с планками для подвеса с рассеивателем опал IP40 | 30W | 6500K | 3840 лм | шт | 3.1 | 0.030713 | 5216.89 |  |  | 25 |  | 5216.89 | 0 | 0 | 0
V1-R3-00010-31PR0-2003065 | Светодиодный светильник VARTON GR070 2.0 30 Вт 6500 K 588х588х50 мм с планками для подвеса с призматическим расеивателем белый IP40 | 30W | 6500K | 4050 лм | шт | 3.1 | 0.030713 | 5216.89 |  |  | 25 |  | 5216.89 | 0 | 0 | 0
V1-R3-00010-31OPD-2003065 | Светодиодный светильник VARTON GR070 2.0 30 Вт 6500 K 588х588х50 мм с планками для подвеса с опаловым рассеивателем DALI белый IP40 | 30W | 6500K | 3840 лм | шт | 3.1 | 0.030713 | 7293.81 |  | DALI | 25 |  | 7293.81 | 0 | 0 | 0
V1-R3-00010-31PRD-2003065 | Светодиодный светильник VARTON GR070 2.0 30 Вт 6500 K 588х588х50 мм с планками для подвеса с призматическим рассеивателем DALI белый IP40 | 30W | 6500K | 4050 лм | шт | 3.1 | 0.030713 | 7293.81 |  | DALI | 25 |  | 7293.81 | 0 | 0 | 0
V1-R3-00010-31PRA-2003065 | Светодиодный светильник VARTON GR070 2.0 30 Вт 6500 K 588х588х50 мм с планками для подвеса с призматическим рассеивателем аварийный автономный постоянного действия белый IP40 | 30W | 6500K | 4050 лм | шт | 3.4 | 0.030713 | 13063.04 |  | EM 1h | 30 |  | 13063.04 | 0 | 0 | 0
V1-R3-00010-31OPA-2003065 | Светодиодный светильник VARTON GR070 2.0 588х588х50 мм 30 ВТ 6500 K с планками для подвеса с рассеивателем опал аварийный автономный постоянного действия IP40 | 30W | 6500K | 3840 лм | шт | 3.4 | 0.030713 | 13063.04 |  | EM 1h | 30 |  | 13063.04 | 0 | 0 | 0
V1-R3-00010-31OP0-2003530 | Светодиодный светильник VARTON GR070 2.0 35 Вт 3000 K 588х588х50 мм с планками для подвеса IP40 с рассеивателем опал белый | 35W | 3000K | 4310 лм | шт | 3.1 | 0.030713 | 5216.89 |  |  | 35 |  | 5216.89 | 0 | 0 | 0
V1-R3-00010-31PR0-2003530 | Светодиодный светильник VARTON GR070 2.0 35 Вт 3000 K 588х588х50 мм с планками для подвеса IP40 с расеивателем призма белый | 35W | 3000K | 4520 лм | шт | 3.1 | 0.030713 | 5216.89 |  |  | 35 |  | 5216.89 | 0 | 0 | 0
V1-R3-00010-31PRD-2003530 | Светодиодный светильник VARTON GR070 2.0 35 Вт 3000 K 588х588х50 мм с планками для подвеса IP40 с рассеивателем призма белый диммируемый по протоколу DALI | 35W | 3000K | 4520 лм | шт | 3.1 | 0.030713 | 7293.81 |  | DALI | 45 |  | 7293.81 | 0 | 0 | 0
V1-R3-00010-31OPD-2003530 | Светодиодный светильник VARTON GR070 2.0 35 Вт 3000 K 588х588х50 мм с планками для подвеса IP40 с рассеивателем опал белый диммируемый по протоколу DALI | 35W | 3000K | 4310 лм | шт | 3.1 | 0.030713 | 7293.81 |  | DALI | 45 |  | 7293.81 | 0 | 0 | 0
V1-R3-00010-31OPA-2003530 | Светодиодный светильник VARTON GR070 2.0 35 Вт 3000 K 588х588х50 мм с планками для подвеса IP40 с рассеивателем опал белый аварийный автономный постоянного действия | 35W | 3000K | 4310 лм | шт | 3.4 | 0.030713 | 13063.04 |  | EM 1h | 30 |  | 13063.04 | 0 | 0 | 0
V1-R3-00010-31PRA-2003530 | Светодиодный светильник VARTON GR070 2.0 35 Вт 3000 K 588х588х50 мм с планками для подвеса IP40 с рассеивателем призма белый аварийный автономный постоянного действия | 35W | 3000K | 4520 лм | шт | 3.4 | 0.030713 | 13063.04 |  | EM 1h | 30 |  | 13063.04 | 0 | 0 | 0
V1-R3-00010-31OP0-2003540 | Светодиодный светильник VARTON GR070 2.0 35 Вт 4000 K 588х588х50 мм с планками для подвеса IP40 с рассеивателем опал белый | 35W | 4000K | 4480 лм | шт | 3.1 | 0.025572 | 5216.89 |  |  | 25 |  | 5216.89 | 0 | 0 | 0
V1-R3-00010-31PR0-2003540 | Светодиодный светильник VARTON GR070 2.0 35 Вт 4000 K 588х588х50 мм с планками для подвеса IP40 с расеивателем призма белый | 35W | 4000K | 4730 лм | шт | 3.1 | 0.025572 | 5216.89 |  |  | 15 |  | 5216.89 | 0 | 0 | 0
V1-R3-00010-31PRD-2003540 | Светодиодный светильник VARTON GR070 2.0 35 Вт 4000 K 588х588х50 мм с планками для подвеса IP40 с расеивателем призма белый димимруемый по протоколу DALI | 35W | 4000K | 4730 лм | шт | 3.1 | 0.030713 | 7293.81 |  | DALI | 45 |  | 7293.81 | 0 | 0 | 0
V1-R3-00010-31OPD-2003540 | Светодиодный светильник VARTON GR070 2.0 35 Вт 4000 K 588х588х50 мм с планками для подвеса IP40 с рассеивателем опал белый диммируемый по протоколу DALI | 35W | 4000K | 4480 лм | шт | 3.1 | 0.030713 | 7293.81 |  | DALI | 45 |  | 7293.81 | 0 | 0 | 0
V1-R3-00010-31ATO-2003540 | Светодиодный светильник VARTON GR070 2.0 35 Вт 4000 K 588х588х50 мм с планками для подвеса IP40 с рассеивателем опал белый аварийный автономный постоянного действия Teletest | 35W | 4000K | 4480 лм | шт | 3.4 | 0.030713 | 13063.04 |  | EM 1h | 30 |  | 13063.04 | 0 | 0 | 0
V1-R3-00010-31OPA-2003540 | Светодиодный светильник VARTON GR070 2.0 35 Вт 4000 K 588х588х50 мм с планками для подвеса IP40 с рассеивателем опал белый аварийный автономный постоянного действия | 35W | 4000K | 4480 лм | шт | 3.4 | 0.025572 | 13063.04 |  | EM 1h | 30 |  | 13063.04 | 0 | 0 | 0
V1-R3-00010-31PRA-2003540 | Светодиодный светильник VARTON GR070 2.0 35 Вт 4000 K 588х588х50 мм с планками для подвеса IP40 с расеивателем призма белый аварийный автономный постоянного действия | 35W | 4000K | 4730 лм | шт | 3.4 | 0.030713 | 13063.04 |  | EM 1h | 30 |  | 13063.04 | 0 | 0 | 0
V1-R3-00010-31PR0-2003550 | Светодиодный светильник VARTON GR070 2.0 35 Вт 5000 K 588х588х50 мм с планками для подвеса IP40 с расеивателем призма белый | 35W | 5000K | 4730 лм | шт | 3.1 | 0.030713 | 5216.89 |  |  | 15 |  | 5216.89 | 0 | 0 | 0
V1-R3-00010-31OP0-2003550 | Светодиодный светильник VARTON GR070 2.0 35 Вт 5000 K 588х588х50 мм с планками для подвеса IP40 с рассеивателем опал белый | 35W | 5000K | 4480 лм | шт | 3.1 | 0.030713 | 5216.89 |  |  | 35 |  | 5216.89 | 0 | 0 | 0
V1-R3-00010-31OPD-2003550 | Светодиодный светильник VARTON GR070 2.0 35 Вт 5000 K 588х588х50 мм с планками для подвеса IP40 с рассеивателем опал белый диммируемый по протоколу DALI | 35W | 5000K | 4480 лм | шт | 3.1 | 0.030713 | 7293.81 |  | DALI | 45 |  | 7293.81 | 0 | 0 | 0
V1-R3-00010-31PRD-2003550 | Светодиодный светильник VARTON GR070 2.0 35 Вт 5000 K 588х588х50 мм с планками для подвеса IP40 с рассеивателем призма белый диммируемый по протоколу DALI | 35W | 5000K | 4730 лм | шт | 3.1 | 0.030713 | 7293.81 |  | DALI | 45 |  | 7293.81 | 0 | 0 | 0
V1-R3-00010-31OPA-2003550 | Светодиодный светильник VARTON GR070 2.0 35 Вт 5000 K 588х588х50 мм с планками для подвеса IP40 с рассеивателем опал белый аварийный автономный постоянного действия | 35W | 5000K | 4480 лм | шт | 3.4 | 0.030713 | 13063.04 |  | EM 1h | 30 |  | 13063.04 | 0 | 0 | 0
V1-R3-00010-31PRA-2003550 | Светодиодный светильник VARTON GR070 2.0 35 Вт 5000 K 588х588х50 мм с планками для подвеса IP40 с рассеивателем призма белый аварийный автономный постоянного действия | 35W | 5000K | 4730 лм | шт | 3.4 | 0.030713 | 13063.04 |  | EM 1h | 30 |  | 13063.04 | 0 | 0 | 0
V1-R3-00010-31PR0-2003565 | Светодиодный светильник VARTON GR070 2.0 35 Вт 6500 K 588х588х50 мм с планками для подвеса IP40 с расеивателем призма белый | 35W | 6500K | 4730 лм | шт | 3.1 | 0.025572 | 5216.89 |  |  | 15 |  | 5216.89 | 0 | 0 | 0
V1-R3-00010-31OP0-2003565 | Светодиодный светильник VARTON GR070 2.0 35 Вт 6500 K 588х588х50 мм с планками для подвеса IP40 с рассеивателем опал белый | 35W | 6500K | 4480 лм | шт | 3.1 | 0.025572 | 5216.89 |  |  | 35 |  | 5216.89 | 0 | 0 | 0
V1-R3-00010-31OPD-2003565 | Светодиодный светильник VARTON GR070 2.0 35 Вт 6500 K 588х588х50 мм с планками для подвеса IP40 с рассеивателем опал белый диммируемый по протоколу DALI | 35W | 6500K | 4480 лм | шт | 3.1 | 0.030713 | 7293.81 |  | DALI | 45 |  | 7293.81 | 0 | 0 | 0
V1-R3-00010-31PRD-2003565 | Светодиодный светильник VARTON GR070 2.0 35 Вт 6500 K 588х588х50 мм с планками для подвеса IP40 с рассеивателем призма белый диммируемый по протоколу DALI | 35W | 6500K | 4730 лм | шт | 3.1 | 0.030713 | 7293.81 |  | DALI | 45 |  | 7293.81 | 0 | 0 | 0
V1-R3-00010-31OPA-2003565 | Светодиодный светильник VARTON GR070 2.0 35 Вт 6500 K 588х588х50 мм с планками для подвеса IP40 с рассеивателем опал белый аварийный автономный постоянного действия | 35W | 6500K | 4480 лм | шт | 3.4 | 0.030713 | 13063.04 |  | EM 1h | 30 |  | 13063.04 | 0 | 0 | 0
V1-R3-00010-31PRA-2003565 | Светодиодный светильник VARTON GR070 2.0 35 Вт 6500 K 588х588х50 мм с планками для подвеса IP40 с рассеивателем призма белый аварийный автономный постоянного действия | 35W | 6500K | 4730 лм | шт | 3.4 | 0.030713 | 13063.04 |  | EM 1h | 30 |  | 13063.04 | 0 | 0 | 0
V1-R3-00010-31OP0-2004530 | Светодиодный светильник VARTON GR070 2.0 45 Вт 3000 K 588х588х50 мм с планками для подвеса с опаловым рассеивателем белый IP40 | 45W | 3000K | 5540 лм | шт | 3.1 | 0.030713 | 6137.51 |  |  | 15 |  | 6137.51 | 0 | 0 | 0
V1-R3-00010-31PR0-2004530 | Светодиодный светильник VARTON GR070 2.0 45 Вт 3000 K 588х588х50 мм с планками для подвеса с призматическим расеивателем белый IP40 | 45W | 3000K | 5810 лм | шт | 3.1 | 0.030713 | 6137.51 |  |  | 25 |  | 6137.51 | 0 | 0 | 0
V1-R3-00010-31PRD-2004530 | Светодиодный светильник VARTON GR070 2.0 45 Вт 3000 K 588х588х50 мм с планками для подвеса с призматическим рассеивателем DALI белый IP40 | 45W | 3000K | 5810 лм | шт | 3.1 | 0.030713 | 8214.43 |  | DALI | 25 |  | 8214.43 | 0 | 0 | 0
V1-R3-00010-31OPD-2004530 | Светодиодный светильник VARTON GR070 2.0 45 Вт 3000 K 588х588х50 мм с планками для подвеса с опаловым рассеивателем DALI белый IP40 | 45W | 3000K | 5540 лм | шт | 3.1 | 0.030713 | 8214.43 |  | DALI | 25 |  | 8214.43 | 0 | 0 | 0
V1-R3-00010-31OPA-2004530 | Светодиодный светильник VARTON GR070 2.0 45 Вт 3000 K 588х588х50 мм с планками для подвеса с опаловым рассеивателем аварийный автономный постоянного действия белый IP40 | 45W | 3000K | 5540 лм | шт | 3.4 | 0.030713 | 13983.67 |  | EM 1h | 30 |  | 13983.67 | 0 | 0 | 0
V1-R3-00010-31PRA-2004530 | Светодиодный светильник VARTON GR070 2.0 45 Вт 3000 K 588х588х50 мм с планками для подвеса с призматическим рассеивателем аварийный автономный постоянного действия белый IP40 | 45W | 3000K | 5810 лм | шт | 3.4 | 0.030713 | 13983.67 |  | EM 1h | 30 |  | 13983.67 | 0 | 0 | 0
V1-R3-00010-31OP0-2004540 | Светодиодный светильник "ВАРТОН" GR070 2.0 588*588*50мм 45 ВТ 4000К с планками для подвеса с рассеивателем опал IP40 | 45W | 4000K | 5760 лм | шт | 3.1 | 0.030713 | 6137.51 |  |  | 25 |  | 6137.51 | 0 | 0 | 0
V1-R3-00010-31PR0-2004540 | Светодиодный светильник "ВАРТОН" GR070 2.0 588*588*50мм 45 ВТ 4000К с планками для подвеса с рассеивателем призма стандарт IP40 | 45W | 4000K | 6080 лм | шт | 3.1 | 0.030713 | 6137.51 |  |  | 25 |  | 6137.51 | 0 | 0 | 0
V1-R3-00010-31PRD-2004540 | Светодиодный светильник VARTON GR070 2.0 588х588х50 мм 45 ВТ 4000 K с планками для подвеса с рассеивателем призма стандарт DALI IP40 | 45W | 4000K | 6080 лм | шт | 3.1 | 0.030713 | 8214.43 |  | DALI | 25 |  | 8214.43 | 0 | 0 | 0
V1-R3-00010-31OPD-2004540 | Светодиодный светильник VARTON GR070 2.0 588х588х50 мм 45 ВТ 4000 K с планками для подвеса с рассеивателем опал DALI IP40 | 45W | 4000K | 5760 лм | шт | 3.1 | 0.030713 | 8214.43 |  | DALI | 25 |  | 8214.43 | 0 | 0 | 0
V1-R3-00010-31OPA-2004540 | Светодиодный светильник VARTON GR070 2.0 588х588х50 мм 45 ВТ 4000 K с планками для подвеса с рассеивателем опал аварийный автономный постоянного действия IP40 | 45W | 4000K | 5760 лм | шт | 3.4 | 0.025572 | 13983.67 |  | EM 1h | 30 |  | 13983.67 | 0 | 0 | 0
V1-R3-00010-31PRA-2004540 | Светодиодный светильник VARTON GR070 2.0 588х588х50 мм 45 ВТ 4000 K с планками для подвеса с рассеивателем призма стандарт аварийный автономный постоянного действия IP40 | 45W | 4000K | 6080 лм | шт | 3.4 | 0.030713 | 13983.67 |  | EM 1h | 30 |  | 13983.67 | 0 | 0 | 0
V1-R3-00010-31ATP-2004540 | Светодиодный светильник VARTON GR070 2.0 588х588х50 мм 45 ВТ 4000 K с планками для подвеса с рассеивателем призма стандарт аварийный автономный постоянного действия Teletest IP40 | 45W | 4000K | 6080 лм | шт | 3.4 | 0.030713 | 13983.67 |  | EM 1h Teletest | 30 |  | 13983.67 | 0 | 0 | 0
V1-R3-00010-31ATO-2004540 | Светодиодный светильник VARTON GR070 2.0 588х588х50 мм 45 ВТ 4000 K с планками для подвеса с рассеивателем опал аварийный автономный постоянного действия Teletest IP40 | 45W | 4000K | 5760 лм | шт | 3.4 | 0.030713 | 13983.67 |  | EM 1h Teletest | 30 |  | 13983.67 | 0 | 0 | 0
V1-R3-00010-31OP0-2004550 | Светодиодный светильник VARTON GR070 2.0 45 Вт 5000 K 588х588х50 мм с планками для подвеса с опаловым рассеивателем белый IP40 | 45W | 5000K | 5760 лм | шт | 3.1 | 0.030713 | 6137.51 |  |  | 15 |  | 6137.51 | 0 | 0 | 0
V1-R3-00010-31PR0-2004550 | Светодиодный светильник VARTON GR070 2.0 45 Вт 5000 K 588х588х50 мм с планками для подвеса с призматическим расеивателем белый IP40 | 45W | 5000K | 6080 лм | шт | 3.1 | 0.025572 | 6137.51 |  |  | 15 |  | 6137.51 | 0 | 0 | 0
V1-R3-00010-31OPD-2004550 | Светодиодный светильник VARTON GR070 2.0 45 Вт 5000 K 588х588х50 мм с планками для подвеса с опаловым рассеивателем DALI белый IP40 | 45W | 5000K | 5760 лм | шт | 3.1 | 0.030713 | 8214.43 |  | DALI | 25 |  | 8214.43 | 0 | 0 | 0
V1-R3-00010-31PRD-2004550 | Светодиодный светильник VARTON GR070 2.0 45 Вт 5000 K 588х588х50 мм с планками для подвеса с призматическим рассеивателем DALI белый IP40 | 45W | 5000K | 6080 лм | шт | 3.1 | 0.030713 | 8214.43 |  | DALI | 25 |  | 8214.43 | 0 | 0 | 0
V1-R3-00010-31OPA-2004550 | Светодиодный светильник VARTON GR070 2.0 45 Вт 5000 K 588х588х50 мм с планками для подвеса с опаловым рассеивателем аварийный автономный постоянного действия белый IP40 | 45W | 5000K | 5760 лм | шт | 3.4 | 0.030713 | 13983.67 |  | EM 1h | 30 |  | 13983.67 | 0 | 0 | 0
V1-R3-00010-31PRA-2004550 | Светодиодный светильник VARTON GR070 2.0 45 Вт 5000 K 588х588х50 мм с планками для подвеса с призматическим рассеивателем аварийный автономный постоянного действия белый IP40 | 45W | 5000K | 6080 лм | шт | 3.4 | 0.025572 | 13983.67 |  | EM 1h | 30 |  | 13983.67 | 0 | 0 | 0
V1-R3-00010-31OP0-2004565 | Светодиодный светильник VARTON GR070 2.0 45 Вт 6500 K 588х588х50 мм с планками для подвеса с опаловым рассеивателем белый IP40 | 45W | 6500K | 5760 лм | шт | 3.1 | 0.030713 | 6137.51 |  |  | 25 |  | 6137.51 | 0 | 0 | 0
V1-R3-00010-31PR0-2004565 | Светодиодный светильник VARTON GR070 2.0 45 Вт 6500 K 588х588х50 мм с планками для подвеса с призматическим расеивателем белый IP40 | 45W | 6500K | 6080 лм | шт | 3.1 | 0.030713 | 6137.51 |  |  | 25 |  | 6137.51 | 0 | 0 | 0
V1-R3-00010-31OPD-2004565 | Светодиодный светильник VARTON GR070 2.0 45 Вт 6500 K 588х588х50 мм с планками для подвеса с опаловым рассеивателем DALI белый IP40 | 45W | 6500K | 5760 лм | шт | 3.1 | 0.030713 | 8214.43 |  | DALI | 25 |  | 8214.43 | 0 | 0 | 0
V1-R3-00010-31PRD-2004565 | Светодиодный светильник VARTON GR070 2.0 45 Вт 6500 K 588х588х50 мм с планками для подвеса с призматическим рассеивателем DALI белый IP40 | 45W | 6500K | 6080 лм | шт | 3.1 | 0.030713 | 8214.43 |  | DALI | 25 |  | 8214.43 | 0 | 0 | 0
V1-R3-00010-31PRA-2004565 | Светодиодный светильник VARTON GR070 2.0 45 Вт 6500 K 588х588х50 мм с планками для подвеса с призматическим рассеивателем аварийный белый IP40 | 45W | 6500K | 6080 лм | шт | 3.4 | 0.030713 | 13983.67 |  | EM 1h | 30 |  | 13983.67 | 0 | 0 | 0
V1-R3-00010-31OPA-2004565 | Светодиодный светильник VARTON GR070 2.0 45 Вт 6500 K 588х588х50 мм с планками для подвеса с опаловым рассеивателем аварийный автономный постоянного действия белый IP40 | 45W | 6500K | 5760 лм | шт | 3.4 | 0.030713 | 13983.67 |  | EM 1h | 30 |  | 13983.67 | 0 | 0 | 0
GR070/F 2.0 619x619x50 мм IP40
V1-R3-00010-30PR0-4003030 | Светодиодный светильник VARTON GR070/F 2.0 30 Вт 3000 K с рассеивателем призма 619х619х50 мм с планками для подвеса IP40 c РАМКОЙ монтажный размер 588х588 мм | 30W | 3000K | 3870 лм | шт | 3.515 | 0.030713 | 6334.6 |  |  | 15 |  | 6334.6 | 0 | 0 | 0
V1-R3-00010-30OP0-4003030 | Светодиодный светильник VARTON GR070/F 2.0 30 Вт 3000 K с рассеивателем опал 619х619х50 мм с планками для подвеса IP40 c РАМКОЙ монтажный размер 588х588 мм | 30W | 3000K | 3690 лм | шт | 3.515 | 0.030713 | 6334.6 |  |  | 15 |  | 6334.6 | 0 | 0 | 0
V1-R3-00010-30PRD-4003030 | Светодиодный светильник VARTON GR070/F 2.0 30 Вт 3000 K с рассеивателем призма 619х619х50 мм с планками для подвеса IP40 c РАМКОЙ монтажный размер 588х588 мм диммируемый по протоколу DALI | 30W | 3000K | 3870 лм | шт | 3.515 | 0.030713 | 8411.52 |  | DALI | 15 |  | 8411.52 | 0 | 0 | 0
V1-R3-00010-30OPD-4003030 | Светодиодный светильник VARTON GR070/F 2.0 30 Вт 3000 K с рассеивателем опал 619х619х50 мм с планками для подвеса IP40 c РАМКОЙ монтажный размер 588х588 мм диммируемый по протоколу DALI | 30W | 3000K | 3690 лм | шт | 3.515 | 0.030713 | 8411.52 |  | DALI | 15 |  | 8411.52 | 0 | 0 | 0
V1-R3-00010-30OPA-4003030 | Светодиодный светильник VARTON GR070/F 2.0 30 Вт 3000 K с рассеивателем опал 619х619х50 мм с планками для подвеса IP40 c РАМКОЙ монтажный размер 588х588 мм аварийный автономный постоянного действия | 30W | 3000K | 3690 лм | шт | 3.715 | 0.030713 | 14180.75 |  | EM 1h | 15 |  | 14180.75 | 0 | 0 | 0
V1-R3-00010-30PRA-4003030 | Светодиодный светильник VARTON GR070/F 2.0 30 Вт 3000 K с рассеивателем призма 619х619х50 мм с планками для подвеса IP40 c РАМКОЙ монтажный размер 588х588 мм аварийный автономный постоянного действия | 30W | 3000K | 3870 лм | шт | 3.715 | 0.030713 | 14180.75 |  | EM 1h | 15 |  | 14180.75 | 0 | 0 | 0
V1-R3-00010-30PR0-4003040 | Светодиодный светильник VARTON GR070/F 2.0 30 Вт 4000 K с рассеивателем призма 619х619х50 мм с планками для подвеса IP40 c РАМКОЙ монтажный размер 588х588 мм | 30W | 4000K | 4050 лм | шт | 3.515 | 0.030713 | 6334.6 |  |  | 15 |  | 6334.6 | 0 | 0 | 0
V1-R3-00010-30OP0-4003040 | Светодиодный светильник VARTON GR070/F 2.0 30 Вт 4000 K с рассеивателем опал 619х619х50 мм с планками для подвеса IP40 c РАМКОЙ монтажный размер 588х588 мм | 30W | 4000K | 3840 лм | шт | 3.515 | 0.030713 | 6334.6 |  |  | 15 |  | 6334.6 | 0 | 0 | 0
V1-R3-00010-30PRD-4003040 | Светодиодный светильник VARTON GR070/F 2.0 30 Вт 4000 K с рассеивателем призма 619х619х50 мм с планками для подвеса IP40 c РАМКОЙ монтажный размер 588х588 мм диммируемый по протоколу DALI | 30W | 4000K | 4050 лм | шт | 3.515 | 0.030713 | 8411.52 |  | DALI | 15 |  | 8411.52 | 0 | 0 | 0
V1-R3-00010-30OPD-4003040 | Светодиодный светильник VARTON GR070/F 2.0 30 Вт 4000 K с рассеивателем опал 619х619х50 мм с планками для подвеса IP40 c РАМКОЙ монтажный размер 588х588 мм диммируемый по протоколу DALI | 30W | 4000K | 3840 лм | шт | 3.515 | 0.030713 | 8411.52 |  | DALI | 15 |  | 8411.52 | 0 | 0 | 0
V1-R3-00010-30OPA-4003040 | Светодиодный светильник VARTON GR070/F 2.0 30 Вт 4000 K с рассеивателем опал 619х619х50 мм с планками для подвеса IP40 c РАМКОЙ монтажный размер 588х588 мм аварийный автономный постоянного действия | 30W | 4000K | 3840 лм | шт | 3.715 | 0.030713 | 14180.75 |  | EM 1h | 15 |  | 14180.75 | 0 | 0 | 0
V1-R3-00010-30PRA-4003040 | Светодиодный светильник VARTON GR070/F 2.0 30 Вт 4000 K с рассеивателем призма 619х619х50 мм с планками для подвеса IP40 c РАМКОЙ монтажный размер 588х588 мм аварийный автономный постоянного действия | 30W | 4000K | 4050 лм | шт | 3.715 | 0.030713 | 14180.75 |  | EM 1h | 15 |  | 14180.75 | 0 | 0 | 0
V1-R3-00010-30OP0-4003050 | Светодиодный светильник VARTON GR070/F 2.0 30 Вт 5000 K с рассеивателем опал 619х619х50 мм с планками для подвеса IP40 c РАМКОЙ монтажный размер 588х588 мм | 30W | 5000K | 3840 лм | шт | 3.515 | 0.030713 | 6334.6 |  |  | 15 |  | 6334.6 | 0 | 0 | 0
V1-R3-00010-30PR0-4003050 | Светодиодный светильник VARTON GR070/F 2.0 30 Вт 5000 K с рассеивателем призма 619х619х50 мм с планками для подвеса IP40 c РАМКОЙ монтажный размер 588х588 мм | 30W | 5000K | 4050 лм | шт | 3.515 | 0.030713 | 6334.6 |  |  | 15 |  | 6334.6 | 0 | 0 | 0
V1-R3-00010-30PRD-4003050 | Светодиодный светильник VARTON GR070/F 2.0 30 Вт 5000 K с рассеивателем призма 619х619х50 мм с планками для подвеса IP40 c РАМКОЙ монтажный размер 588х588 мм диммируемый по протоколу DALI | 30W | 5000K | 4050 лм | шт | 3.515 | 0.030713 | 8411.52 |  | DALI | 15 |  | 8411.52 | 0 | 0 | 0
V1-R3-00010-30OPD-4003050 | Светодиодный светильник VARTON GR070/F 2.0 30 Вт 5000 K с рассеивателем опал 619х619х50 мм с планками для подвеса IP40 c РАМКОЙ монтажный размер 588х588 мм диммируемый по протоколу DALI | 30W | 5000K | 3840 лм | шт | 3.515 | 0.030713 | 8411.52 |  | DALI | 15 |  | 8411.52 | 0 | 0 | 0
V1-R3-00010-30OPA-4003050 | Светодиодный светильник VARTON GR070/F 2.0 30 Вт 5000 K с рассеивателем опал 619х619х50 мм с планками для подвеса IP40 c РАМКОЙ монтажный размер 588х588 мм аварийный автономный постоянного действия | 30W | 5000K | 3840 лм | шт | 3.715 | 0.030713 | 14180.75 |  | EM 1h | 15 |  | 14180.75 | 0 | 0 | 0
V1-R3-00010-30PRA-4003050 | Светодиодный светильник VARTON GR070/F 2.0 30 Вт 5000 K с рассеивателем призма 619х619х50 мм с планками для подвеса IP40 c РАМКОЙ монтажный размер 588х588 мм аварийный автономный постоянного действия | 30W | 5000K | 4050 лм | шт | 3.715 | 0.030713 | 14180.75 |  | EM 1h | 15 |  | 14180.75 | 0 | 0 | 0
V1-R3-00010-30OP0-4003530 | Светодиодный светильник VARTON GR070/F 2.0 35 Вт 3000 K с рассеивателем опал 619х619х50 мм с планками для подвеса IP40 c РАМКОЙ монтажный размер 588х588 мм | 35W | 3000K | 4310 лм | шт | 3.445 | 0.030713 | 6334.6 |  |  | 25 |  | 6334.6 | 0 | 0 | 0
V1-R3-00010-30PR0-4003530 | Светодиодный светильник VARTON GR070/F 2.0 35 Вт 3000 K с рассеивателем призма 619х619х50 мм с планками для подвеса IP40 c РАМКОЙ монтажный размер 588х588 мм | 35W | 3000K | 4520 лм | шт | 3.445 | 0.030713 | 6334.6 |  |  | 25 |  | 6334.6 | 0 | 0 | 0
V1-R3-00010-30PRD-4003530 | Светодиодный светильник VARTON GR070/F 2.0 35 Вт 3000 K с рассеивателем призма 619х619х50 мм с планками для подвеса IP40 c РАМКОЙ монтажный размер 588х588 мм диммируемый по протоколу DALI | 35W | 3000K | 4520 лм | шт | 3.445 | 0.030713 | 8411.52 |  | DALI | 25 |  | 8411.52 | 0 | 0 | 0
V1-R3-00010-30OPD-4003530 | Светодиодный светильник VARTON GR070/F 2.0 35 Вт 3000 K с рассеивателем опал 619х619х50 мм с планками для подвеса IP40 c РАМКОЙ монтажный размер 588х588 мм диммируемый по протоколу DALI | 35W | 3000K | 4310 лм | шт | 3.445 | 0.030713 | 8411.52 |  | DALI | 25 |  | 8411.52 | 0 | 0 | 0
V1-R3-00010-30PRA-4003530 | Светодиодный светильник VARTON GR070/F 2.0 35 Вт 3000 K с рассеивателем призма 619х619х50 мм с планками для подвеса IP40 c РАМКОЙ монтажный размер 588х588 мм аварийный автономный постоянного действия | 35W | 3000K | 4520 лм | шт | 3.715 | 0.030713 | 14180.75 |  | EM 1h | 25 |  | 14180.75 | 0 | 0 | 0
V1-R3-00010-30OPA-4003530 | Светодиодный светильник VARTON GR070/F 2.0 35 Вт 3000 K с рассеивателем опал 619х619х50 мм с планками для подвеса IP40 c РАМКОЙ монтажный размер 588х588 мм аварийный автономный постоянного действия | 35W | 3000K | 4310 лм | шт | 3.715 | 0.030713 | 14180.75 |  | EM 1h | 25 |  | 14180.75 | 0 | 0 | 0
V1-R3-00010-30OP0-4003540 | Светодиодный светильник VARTON GR070/F 2.0 35 Вт 4000 K с рассеивателем опал 619х619х50 мм с планками для подвеса IP40 c РАМКОЙ монтажный размер 588х588 мм | 35W | 4000K | 4480 лм | шт | 3.445 | 0.025572 | 6334.6 |  |  | 25 |  | 6334.6 | 0 | 0 | 0
V1-R3-00010-30PR0-4003540 | Светодиодный светильник VARTON GR070/F 2.0 35 Вт 4000 K с рассеивателем призма 619х619х50 мм с планками для подвеса IP40 c РАМКОЙ монтажный размер 588х588 мм | 35W | 4000K | 4730 лм | шт | 3.445 | 0.025572 | 6334.6 |  |  | 25 |  | 6334.6 | 0 | 0 | 0
V1-R3-00010-30PRD-4003540 | Светодиодный светильник VARTON GR070/F 2.0 35 Вт 4000 K с рассеивателем призма 619х619х50 мм с планками для подвеса IP40 c РАМКОЙ монтажный размер 588х588 мм диммируемый по протоколу DALI | 35W | 4000K | 4730 лм | шт | 3.445 | 0.030713 | 8411.52 |  | DALI | 25 |  | 8411.52 | 0 | 0 | 0
V1-R3-00010-30OPD-4003540 | Светодиодный светильник VARTON GR070/F 2.0 35 Вт 4000 K с рассеивателем опал 619х619х50 мм с планками для подвеса IP40 c РАМКОЙ монтажный размер 588х588 мм диммируемый по протоколу DALI | 35W | 4000K | 4480 лм | шт | 3.445 | 0.030713 | 8411.52 |  | DALI | 25 |  | 8411.52 | 0 | 0 | 0
V1-R3-00010-30PRA-4003540 | Светодиодный светильник VARTON GR070/F 2.0 35 Вт 4000 K с рассеивателем призма 619х619х50 мм с планками для подвеса IP40 c РАМКОЙ монтажный размер 588х588 мм аварийный автономный постоянного действия | 35W | 4000K | 4730 лм | шт | 3.715 | 0.030713 | 14180.75 |  | EM 1h | 25 |  | 14180.75 | 0 | 0 | 0
V1-R3-00010-30OPA-4003540 | Светодиодный светильник VARTON GR070/F 2.0 35 Вт 4000 K с рассеивателем опал 619х619х50 мм с планками для подвеса IP40 c РАМКОЙ монтажный размер 588х588 мм аварийный автономный постоянного действия | 35W | 4000K | 4480 лм | шт | 3.715 | 0.030713 | 14180.75 |  | EM 1h | 25 |  | 14180.75 | 0 | 0 | 0
V1-R3-00010-30PR0-4003550 | Светодиодный светильник VARTON GR070/F 2.0 35 Вт 5000 K с рассеивателем призма 619х619х50 мм с планками для подвеса IP40 c РАМКОЙ монтажный размер 588х588 мм | 35W | 5000K | 4730 лм | шт | 3.445 | 0.030713 | 6334.6 |  |  | 25 |  | 6334.6 | 0 | 0 | 0
V1-R3-00010-30OP0-4003550 | Светодиодный светильник VARTON GR070/F 2.0 35 Вт 5000 K с рассеивателем опал 619х619х50 мм с планками для подвеса IP40 c РАМКОЙ монтажный размер 588х588 мм | 35W | 5000K | 4480 лм | шт | 3.445 | 0.025572 | 6334.6 |  |  | 25 |  | 6334.6 | 0 | 0 | 0
V1-R3-00010-30OPD-4003550 | Светодиодный светильник VARTON GR070/F 2.0 35 Вт 5000 K с рассеивателем опал 619х619х50 мм с планками для подвеса IP40 c РАМКОЙ монтажный размер 588х588 мм диммируемый по протоколу DALI | 35W | 5000K | 4480 лм | шт | 3.445 | 0.030713 | 8411.52 |  | DALI | 25 |  | 8411.52 | 0 | 0 | 0
V1-R3-00010-30PRD-4003550 | Светодиодный светильник VARTON GR070/F 2.0 35 Вт 5000 K с рассеивателем призма 619х619х50 мм с планками для подвеса IP40 c РАМКОЙ монтажный размер 588х588 мм диммируемый по протоколу DALI | 35W | 5000K | 4730 лм | шт | 3.445 | 0.030713 | 8411.52 |  | DALI | 25 |  | 8411.52 | 0 | 0 | 0
V1-R3-00010-30PRA-4003550 | Светодиодный светильник VARTON GR070/F 2.0 35 Вт 5000 K с рассеивателем призма 619х619х50 мм с планками для подвеса IP40 c РАМКОЙ монтажный размер 588х588 мм аварийный автономный постоянного действия | 35W | 5000K | 4730 лм | шт | 3.715 | 0.030713 | 14180.75 |  | EM 1h | 25 |  | 14180.75 | 0 | 0 | 0
V1-R3-00010-30OPA-4003550 | Светодиодный светильник VARTON GR070/F 2.0 35 Вт 5000 K с рассеивателем опал 619х619х50 мм с планками для подвеса IP40 c РАМКОЙ монтажный размер 588х588 мм аварийный автономный постоянного действия | 35W | 5000K | 4480 лм | шт | 3.715 | 0.030713 | 14180.75 |  | EM 1h | 25 |  | 14180.75 | 0 | 0 | 0
V1-R3-00010-30OP0-4004530 | Светодиодный светильник VARTON GR070/F 2.0 45 Вт 3000 K с рассеивателем опал 619х619х50 мм с планками для подвеса IP40 c РАМКОЙ монтажный размер 588х588 мм | 45W | 3000K | 5540 лм | шт | 3.445 | 0.030713 | 7255.22 |  |  | 25 |  | 7255.22 | 0 | 0 | 0
V1-R3-00010-30PR0-4004530 | Светодиодный светильник VARTON GR070/F 2.0 45 Вт 3000 K с рассеивателем призма 619х619х50 мм с планками для подвеса IP40 c РАМКОЙ монтажный размер 588х588 мм | 45W | 3000K | 5810 лм | шт | 3.445 | 0.030713 | 7255.22 |  |  | 25 |  | 7255.22 | 0 | 0 | 0
V1-R3-00010-30OPD-4004530 | Светодиодный светильник VARTON GR070/F 2.0 45 Вт 3000 K с рассеивателем опал 619х619х50 мм с планками для подвеса IP40 c РАМКОЙ монтажный размер 588х588 мм диммируемый по протоколу DALI | 45W | 3000K | 5540 лм | шт | 3.445 | 0.030713 | 9332.13 |  | DALI | 25 |  | 9332.13 | 0 | 0 | 0
V1-R3-00010-30PRD-4004530 | Светодиодный светильник VARTON GR070/F 2.0 45 Вт 3000 K с рассеивателем призма 619х619х50 мм с планками для подвеса IP40 c РАМКОЙ монтажный размер 588х588 мм диммируемый по протоколу DALI | 45W | 3000K | 5810 лм | шт | 3.445 | 0.030713 | 9332.13 |  | DALI | 25 |  | 9332.13 | 0 | 0 | 0
V1-R3-00010-30PRA-4004530 | Светодиодный светильник VARTON GR070/F 2.0 45 Вт 3000 K с рассеивателем призма 619х619х50 мм с планками для подвеса IP40 c РАМКОЙ монтажный размер 588х588 мм аварийный автономный постоянного действия | 45W | 3000K | 5810 лм | шт | 3.715 | 0.030713 | 15101.36 |  | EM 1h | 25 |  | 15101.36 | 0 | 0 | 0
V1-R3-00010-30OPA-4004530 | Светодиодный светильник VARTON GR070/F 2.0 45 Вт 3000 K с рассеивателем опал 619х619х50 мм с планками для подвеса IP40 c РАМКОЙ монтажный размер 588х588 мм аварийный автономный постоянного действия | 45W | 3000K | 5540 лм | шт | 3.715 | 0.030713 | 15101.36 |  | EM 1h | 25 |  | 15101.36 | 0 | 0 | 0
V1-R3-00010-30PR0-4004540 | Светодиодный светильник VARTON GR070/F 2.0 45 Вт 4000 K с рассеивателем призма 619х619х50 мм с планками для подвеса IP40 c РАМКОЙ монтажный размер 588х588 мм | 45W | 4000K | 6080 лм | шт | 3.445 | 0.030713 | 7255.22 |  |  | 25 |  | 7255.22 | 0 | 0 | 0
V1-R3-00010-30OP0-4004540 | Светодиодный светильник VARTON GR070/F 2.0 45 Вт 4000 K с рассеивателем опал 619х619х50 мм с планками для подвеса IP40 c РАМКОЙ монтажный размер 588х588 мм | 45W | 4000K | 5760 лм | шт | 3.445 | 0.030713 | 7255.22 | 1 |  | 25 |  | 7255.22 | 0 | 0 | 0
V1-R3-00010-30OPD-4004540 | Светодиодный светильник VARTON GR070/F 2.0 45 Вт 4000 K с рассеивателем опал 619х619х50 мм с планками для подвеса IP40 c РАМКОЙ монтажный размер 588х588 мм диммируемый по протоколу DALI | 45W | 4000K | 5760 лм | шт | 3.445 | 0.030713 | 9332.13 |  | DALI | 25 |  | 9332.13 | 0 | 0 | 0
V1-R3-00010-30PRD-4004540 | Светодиодный светильник VARTON GR070/F 2.0 45 Вт 4000 K с рассеивателем призма 619х619х50 мм с планками для подвеса IP40 c РАМКОЙ монтажный размер 588х588 мм диммируемый по протоколу DALI | 45W | 4000K | 6080 лм | шт | 3.445 | 0.030713 | 9332.13 |  | DALI | 25 |  | 9332.13 | 0 | 0 | 0
V1-R3-00010-30OPA-4004540 | Светодиодный светильник VARTON GR070/F 2.0 45 Вт 4000 K с рассеивателем опал 619х619х50 мм с планками для подвеса IP40 c РАМКОЙ монтажный размер 588х588 мм аварийный автономный постоянного действия | 45W | 4000K | 5760 лм | шт | 3.715 | 0.030713 | 15101.36 |  | EM 1h | 25 |  | 15101.36 | 0 | 0 | 0
V1-R3-00010-30PRA-4004540 | Светодиодный светильник VARTON GR070/F 2.0 45 Вт 4000 K с рассеивателем призма 619х619х50 мм с планками для подвеса IP40 c РАМКОЙ монтажный размер 588х588 мм аварийный автономный постоянного действия | 45W | 4000K | 6080 лм | шт | 3.715 | 0.030713 | 15101.36 |  | EM 1h | 25 |  | 15101.36 | 0 | 0 | 0
V1-R3-00010-30PR0-4004550 | Светодиодный светильник VARTON GR070/F 2.0 45 Вт 5000 K с рассеивателем призма 619х619х50 мм с планками для подвеса IP40 c РАМКОЙ монтажный размер 588х588 мм | 45W | 5000K | 6080 лм | шт | 3.445 | 0.030713 | 7255.22 |  |  | 25 |  | 7255.22 | 0 | 0 | 0
V1-R3-00010-30OP0-4004550 | Светодиодный светильник VARTON GR070/F 2.0 45 Вт 5000 K с рассеивателем опал 619х619х50 мм с планками для подвеса IP40 c РАМКОЙ монтажный размер 588х588 мм | 45W | 5000K | 5760 лм | шт | 3.445 | 0.025572 | 7255.22 |  |  | 25 |  | 7255.22 | 0 | 0 | 0
V1-R3-00010-30PRD-4004550 | Светодиодный светильник VARTON GR070/F 2.0 45 Вт 5000 K с рассеивателем призма 619х619х50 мм с планками для подвеса IP40 c РАМКОЙ монтажный размер 588х588 мм диммируемый по протоколу DALI | 45W | 5000K | 6080 лм | шт | 3.445 | 0.030713 | 9332.13 |  | DALI | 25 |  | 9332.13 | 0 | 0 | 0
V1-R3-00010-30OPD-4004550 | Светодиодный светильник VARTON GR070/F 2.0 45 Вт 5000 K с рассеивателем опал 619х619х50 мм с планками для подвеса IP40 c РАМКОЙ монтажный размер 588х588 мм диммируемый по протоколу DALI | 45W | 5000K | 5760 лм | шт | 3.445 | 0.030713 | 9332.13 |  | DALI | 25 |  | 9332.13 | 0 | 0 | 0
V1-R3-00010-30OPA-4004550 | Светодиодный светильник VARTON GR070/F 2.0 45 Вт 5000 K с рассеивателем опал 619х619х50 мм с планками для подвеса IP40 c РАМКОЙ монтажный размер 588х588 мм аварийный автономный постоянного действия | 45W | 5000K | 5760 лм | шт | 3.715 | 0.030713 | 15101.36 |  | EM 1h | 25 |  | 15101.36 | 0 | 0 | 0
V1-R3-00010-30PRA-4004550 | Светодиодный светильник VARTON GR070/F 2.0 45 Вт 5000 K с рассеивателем призма 619х619х50 мм с планками для подвеса IP40 c РАМКОЙ монтажный размер 588х588 мм аварийный автономный постоянного действия | 45W | 5000K | 6080 лм | шт | 3.715 | 0.030713 | 15101.36 |  | EM 1h | 25 |  | 15101.36 | 0 | 0 | 0
GR070/С 2.0 588х588х50 мм IP54
V1-R4-00010-31000-5403030 | Светодиодный светильник VARTON GR070/C 2.0 588х588х50 мм 30 Вт 3000 K IP54 для чистых помещений опал поликарбонат | 30W | 3000K | 3450 лм | шт | 5.55 | 0.030713 | 12428.44 |  |  | 40 |  | 12428.44 | 0 | 0 | 0
V1-R4-00010-31D01-5403030 | Светодиодный светильник VARTON GR070/C 2.0 588х588х50 мм 30 Вт 3000 K IP54 для чистых помещений опал поликарбонат диммируемый по протоколу DALI | 30W | 3000K | 3450 лм | шт | 5.55 | 0.030713 | 14505.36 |  | DALI | 40 |  | 14505.36 | 0 | 0 | 0
V1-R4-00010-31A00-5403030 | Светодиодный светильник VARTON GR070/C 2.0 588х588х50 мм 30 Вт 3000 K IP54 для чистых помещений опал аварийный автономный постоянного действия | 30W | 3000K | 3450 лм | шт | 5.85 | 0.030713 | 20274.59 |  | EM 1h | 30 |  | 20274.59 | 0 | 0 | 0
V1-R4-00010-31AT0-5403030 | Светодиодный светильник VARTON GR070/C 2.0 588х588х50 мм 30 Вт 3000 K IP54 для чистых помещений опал поликарбонат аварийный автономный постоянного действия Teletest | 30W | 3000K | 3450 лм | шт | 5.85 | 0.030713 | 20274.59 |  | EM 1h Teletest | 30 |  | 20274.59 | 0 | 0 | 0
V1-R4-00010-31000-5403640 | Светодиодный светильник VARTON GR070/C 2.0 588х588х50 мм 30 Вт 4000 K IP54 для чистых помещений опал поликарбонат | 30W | 4000K | 3600 лм | шт | 5.55 | 0.030713 | 12428.44 | 28 |  | 30 |  | 12428.44 | 0 | 0 | 0
V1-R4-00010-31D01-5403040 | Светодиодный светильник VARTON GR070/C 2.0 588х588х50 мм 30 Вт 4000 K IP54 для чистых помещений опал поликарбонат диммируемый по протоколу DALI | 30W | 4000K | 3600 лм | шт | 5.55 | 0.030713 | 14505.36 |  | DALI | 40 |  | 14505.36 | 0 | 0 | 0
V1-R4-00010-31A00-5403040 | Светодиодный светильник VARTON GR070/C 2.0 588х588х50 мм 30 Вт 4000 K IP54 для чистых помещений опал аварийный автономный постоянного действия | 30W | 4000K | 3600 лм | шт | 5.85 | 0.030713 | 20274.59 |  | EM 1h | 30 |  | 20274.59 | 0 | 0 | 0
V1-R4-00010-31AT0-5403040 | Светодиодный светильник VARTON GR070/C 2.0 588х588х50 мм 30 Вт 4000 K IP54 для чистых помещений опал поликарбонат аварийный автономный постоянного действия Teletest | 30W | 4000K | 3600 лм | шт | 5.85 | 0.030713 | 20274.59 |  | EM 1h Teletest | 30 |  | 20274.59 | 0 | 0 | 0
V1-R4-00010-31000-5403050 | Светодиодный светильник VARTON GR070/C 2.0 588х588х50 мм 30 Вт 5000 K IP54 для чистых помещений опал поликарбонат | 30W | 5000K | 3600 лм | шт | 5.55 | 0.030713 | 12428.44 |  |  | 40 |  | 12428.44 | 0 | 0 | 0
V1-R4-00010-31D01-5403050 | Светодиодный светильник VARTON GR070/C 2.0 588х588х50 мм 30 Вт 5000 K IP54 для чистых помещений опал поликарбонат диммируемый по протоколу DALI | 30W | 5000K | 3600 лм | шт | 5.55 | 0.030713 | 14505.36 |  | DALI | 40 |  | 14505.36 | 0 | 0 | 0
V1-R4-00010-31A00-5403050 | Светодиодный светильник VARTON GR070/C 2.0 588х588х50 мм 30 Вт 5000 K IP54 для чистых помещений опал аварийный автономный постоянного действия | 30W | 5000K | 3600 лм | шт | 5.85 | 0.030713 | 20274.59 |  | EM 1h | 30 |  | 20274.59 | 0 | 0 | 0
V1-R4-00010-31AT0-5403050 | Светодиодный светильник VARTON GR070/C 2.0 588х588х50 мм 30 Вт 5000 K IP54 для чистых помещений опал аварийный автономный постоянного действия Teletest | 30W | 5000K | 3600 лм | шт | 5.85 | 0.030713 | 20274.59 |  | EM 1h Teletest | 30 |  | 20274.59 | 0 | 0 | 0
V1-R4-00010-31000-5403065 | Светодиодный светильник VARTON GR070/C 2.0 588х588х50 мм 30 Вт 6500 K IP54 для чистых помещений опал поликарбонат | 30W | 6500K | 3600 лм | шт | 5.55 | 0.030713 | 12428.44 | 21 |  | 50 |  | 12428.44 | 0 | 0 | 0
V1-R4-00010-31D01-5403065 | Светодиодный светильник VARTON GR070/C 2.0 588х588х50 мм 30 Вт 6500 K IP54 для чистых помещений опал поликарбонат диммируемый по протоколу DALI | 30W | 6500K | 3600 лм | шт | 5.55 | 0.030713 | 14505.36 |  | DALI | 50 |  | 14505.36 | 0 | 0 | 0
V1-R4-00010-31A00-5403065 | Светодиодный светильник VARTON GR070/C 2.0 588х588х50 мм 30 Вт 6500 K IP54 для чистых помещений опал поликарбонат аварийный автономный постоянного действия | 30W | 6500K | 3600 лм | шт | 5.85 | 0.030713 | 20274.59 |  | EM 1h | 30 |  | 20274.59 | 0 | 0 | 0
V1-R4-00010-31AT0-5403065 | Светодиодный светильник VARTON GR070/C 2.0 588х588х50 мм 30 Вт 6500 K IP54 для чистых помещений опал поликарбонат аварийный автономный постоянного действия Teletest | 30W | 6500K | 3600 лм | шт | 5.85 | 0.030713 | 20274.59 |  | EM 1h Teletest | 30 |  | 20274.59 | 0 | 0 | 0
V1-R4-00010-31000-5403530 | Светодиодный светильник VARTON GR070/C 2.0 588х588х50 мм 35 Вт 3000 K IP54 для чистых помещений опал поликарбонат | 35W | 3000K | 4025 лм | шт | 5.55 | 0.030713 | 12428.44 |  |  | 50 |  | 12428.44 | 0 | 0 | 0
V1-R4-00010-31D01-5403530 | Светодиодный светильник VARTON GR070/C 2.0 588х588х50 мм 35 Вт 3000 K IP54 для чистых помещений опал поликарбонат диммируемый по протоколу DALI | 35W | 3000K | 4025 лм | шт | 5.55 | 0.030713 | 14505.36 |  | DALI | 50 |  | 14505.36 | 0 | 0 | 0
V1-R4-00010-31A00-5403530 | Светодиодный светильник VARTON GR070/C 2.0 588х588х50 мм 35 Вт 3000 K IP54 для чистых помещений опал поликарбонат аварийный автономный постоянного действия | 35W | 3000K | 4025 лм | шт | 5.85 | 0.030713 | 20274.59 |  | EM 1h | 30 |  | 20274.59 | 0 | 0 | 0
V1-R4-00010-31000-5403540 | Светодиодный светильник VARTON GR070/C 2.0 588х588х50 мм 35 Вт 4000 K IP54 для чистых помещений опал поликарбонат | 35W | 4000K | 4200 лм | шт | 5.55 | 0.030713 | 12428.44 |  |  | 40 |  | 12428.44 | 0 | 0 | 0
V1-R4-00010-31D01-5403540 | Светодиодный светильник VARTON GR070/C 2.0 588х588х50 мм 35 Вт 4000 K IP54 для чистых помещений опал поликарбонат диммируемый по протоколу DALI | 35W | 4000K | 4200 лм | шт | 5.55 | 0.030713 | 14505.36 |  | DALI | 40 |  | 14505.36 | 0 | 0 | 0
V1-R4-00010-31A00-5403540 | Светодиодный светильник VARTON GR070/C 2.0 588х588х50 мм 35 Вт 4000 K IP54 для чистых помещений опал поликарбонат аварийный автономный постоянного действия | 35W | 4000K | 4200 лм | шт | 5.85 | 0.030713 | 20274.59 |  | EM 1h | 30 |  | 20274.59 | 0 | 0 | 0
V1-R4-00010-31000-5403550 | Светодиодный светильник VARTON GR070/C 2.0 588х588х50 мм 35 Вт 5000 K IP54 для чистых помещений опал поликарбонат | 35W | 5000K | 4200 лм | шт | 5.55 | 0.030713 | 12428.44 |  |  | 50 |  | 12428.44 | 0 | 0 | 0
V1-R4-00010-31D01-5403550 | Светодиодный светильник VARTON GR070/C 2.0 588х588х50 мм 35 Вт 5000 K IP54 для чистых помещений опал поликарбонат диммируемый по протоколу DALI | 35W | 5000K | 4200 лм | шт | 5.55 | 0.030713 | 14505.36 |  | DALI | 50 |  | 14505.36 | 0 | 0 | 0
V1-R4-00010-31A00-5403550 | Светодиодный светильник VARTON GR070/C 2.0 588х588х50 мм 35 Вт 5000 K IP54 для чистых помещений опал поликарбонат аварийный автономный постоянного действия | 35W | 5000K | 4200 лм | шт | 5.85 | 0.030713 | 20274.59 |  | EM 1h | 30 |  | 20274.59 | 0 | 0 | 0
V1-R4-00010-31000-5403565 | Светодиодный светильник VARTON GR070/C 2.0 588х588х50 мм 35 Вт 6500 K IP54 для чистых помещений опал поликарбонат | 35W | 6500K | 4200 лм | шт | 5.55 | 0.030713 | 12428.44 |  |  | 50 |  | 12428.44 | 0 | 0 | 0
V1-R4-00010-31D01-5403565 | Светодиодный светильник VARTON GR070/C 2.0 588х588х50 мм 35 Вт 6500 K IP54 для чистых помещений опал поликарбонат диммируемый по протоколу DALI | 35W | 6500K | 4200 лм | шт | 5.55 | 0.030713 | 14505.36 |  | DALI | 50 |  | 14505.36 | 0 | 0 | 0
V1-R4-00010-31A00-5403565 | Светодиодный светильник VARTON GR070/C 2.0 588х588х50 мм 35 Вт 6500 K IP54 для чистых помещений опал поликарбонат аварийный автономный постоянного действия | 35W | 6500K | 4200 лм | шт | 5.85 | 0.030713 | 20274.59 |  | EM 1h | 30 |  | 20274.59 | 0 | 0 | 0
V1-R4-00010-31000-5404530 | Светодиодный светильник VARTON GR070/C 2.0 588х588х50 мм 45 Вт 3000 K IP54 для чистых помещений опал поликарбонат | 45W | 3000K | 5175 лм | шт | 5.55 | 0.030713 | 13655.97 |  |  | 40 |  | 13655.97 | 0 | 0 | 0
V1-R4-00010-31D01-5404530 | Светодиодный светильник VARTON GR070/C 2.0 588х588х50 мм 45 Вт 3000 K IP54 для чистых помещений опал поликарбонат диммируемый по протоколу DALI | 45W | 3000K | 5175 лм | шт | 5.55 | 0.030713 | 15732.89 |  | DALI | 40 |  | 15732.89 | 0 | 0 | 0
V1-R4-00010-31A00-5404530 | Светодиодный светильник VARTON GR070/C 2.0 588х588х50 мм 45 Вт 3000 K IP54 для чистых помещений опал поликарбонат аварийный автономный постоянного действия | 45W | 3000K | 5175 лм | шт | 5.85 | 0.030713 | 21502.12 |  | EM 1h | 30 |  | 21502.12 | 0 | 0 | 0
V1-R4-00010-31AT0-5404530 | Светодиодный светильник VARTON GR070/C 2.0 588х588х50 мм 45 Вт 3000 K IP54 для чистых помещений опал поликарбонат аварийный автономный постоянного действия Teletest | 45W | 3000K | 5175 лм | шт | 5.85 | 0.030713 | 21502.12 |  | EM 1h Teletest | 30 |  | 21502.12 | 0 | 0 | 0
V1-R4-00010-31000-5404540 | Светодиодный светильник VARTON GR070/C 2.0 588х588х50 мм 45 Вт 4000 K IP54 для чистых помещений опал поликарбонат | 45W | 4000K | 5400 лм | шт | 5.55 | 0.030713 | 13655.97 |  |  | 40 |  | 13655.97 | 0 | 0 | 0
V1-R4-00010-31D01-5404540 | Светодиодный светильник VARTON GR070/C 2.0 588х588х50 мм 45 Вт 4000 K IP54 для чистых помещений опал поликарбонат диммируемый по протоколу DALI | 45W | 4000K | 5400 лм | шт | 5.55 | 0.030713 | 15732.89 |  | DALI | 40 |  | 15732.89 | 0 | 0 | 0
V1-R4-00010-31A00-5404540 | Светодиодный светильник VARTON GR070/C 2.0 588х588х50 мм 45 Вт 4000 K IP54 для чистых помещений опал поликарбонат аварийный автономный постоянного действия | 45W | 4000K | 5400 лм | шт | 5.85 | 0.030713 | 21502.12 |  | EM 1h | 30 |  | 21502.12 | 0 | 0 | 0
V1-R4-00010-31AT0-5404540 | Светодиодный светильник VARTON GR070/C 2.0 588х588х50 мм 45 Вт 4000 K IP54 для чистых помещений опал поликарбонат аварийный автономный постоянного действия | 45W | 4000K | 5400 лм | шт | 5.85 | 0.030713 | 21502.12 |  | EM 1h Teletest | 30 |  | 21502.12 | 0 | 0 | 0
V1-R4-00010-31000-5404550 | Светодиодный светильник VARTON GR070/C 2.0 588х588х50 мм 45 Вт 5000 K IP54 для чистых помещений опал поликарбонат | 45W | 5000K | 5400 лм | шт | 5.55 | 0.030713 | 13655.97 |  |  | 40 |  | 13655.97 | 0 | 0 | 0
V1-R4-00010-31D01-5404550 | Светодиодный светильник VARTON GR070/C 2.0 588х588х50 мм 45 Вт 5000 K IP54 для чистых помещений опал поликарбонат диммируемый по протоколу DALI | 45W | 5000K | 5400 лм | шт | 5.55 | 0.030713 | 15732.89 |  | DALI | 40 |  | 15732.89 | 0 | 0 | 0
V1-R4-00010-31A00-5404550 | Светодиодный светильник VARTON GR070/C 2.0 588х588х50 мм 45 Вт 5000 K IP54 для чистых помещений опал поликарбонат аварийный автономный постоянного действия | 45W | 5000K | 5400 лм | шт | 5.85 | 0.030713 | 21502.12 |  | EM 1h | 30 |  | 21502.12 | 0 | 0 | 0
V1-R4-00010-31AT0-5404550 | Светодиодный светильник VARTON GR070/C 2.0 588х588х50 мм 45 Вт 5000 K IP54 для чистых помещений опал поликарбонат аварийный автономный постоянного действия Teletest | 45W | 5000K | 5400 лм | шт | 5.85 | 0.030713 | 21502.12 |  | EM 1h Teletest | 30 |  | 21502.12 | 0 | 0 | 0
V1-R4-00010-31000-5404565 | Светодиодный светильник VARTON GR070/C 2.0 588х588х50 мм 45 Вт 6500 K IP54 для чистых помещений опал поликарбонат | 45W | 6500K | 5400 лм | шт | 5.55 | 0.030713 | 13655.97 |  |  | 40 |  | 13655.97 | 0 | 0 | 0
V1-R4-00010-31D01-5404565 | Светодиодный светильник VARTON GR070/C 2.0 588х588х50 мм 45 Вт 6500 K IP54 для чистых помещений опал поликарбонат диммируемый по протоколу DALI | 45W | 6500K | 5400 лм | шт | 5.55 | 0.030713 | 15732.89 |  | DALI | 40 |  | 15732.89 | 0 | 0 | 0
V1-R4-00010-31A00-5404565 | Светодиодный светильник VARTON GR070/C 2.0 588х588х50 мм 45 Вт 6500 K IP54 для чистых помещений опал поликарбонат аварийный автономный постоянного действия | 45W | 6500K | 5400 лм | шт | 5.85 | 0.030713 | 21502.12 |  | EM 1h | 30 |  | 21502.12 | 0 | 0 | 0
V1-R4-00010-31AT0-5404565 | Светодиодный светильник VARTON GR070/C 2.0 588х588х50 мм 45 Вт 6500 K IP54 для чистых помещений опал поликарбонат аварийный автономный постоянного действия Teletest | 45W | 6500K | 5400 лм | шт | 5.85 | 0.030713 | 21502.12 |  | EM 1h Teletest | 30 |  | 21502.12 | 0 | 0 | 0
GR170/F 2.0 610x202x50 мм IP40
V1-R3-00069-30OP0-4001630 | Светодиодный светильник VARTON GR170/F 2.0 16 Вт 3000 K с рассеивателем опал 610х202х50 мм с планками для подвеса IP40 c РАМКОЙ монтажный размер 588х180 мм | 16W | 3000K | 1620 лм | шт | 2.287 | 0.01148 | 5321.9 |  |  | 15 |  | 5321.9 | 0 | 0 | 0
V1-R3-00069-30PR0-4001630 | Светодиодный светильник VARTON GR170/F 2.0 16 Вт 3000 K с рассеивателем призма 610х202х50 мм с планками для подвеса IP40 c РАМКОЙ монтажный размер 588х180 мм | 16W | 3000K | 1700 лм | шт | 2.287 | 0.01148 | 5321.9 |  |  | 15 |  | 5321.9 | 0 | 0 | 0
V1-R3-00069-30PRD-4001630 | Светодиодный светильник VARTON GR170/F 2.0 16 Вт 3000 K с рассеивателем призма 610х202х50 мм с планками для подвеса IP40 c РАМКОЙ монтажный размер 588х180 мм диммируемый по протоколу DALI | 16W | 3000K | 1700 лм | шт | 2.287 | 0.01148 | 7398.82 |  | DALI | 15 |  | 7398.82 | 0 | 0 | 0
V1-R3-00069-30OPD-4001630 | Светодиодный светильник VARTON GR170/F 2.0 16 Вт 3000 K с рассеивателем опал 610х202х50 мм с планками для подвеса IP40 c РАМКОЙ монтажный размер 588х180 мм диммируемый по протоколу DALI | 16W | 3000K | 1620 лм | шт | 2.287 | 0.01148 | 7398.82 |  | DALI | 15 |  | 7398.82 | 0 | 0 | 0
V1-R3-00069-30OPA-4001630 | Светодиодный светильник VARTON GR170/F 2.0 16 Вт 3000 K с рассеивателем опал 610х202х50 мм с планками для подвеса IP40 c РАМКОЙ монтажный размер 588х180 мм аварийный автономный постоянного действия | 16W | 3000K | 1620 лм | шт | 2.287 | 0.01148 | 13168.05 |  | EM 1h | 15 |  | 13168.05 | 0 | 0 | 0
V1-R3-00069-30PRA-4001630 | Светодиодный светильник VARTON GR170/F 2.0 16 Вт 3000 K с рассеивателем призма 610х202х50 мм с планками для подвеса IP40 c РАМКОЙ монтажный размер 588х180 мм аварийный автономный постоянного действия | 16W | 3000K | 1700 лм | шт | 2.287 | 0.01148 | 13168.05 |  | EM 1h | 15 |  | 13168.05 | 0 | 0 | 0
V1-R3-00069-30OP0-4001640 | Светодиодный светильник VARTON GR170/F 2.0 16 Вт 4000 K с рассеивателем опал 610х202х50 мм с планками для подвеса IP40 c РАМКОЙ монтажный размер 588х180 мм | 16W | 4000K | 1680 лм | шт | 2.287 | 0.01148 | 5321.9 |  |  | 15 |  | 5321.9 | 0 | 0 | 0
V1-R3-00069-30PR0-4001640 | Светодиодный светильник VARTON GR170/F 2.0 16 Вт 4000 K с рассеивателем призма 610х202х50 мм с планками для подвеса IP40 c РАМКОЙ монтажный размер 588х180 мм | 16W | 4000K | 1840 лм | шт | 2.287 | 0.01148 | 5321.9 |  |  | 15 |  | 5321.9 | 0 | 0 | 0
V1-R3-00069-30PRD-4001640 | Светодиодный светильник VARTON GR170/F 2.0 16 Вт 4000 K с рассеивателем призма 610х202х50 мм с планками для подвеса IP40 c РАМКОЙ монтажный размер 588х180 мм диммируемый по протоколу DALI | 16W | 4000K | 1840 лм | шт | 2.287 | 0.01148 | 7398.82 |  | DALI | 15 |  | 7398.82 | 0 | 0 | 0
V1-R3-00069-30OPD-4001640 | Светодиодный светильник VARTON GR170/F 2.0 16 Вт 4000 K с рассеивателем опал 610х202х50 мм с планками для подвеса IP40 c РАМКОЙ монтажный размер 588х180 мм диммируемый по протоколу DALI | 16W | 4000K | 1680 лм | шт | 2.287 | 0.01148 | 7398.82 |  | DALI | 15 |  | 7398.82 | 0 | 0 | 0
V1-R3-00069-30OPA-4001640 | Светодиодный светильник VARTON GR170/F 2.0 16 Вт 4000 K с рассеивателем опал 610х202х50 мм с планками для подвеса IP40 c РАМКОЙ монтажный размер 588х180 мм аварийный автономный постоянного действия | 16W | 4000K | 1680 лм | шт | 2.287 | 0.01148 | 13168.05 |  | EM 1h | 15 |  | 13168.05 | 0 | 0 | 0
V1-R3-00069-30PRA-4001640 | Светодиодный светильник VARTON GR170/F 2.0 16 Вт 4000 K с рассеивателем призма 610х202х50 мм с планками для подвеса IP40 c РАМКОЙ монтажный размер 588х180 мм аварийный автономный постоянного действия | 16W | 4000K | 1840 лм | шт | 2.287 | 0.01148 | 13168.05 |  | EM 1h | 15 |  | 13168.05 | 0 | 0 | 0
V1-R3-00069-30OP0-4001650 | Светодиодный светильник VARTON GR170/F 2.0 16 Вт 5000 K с рассеивателем опал 610х202х50 мм с планками для подвеса IP40 c РАМКОЙ монтажный размер 588х180 мм | 16W | 5000K | 1680 лм | шт | 2.287 | 0.01148 | 5321.9 |  |  | 15 |  | 5321.9 | 0 | 0 | 0
V1-R3-00069-30PR0-4001650 | Светодиодный светильник VARTON GR170/F 2.0 16 Вт 5000 K с рассеивателем призма 610х202х50 мм с планками для подвеса IP40 c РАМКОЙ монтажный размер 588х180 мм | 16W | 5000K | 1840 лм | шт | 2.287 | 0.01148 | 5321.9 |  |  | 15 |  | 5321.9 | 0 | 0 | 0
V1-R3-00069-30OPD-4001650 | Светодиодный светильник VARTON GR170/F 2.0 16 Вт 5000 K с рассеивателем опал 610х202х50 мм с планками для подвеса IP40 c РАМКОЙ монтажный размер 588х180 мм диммируемый по протоколу DALI | 16W | 5000K | 1680 лм | шт | 2.287 | 0.01148 | 7398.82 |  | DALI | 15 |  | 7398.82 | 0 | 0 | 0
V1-R3-00069-30PRD-4001650 | Светодиодный светильник VARTON GR170/F 2.0 16 Вт 5000 K с рассеивателем призма 610х202х50 мм с планками для подвеса IP40 c РАМКОЙ монтажный размер 588х180 мм диммируемый по протоколу DALI | 16W | 5000K | 1840 лм | шт | 2.287 | 0.01148 | 7398.82 |  | DALI | 15 |  | 7398.82 | 0 | 0 | 0
V1-R3-00069-30PRA-4001650 | Светодиодный светильник VARTON GR170/F 2.0 16 Вт 5000 K с рассеивателем призма 610х202х50 мм с планками для подвеса IP40 c РАМКОЙ монтажный размер 588х180 мм аварийный автономный постоянного действия | 16W | 5000K | 1840 лм | шт | 2.287 | 0.01148 | 13168.05 |  | EM 1h | 15 |  | 13168.05 | 0 | 0 | 0
V1-R3-00069-30OPA-4001650 | Светодиодный светильник VARTON GR170/F 2.0 16 Вт 5000 K с рассеивателем опал 610х202х50 мм с планками для подвеса IP40 c РАМКОЙ монтажный размер 588х180 мм аварийный автономный постоянного действия | 16W | 5000K | 1680 лм | шт | 2.287 | 0.01148 | 13168.05 |  | EM 1h | 15 |  | 13168.05 | 0 | 0 | 0
GR270/F 2.0 1215х207х50 мм IP40
V1-R3-00270-30OP0-4003030 | Светодиодный светильник VARTON GR270/F 2.0 30 Вт 3000 K с рассеивателем опал 1215х207х50 мм с планками для подвеса IP40 c РАМКОЙ монтажный размер 1188х180 мм | 30W | 3000K | 3450 лм | шт | 2.5 | 0.02237 | 6334.6 |  |  | 15 |  | 6334.6 | 0 | 0 | 0
V1-R3-00270-30PR0-4003030 | Светодиодный светильник VARTON GR270/F 2.0 30 Вт 3000 K с рассеивателем призма 1215х207х50 мм с планками для подвеса IP40 c РАМКОЙ монтажный размер 1188х180 мм | 30W | 3000K | 3630 лм | шт | 2.5 | 0.02237 | 6334.6 |  |  | 15 |  | 6334.6 | 0 | 0 | 0
V1-R3-00270-30PRD-4003030 | Светодиодный светильник VARTON GR270/F 2.0 30 Вт 3000 K с рассеивателем призма 1215х207х50 мм с планками для подвеса IP40 c РАМКОЙ монтажный размер 1188х180 мм диммируемый по протоколу DALI | 30W | 3000K | 3630 лм | шт | 2.5 | 0.02237 | 8411.52 |  | DALI | 15 |  | 8411.52 | 0 | 0 | 0
V1-R3-00270-30OPD-4003030 | Светодиодный светильник VARTON GR270/F 2.0 30 Вт 3000 K с рассеивателем опал 1215х207х50 мм с планками для подвеса IP40 c РАМКОЙ монтажный размер 1188х180 мм диммируемый по протоколу DALI | 30W | 3000K | 3450 лм | шт | 2.5 | 0.02237 | 8411.52 |  | DALI | 15 |  | 8411.52 | 0 | 0 | 0
V1-R3-00270-30PRA-4003030 | Светодиодный светильник VARTON GR270/F 2.0 30 Вт 3000 K с рассеивателем призма 1215х207х50 мм с планками для подвеса IP40 c РАМКОЙ монтажный размер 1188х180 мм аварийный автономный постоянного действия | 30W | 3000K | 3630 лм | шт | 2.8 | 0.02237 | 14180.75 |  | EM 1h | 15 |  | 14180.75 | 0 | 0 | 0
V1-R3-00270-30OPA-4003030 | Светодиодный светильник VARTON GR270/F 2.0 30 Вт 3000 K с рассеивателем опал 1215х207х50 мм с планками для подвеса IP40 c РАМКОЙ монтажный размер 1188х180 мм аварийный автономный постоянного действия | 30W | 3000K | 3450 лм | шт | 2.8 | 0.02237 | 14180.75 |  | EM 1h | 15 |  | 14180.75 | 0 | 0 | 0
V1-R3-00270-30PR0-4003040 | Светодиодный светильник VARTON GR270/F 2.0 30 Вт 4000 K с рассеивателем призма 1215х207х50 мм с планками для подвеса IP40 c РАМКОЙ монтажный размер 1188х180 мм | 30W | 4000K | 3780 лм | шт | 2.5 | 0.02237 | 6334.6 |  |  | 15 |  | 6334.6 | 0 | 0 | 0
V1-R3-00270-30OP0-4003040 | Светодиодный светильник VARTON GR270/F 2.0 30 Вт 4000 K с рассеивателем опал 1215х207х50 мм с планками для подвеса IP40 c РАМКОЙ монтажный размер 1188x180 мм | 30W | 4000K | 3600 лм | шт | 2.5 | 0.02237 | 6334.6 |  |  | 15 |  | 6334.6 | 0 | 0 | 0
V1-R3-00270-30OPD-4003040 | Светодиодный светильник VARTON GR270/F 2.0 30 Вт 4000 K с рассеивателем опал 1215х207х50 мм с планками для подвеса IP40 c РАМКОЙ монтажный размер 1188х180 мм диммируемый по протоколу DALI | 30W | 4000K | 3600 лм | шт | 2.5 | 0.02237 | 8411.52 |  | DALI | 15 |  | 8411.52 | 0 | 0 | 0
V1-R3-00270-30PRD-4003040 | Светодиодный светильник VARTON GR270/F 2.0 30 Вт 4000 K с рассеивателем призма 1215х207х50 мм с планками для подвеса IP40 c РАМКОЙ монтажный размер 1188х180 мм диммируемый по протоколу DALI | 30W | 4000K | 3780 лм | шт | 2.5 | 0.02237 | 8411.52 |  | DALI | 15 |  | 8411.52 | 0 | 0 | 0
V1-R3-00270-30OPA-4003040 | Светодиодный светильник VARTON GR270/F 2.0 30 Вт 4000 K с рассеивателем опал 1215х207х50 мм с планками для подвеса IP40 c РАМКОЙ монтажный размер 1188х180 мм аварийный автономный постоянного действия | 30W | 4000K | 3600 лм | шт | 2.8 | 0.02237 | 14180.75 |  | EM 1h | 15 |  | 14180.75 | 0 | 0 | 0
V1-R3-00270-30PRA-4003040 | Светодиодный светильник VARTON GR270/F 2.0 30 Вт 4000 K с рассеивателем призма 1215х207х50 мм с планками для подвеса IP40 c РАМКОЙ монтажный размер 1188х180 мм аварийный автономный постоянного действия | 30W | 4000K | 3780 лм | шт | 2.8 | 0.02237 | 14180.75 |  | EM 1h | 15 |  | 14180.75 | 0 | 0 | 0
V1-R3-00270-30PR0-4003050 | Светодиодный светильник VARTON GR270/F 2.0 30 Вт 5000 K с рассеивателем призма 1215х207х50 мм с планками для подвеса IP40 c РАМКОЙ монтажный размер 1188х180 мм | 30W | 5000K | 3780 лм | шт | 2.5 | 0.02237 | 6334.6 |  |  | 15 |  | 6334.6 | 0 | 0 | 0
V1-R3-00270-30OP0-4003050 | Светодиодный светильник VARTON GR270/F 2.0 30 Вт 5000 K с рассеивателем опал 1215х207х50 мм с планками для подвеса IP40 c РАМКОЙ монтажный размер 1188х180 мм | 30W | 5000K | 3600 лм | шт | 2.5 | 0.02237 | 6334.6 |  |  | 15 |  | 6334.6 | 0 | 0 | 0
V1-R3-00270-30OPD-4003050 | Светодиодный светильник VARTON GR270/F 2.0 30 Вт 5000 K с рассеивателем опал 1215х207х50 мм с планками для подвеса IP40 c РАМКОЙ монтажный размер 1188х180 мм диммируемый по протоколу DALI | 30W | 5000K | 3600 лм | шт | 2.5 | 0.02237 | 8411.52 |  | DALI | 15 |  | 8411.52 | 0 | 0 | 0
V1-R3-00270-30PRD-4003050 | Светодиодный светильник VARTON GR270/F 2.0 30 Вт 5000 K с рассеивателем призма 1215х207х50 мм с планками для подвеса IP40 c РАМКОЙ монтажный размер 1188х180 мм диммируемый по протоколу DALI | 30W | 5000K | 3780 лм | шт | 2.5 | 0.02237 | 8411.52 |  | DALI | 15 |  | 8411.52 | 0 | 0 | 0
V1-R3-00270-30OPA-4003050 | Светодиодный светильник VARTON GR270/F 2.0 30 Вт 5000 K с рассеивателем опал 1215х207х50 мм с планками для подвеса IP40 c РАМКОЙ монтажный размер 1188х180 мм аварийный автономный постоянного действия | 30W | 5000K | 3600 лм | шт | 2.8 | 0.02237 | 14180.75 |  | EM 1h | 15 |  | 14180.75 | 0 | 0 | 0
V1-R3-00270-30PRA-4003050 | Светодиодный светильник VARTON GR270/F 2.0 30 Вт 5000 K с рассеивателем призма 1215х207х50 мм с планками для подвеса IP40 c РАМКОЙ монтажный размер 1188х180 мм аварийный автономный постоянного действия | 30W | 5000K | 3780 лм | шт | 2.8 | 0.02237 | 14180.75 |  | EM 1h | 15 |  | 14180.75 | 0 | 0 | 0
V1-R3-00270-30PR0-4003530 | Светодиодный светильник VARTON GR270/F 2.0 35 Вт 3000 K с рассеивателем призма 1215х207х50 мм с планками для подвеса IP40 c РАМКОЙ монтажный размер 1188х180 мм | 35W | 3000K | 4235 лм | шт | 2.5 | 0.02237 | 6334.6 |  |  | 15 |  | 6334.6 | 0 | 0 | 0
V1-R3-00270-30OP0-4003530 | Светодиодный светильник VARTON GR270/F 2.0 35 Вт 3000 K с рассеивателем опал 1215х207х50 мм с планками для подвеса IP40 c РАМКОЙ монтажный размер 1188х180 мм | 35W | 3000K | 4025 лм | шт | 2.5 | 0.018641 | 6334.6 |  |  | 15 |  | 6334.6 | 0 | 0 | 0
V1-R3-00270-30PRD-4003530 | Светодиодный светильник VARTON GR270/F 2.0 35 Вт 3000 K с рассеивателем призма 1215х207х50 мм с планками для подвеса IP40 c РАМКОЙ монтажный размер 1188х180 мм диммируемый по протоколу DALI | 35W | 3000K | 4235 лм | шт | 2.5 | 0.02237 | 8411.52 |  | DALI | 15 |  | 8411.52 | 0 | 0 | 0
V1-R3-00270-30OPD-4003530 | Светодиодный светильник VARTON GR270/F 2.0 35 Вт 3000 K с рассеивателем опал 1215х207х50 мм с планками для подвеса IP40 c РАМКОЙ монтажный размер 1188х180 мм диммируемый по протоколу DALI | 35W | 3000K | 4025 лм | шт | 2.5 | 0.02237 | 8411.52 |  | DALI | 15 |  | 8411.52 | 0 | 0 | 0
V1-R3-00270-30OPA-4003530 | Светодиодный светильник VARTON GR270/F 2.0 35 Вт 3000 K с рассеивателем опал 1215х207х50 мм с планками для подвеса IP40 c РАМКОЙ монтажный размер 1188х180 мм аварийный автономный постоянного действия | 35W | 3000K | 4025 лм | шт | 2.8 | 0.02237 | 14180.75 |  | EM 1h | 15 |  | 14180.75 | 0 | 0 | 0
V1-R3-00270-30PRA-4003530 | Светодиодный светильник VARTON GR270/F 2.0 35 Вт 3000 K с рассеивателем призма 1215х207х50 мм с планками для подвеса IP40 c РАМКОЙ монтажный размер 1188х180 мм аварийный автономный постоянного действия | 35W | 3000K | 4235 лм | шт | 2.8 | 0.02237 | 14180.75 |  | EM 1h | 15 |  | 14180.75 | 0 | 0 | 0
V1-R3-00270-30OP0-4003540 | Светодиодный светильник VARTON GR270/F 2.0 35 Вт 4000 K с рассеивателем опал 1215х207х50 мм с планками для подвеса IP40 c РАМКОЙ монтажный размер 1188x180 мм | 35W | 4000K | 4200 лм | шт | 2.5 | 0.018641 | 6334.6 |  |  | 15 |  | 6334.6 | 0 | 0 | 0
V1-R3-00270-30PR0-4003540 | Светодиодный светильник VARTON GR270/F 2.0 35 Вт 4000 K с рассеивателем призма 1215х207х50 мм с планками для подвеса IP40 c РАМКОЙ монтажный размер 1188х180 мм | 35W | 4000K | 4410 лм | шт | 2.5 | 0.018641 | 6334.6 |  |  | 15 |  | 6334.6 | 0 | 0 | 0
V1-R3-00270-30PRD-4003540 | Светодиодный светильник VARTON GR270/F 2.0 35 Вт 4000 K с рассеивателем призма 1215х207х50 мм с планками для подвеса IP40 c РАМКОЙ монтажный размер 1188х180 мм диммируемый по протоколу DALI | 35W | 4000K | 4410 лм | шт | 2.5 | 0.02237 | 8411.52 |  | DALI | 15 |  | 8411.52 | 0 | 0 | 0
V1-R3-00270-30OPD-4003540 | Светодиодный светильник VARTON GR270/F 2.0 35 Вт 4000 K с рассеивателем опал 1215х207х50 мм с планками для подвеса IP40 c РАМКОЙ монтажный размер 1188х180 мм диммируемый по протоколу DALI | 35W | 4000K | 4200 лм | шт | 2.5 | 0.02237 | 8411.52 |  | DALI | 15 |  | 8411.52 | 0 | 0 | 0
V1-R3-00270-30OPA-4003540 | Светодиодный светильник VARTON GR270/F 2.0 35 Вт 4000 K с рассеивателем опал 1215х207х50 мм с планками для подвеса IP40 c РАМКОЙ монтажный размер 1188х180 мм аварийный автономный постоянного действия | 35W | 4000K | 4200 лм | шт | 2.8 | 0.018641 | 14180.75 |  | EM 1h | 15 |  | 14180.75 | 0 | 0 | 0
V1-R3-00270-30PRA-4003540 | Светодиодный светильник VARTON GR270/F 2.0 35 Вт 4000 K с рассеивателем призма 1215х207х50 мм с планками для подвеса IP40 c РАМКОЙ монтажный размер 1188х180 мм аварийный автономный постоянного действия | 35W | 4000K | 4410 лм | шт | 2.8 | 0.02237 | 14180.75 |  | EM 1h | 15 |  | 14180.75 | 0 | 0 | 0
V1-R3-00270-30OP0-4003550 | Светодиодный светильник VARTON GR270/F 2.0 35 Вт 5000 K с рассеивателем опал 1215х207х50 мм с планками для подвеса IP40 c РАМКОЙ монтажный размер 1188х180 мм | 35W | 5000K | 4200 лм | шт | 2.5 | 0.02237 | 6334.6 |  |  | 15 |  | 6334.6 | 0 | 0 | 0
V1-R3-00270-30PR0-4003550 | Светодиодный светильник VARTON GR270/F 2.0 35 Вт 5000 K с рассеивателем призма 1215х207х50 мм с планками для подвеса IP40 c РАМКОЙ монтажный размер 1188х180 мм | 35W | 5000K | 4410 лм | шт | 2.5 | 0.02237 | 6334.6 |  |  | 15 |  | 6334.6 | 0 | 0 | 0
V1-R3-00270-30PRD-4003550 | Светодиодный светильник VARTON GR270/F 2.0 35 Вт 5000 K с рассеивателем призма 1215х207х50 мм с планками для подвеса IP40 c РАМКОЙ монтажный размер 1188х180 мм диммируемый по протоколу DALI | 35W | 5000K | 4410 лм | шт | 2.5 | 0.02237 | 8411.52 |  | DALI | 15 |  | 8411.52 | 0 | 0 | 0
V1-R3-00270-30OPD-4003550 | Светодиодный светильник VARTON GR270/F 2.0 35 Вт 5000 K с рассеивателем опал 1215х207х50 мм с планками для подвеса IP40 c РАМКОЙ монтажный размер 1188х180 мм диммируемый по протоколу DALI | 35W | 5000K | 4200 лм | шт | 2.5 | 0.02237 | 8411.52 |  | DALI | 15 |  | 8411.52 | 0 | 0 | 0
V1-R3-00270-30OPA-4003550 | Светодиодный светильник VARTON GR270/F 2.0 35 Вт 5000 K с рассеивателем опал 1215х207х50 мм с планками для подвеса IP40 c РАМКОЙ монтажный размер 1188х180 мм аварийный автономный постоянного действия | 35W | 5000K | 4200 лм | шт | 2.8 | 0.02237 | 14180.75 |  | EM 1h | 15 |  | 14180.75 | 0 | 0 | 0
V1-R3-00270-30PRA-4003550 | Светодиодный светильник VARTON GR270/F 2.0 35 Вт 5000 K с рассеивателем призма 1215х207х50 мм с планками для подвеса IP40 c РАМКОЙ монтажный размер 1188х180 мм аварийный автономный постоянного действия | 35W | 5000K | 4410 лм | шт | 2.8 | 0.02237 | 14180.75 |  | EM 1h | 15 |  | 14180.75 | 0 | 0 | 0
V1-R3-00270-30OP0-4004530 | Светодиодный светильник VARTON GR270/F 2.0 45 Вт 3000 K с рассеивателем опал 1215х207х50 мм с планками для подвеса IP40 c РАМКОЙ монтажный размер 1188х180 мм | 45W | 3000K | 5175 лм | шт | 2.5 | 0.02237 | 7255.22 |  |  | 15 |  | 7255.22 | 0 | 0 | 0
V1-R3-00270-30PR0-4004530 | Светодиодный светильник VARTON GR270/F 2.0 45 Вт 3000 K с рассеивателем призма 1215х207х50 мм с планками для подвеса IP40 c РАМКОЙ монтажный размер 1188х180 мм | 45W | 3000K | 5445 лм | шт | 2.5 | 0.02237 | 7255.22 |  |  | 15 |  | 7255.22 | 0 | 0 | 0
V1-R3-00270-30OPD-4004530 | Светодиодный светильник VARTON GR270/F 2.0 45 Вт 3000 K с рассеивателем опал 1215х207х50 мм с планками для подвеса IP40 c РАМКОЙ монтажный размер 1188х180 мм диммируемый по протоколу DALI | 45W | 3000K | 5175 лм | шт | 2.5 | 0.02237 | 9332.13 |  | DALI | 15 |  | 9332.13 | 0 | 0 | 0
V1-R3-00270-30PRD-4004530 | Светодиодный светильник VARTON GR270/F 2.0 45 Вт 3000 K с рассеивателем призма 1215х207х50 мм с планками для подвеса IP40 c РАМКОЙ монтажный размер 1188х180 мм диммируемый по протоколу DALI | 45W | 3000K | 5445 лм | шт | 2.5 | 0.02237 | 9332.13 |  | DALI | 15 |  | 9332.13 | 0 | 0 | 0
V1-R3-00270-30OPA-4004530 | Светодиодный светильник VARTON GR270/F 2.0 45 Вт 3000 K с рассеивателем опал 1215х207х50 мм с планками для подвеса IP40 c РАМКОЙ монтажный размер 1188х180 мм аварийный автономный постоянного действия | 45W | 3000K | 5175 лм | шт | 2.8 | 0.02237 | 15101.36 |  | EM 1h | 15 |  | 15101.36 | 0 | 0 | 0
V1-R3-00270-30PRA-4004530 | Светодиодный светильник VARTON GR270/F 2.0 45 Вт 3000 K с рассеивателем призма 1215х207х50 мм с планками для подвеса IP40 c РАМКОЙ монтажный размер 1188х180 мм аварийный автономный постоянного действия | 45W | 3000K | 5445 лм | шт | 2.8 | 0.02237 | 15101.36 |  | EM 1h | 15 |  | 15101.36 | 0 | 0 | 0
V1-R3-00270-30PR0-4004540 | Светодиодный светильник VARTON GR270/F 2.0 45 Вт 4000 K с рассеивателем призма 1215х207х50 мм с планками для подвеса IP40 c РАМКОЙ монтажный размер 1188х180 мм | 45W | 4000K | 5670 лм | шт | 2.5 | 0.02237 | 7255.22 |  |  | 15 |  | 7255.22 | 0 | 0 | 0
V1-R3-00270-30OP0-4004540 | Светодиодный светильник VARTON GR270/F 2.0 45 Вт 4000 K с рассеивателем опал 1215х207х50 мм с планками для подвеса IP40 c РАМКОЙ монтажный размер 1188x180 мм | 45W | 4000K | 5400 лм | шт | 2.5 | 0.02237 | 7255.22 |  |  | 15 |  | 7255.22 | 0 | 0 | 0
V1-R3-00270-30PRD-4004540 | Светодиодный светильник VARTON GR270/F 2.0 45 Вт 4000 K с рассеивателем призма 1215х207х50 мм с планками для подвеса IP40 c РАМКОЙ монтажный размер 1188х180 мм диммируемый по протоколу DALI | 45W | 4000K | 5670 лм | шт | 2.5 | 0.02237 | 9332.13 |  | DALI | 15 |  | 9332.13 | 0 | 0 | 0
V1-R3-00270-30OPD-4004540 | Светодиодный светильник VARTON GR270/F 2.0 45 Вт 4000 K с рассеивателем опал 1215х207х50 мм с планками для подвеса IP40 c РАМКОЙ монтажный размер 1188х180 мм диммируемый по протоколу DALI | 45W | 4000K | 5400 лм | шт | 2.5 | 0.02237 | 9332.13 |  | DALI | 15 |  | 9332.13 | 0 | 0 | 0
V1-R3-00270-30OPA-4004540 | Светодиодный светильник VARTON GR270/F 2.0 45 Вт 4000 K с рассеивателем опал 1215х207х50 мм с планками для подвеса IP40 c РАМКОЙ монтажный размер 1188х180 мм аварийный автономный постоянного действия | 45W | 4000K | 5400 лм | шт | 2.8 | 0.02237 | 15101.36 |  | EM 1h | 15 |  | 15101.36 | 0 | 0 | 0
V1-R3-00270-30PRA-4004540 | Светодиодный светильник VARTON GR270/F 2.0 45 Вт 4000 K с рассеивателем призма 1215х207х50 мм с планками для подвеса IP40 c РАМКОЙ монтажный размер 1188х180 мм аварийный автономный постоянного действия | 45W | 4000K | 5670 лм | шт | 2.8 | 0.02237 | 15101.36 |  | EM 1h | 15 |  | 15101.36 | 0 | 0 | 0
V1-R3-00270-30PR0-4004550 | Светодиодный светильник VARTON GR270/F 2.0 45 Вт 5000 K с рассеивателем призма 1215х207х50 мм с планками для подвеса IP40 c РАМКОЙ монтажный размер 1188х180 мм | 45W | 5000K | 5670 лм | шт | 2.5 | 0.02237 | 7255.22 |  |  | 15 |  | 7255.22 | 0 | 0 | 0
V1-R3-00270-30OP0-4004550 | Светодиодный светильник VARTON GR270/F 2.0 45 Вт 5000 K с рассеивателем опал 1215х207х50 мм с планками для подвеса IP40 c РАМКОЙ монтажный размер 1188х180 мм | 45W | 5000K | 5400 лм | шт | 2.5 | 0.018641 | 7255.22 |  |  | 15 |  | 7255.22 | 0 | 0 | 0
V1-R3-00270-30PRD-4004550 | Светодиодный светильник VARTON GR270/F 2.0 45 Вт 5000 K с рассеивателем призма 1215х207х50 мм с планками для подвеса IP40 c РАМКОЙ монтажный размер 1188х180 мм диммируемый по протоколу DALI | 45W | 5000K | 5670 лм | шт | 2.5 | 0.02237 | 9332.13 |  | DALI | 15 |  | 9332.13 | 0 | 0 | 0
V1-R3-00270-30OPD-4004550 | Светодиодный светильник VARTON GR270/F 2.0 45 Вт 5000 K с рассеивателем опал 1215х207х50 мм с планками для подвеса IP40 c РАМКОЙ монтажный размер 1188х180 мм диммируемый по протоколу DALI | 45W | 5000K | 5400 лм | шт | 2.5 | 0.02237 | 9332.13 |  | DALI | 15 |  | 9332.13 | 0 | 0 | 0
V1-R3-00270-30PRA-4004550 | Светодиодный светильник VARTON GR270/F 2.0 45 Вт 5000 K с рассеивателем призма 1215х207х50 мм с планками для подвеса IP40 c РАМКОЙ монтажный размер 1188х180 мм аварийный автономный постоянного действия | 45W | 5000K | 5670 лм | шт | 2.8 | 0.02237 | 15101.36 |  | EM 1h | 15 |  | 15101.36 | 0 | 0 | 0
V1-R3-00270-30OPA-4004550 | Светодиодный светильник VARTON GR270/F 2.0 45 Вт 5000 K с рассеивателем опал 1215х207х50 мм с планками для подвеса IP40 c РАМКОЙ монтажный размер 1188х180 мм аварийный автономный постоянного действия | 45W | 5000K | 5400 лм | шт | 2.8 | 0.02237 | 15101.36 |  | EM 1h | 15 |  | 15101.36 | 0 | 0 | 0
Varton для гипсокартона (G-серия 2.0)
G070 2.0 IP40 (гипсокартон 620*610 аналог 4*18)
V1-A0-00009-80OP0-4003040 | Светодиодный светильник VARTON G070 2.0 для гипсокартонных потолков 30 Вт 4000 K 620х610х67 мм монтажный размер 600х600 мм с опаловым рассеивателем RAL9003 матовый | 30W | 4000K | 3840 лм | шт | 3.47 | 0.035472 | 7880.29 |  |  | 15 |  | 7880.29 | 0 | 0 | 0
V1-A0-00009-80OPD-4003040 | Светодиодный светильник VARTON G070 2.0 для гипсокартонных потолков 30 Вт 4000 K 620х610х67 мм монтажный размер 600х600 мм с опаловым рассеивателем RAL9003 матовый диммируемый по протоколу DALI | 30W | 4000K | 3840 лм | шт | 3.47 | 0.035472 | 9957.21 |  | DALI | 15 |  | 9957.21 | 0 | 0 | 0
V1-A0-00009-80OPA-4003040 | Светодиодный светильник VARTON G070 2.0 для гипсокартонных потолков 30 Вт 4000 K 620х610х67 мм монтажный размер 600х600 мм с опаловым рассеивателем RAL9003 матовый аварийный автономный постоянного действия | 30W | 4000K | 3840 лм | шт | 3.47 | 0.029289 | 15726.44 |  | EM 1h | 15 |  | 15726.44 | 0 | 0 | 0
V1-A0-00009-80OP0-4003540 | Светодиодный светильник VARTON G070 2.0 для гипсокартонных потолков 35 Вт 4000 K 620х610х67 мм монтажный размер 600х600 мм с опаловым рассеивателем RAL9003 матовый | 35W | 4000K | 4480 лм | шт | 3.47 | 0.035472 | 7880.29 |  |  | 15 |  | 7880.29 | 0 | 0 | 0
V1-A0-00009-80OPD-4003540 | Светодиодный светильник VARTON G070 2.0 для гипсокартонных потолков 35 Вт 4000 K 620х610х67 мм монтажный размер 600х600 мм с опаловым рассеивателем RAL9003 матовый диммируемый по протоколу DALI | 35W | 4000K | 4480 лм | шт | 3.47 | 0.035472 | 9957.21 |  | DALI | 15 |  | 9957.21 | 0 | 0 | 0
V1-A0-00009-80OPA-4003540 | Светодиодный светильник VARTON G070 2.0 для гипсокартонных потолков 35 Вт 4000 K 620х610х67 мм монтажный размер 600х600 мм с опаловым рассеивателем RAL9003 матовый аварийный автономный постоянного действия | 35W | 4000K | 4480 лм | шт | 3.47 | 0.035472 | 15726.44 |  | EM 1h | 15 |  | 15726.44 | 0 | 0 | 0
V1-A0-00009-80OP0-4004540 | Светодиодный светильник VARTON G070 2.0 для гипсокартонных потолков 45 Вт 4000 K 620х610х67 мм монтажный размер 600х600 мм с опаловым рассеивателем RAL9003 матовый | 45W | 4000K | 5760 лм | шт | 3.47 | 0.035472 | 8800.61 |  |  | 15 |  | 8800.61 | 0 | 0 | 0
V1-A0-00009-80OPD-4004540 | Светодиодный светильник VARTON G070 2.0 для гипсокартонных потолков 45 Вт 4000 K 620х610х67 мм монтажный размер 600х600 мм с опаловым рассеивателем RAL9003 матовый диммируемый по протоколу DALI | 45W | 4000K | 4700 лм | шт | 3.47 | 0.035472 | 10877.53 |  | DALI | 15 |  | 10877.53 | 0 | 0 | 0
V1-A0-00009-80OPA-4004540 | Светодиодный светильник VARTON G070 2.0 для гипсокартонных потолков 45 Вт 4000 K 620х610х67 мм монтажный размер 600х600 мм с опаловым рассеивателем RAL9003 матовый аварийный автономный постоянного действия | 45W | 4000K | 5760 лм | шт | 3.47 | 0.035472 | 16646.75 |  | EM 1h | 15 |  | 16646.75 | 0 | 0 | 0
G170 2.0 IP40 (гипсокартон 615*198 аналог 2*18)
V1-A0-00013-80OP0-4001840 | Светодиодный светильник VARTON для гипсокартонных потолков 615х198х67 мм 16ВТ 4000 K монтажный размер 600х185 мм с опаловым рассеивателем RAL9003 матовый | 16W | 4000K | 1680 лм | шт | 2 | 0.009945 | 5969.43 |  |  | 15 |  | 5969.43 | 0 | 0 | 0
G270 2.0 IP40 (гипсокартон 1210*200 аналог 2*36)
V1-A0-00032-80OP0-4003040 | Светодиодный светильник VARTON G270 2.0 для гипсокартонных потолков 30 Вт 4000 K 1210х200х70 мм монтажный размер 1185х185 мм с опаловым рассеивателем RAL9003 матовый | 30W | 4000K | 3600 лм | шт | 2.6 | 0.033145 | 7880.29 |  |  | 20 |  | 7880.29 | 0 | 0 | 0
V1-A0-00032-80OPA-4003040 | Светодиодный светильник VARTON G270 2.0 для гипсокартонных потолков 30 Вт 4000 K 1210х200х70 мм монтажный размер 1185х185 мм с опаловым рассеивателем RAL9003 матовый аварийный автономный постоянного действия | 30W | 4000K | 3600 лм | шт | 2.6 | 0.033145 | 15726.44 |  | EM 1h | 20 |  | 15726.44 | 0 | 0 | 0
V1-A0-00032-80OPS-4003040 | Светодиодный светильник VARTON G270 2.0 для гипсокартонных потолков 30 Вт 4000 K 1210х200х70 мм монтажный размер 1185х185мм с опаловым рассеивателем RAL9003 матовый с микроволновым датчиком движения | 30W | 4000K | 3600 лм | шт | 2.6 | 0.033145 | 9264.91 |  | Microwave sensor | 20 |  | 9264.91 | 0 | 0 | 0
Даунлайты
DL-01 RUS
DL-01 RUS Slim Ø100
V1-RF-70011-10000-6500830 | Светодиодный светильник VARTON DL-01 Slim 100 мм 8 Вт 3000 К круглый встраиваемый 120x37 мм IP65/40 RAL7045 серый муар с рассеивателем опал | 8W | 3000K | 720 лм | шт | 0.423 | 0.0035 | 4202.57 |  |  | 60 |  | 4202.57 | 0 | 0 | 0
V1-RF-00011-10000-6500830 | Светодиодный светильник VARTON DL-01 Slim 100 мм 8 Вт 3000 К круглый встраиваемый 120x37 мм IP65/40 RAL9003 белый муар с рассеивателем опал | 8W | 3000K | 720 лм | шт | 0.423 | 0.0035 | 4202.57 |  |  | 60 |  | 4202.57 | 0 | 0 | 0
V1-RF-90011-10000-6500830 | Светодиодный светильник VARTON DL-01 Slim 100 мм 8 Вт 3000 К круглый встраиваемый 120x37 мм IP65/40 RAL9005 черный муар с рассеивателем опал | 8W | 3000K | 720 лм | шт | 0.423 | 0.0035 | 4202.57 |  |  | 60 |  | 4202.57 | 0 | 0 | 0
V1-RF-00011-10D01-6500830 | Светодиодный светильник VARTON DL-01 Slim 100 мм 8 Вт 3000 К круглый встраиваемый 120x37 мм IP65/40 RAL9003 белый муар с рассеивателем опал DALI | 8W | 3000K | 720 лм | шт | 0.423 | 0.0035 | 6279.49 |  | DALI | 60 |  | 6279.49 | 0 | 0 | 0
V1-RF-90011-10D01-6500830 | Светодиодный светильник VARTON DL-01 Slim 100 мм 8 Вт 3000 К круглый встраиваемый 120x37 мм IP65/40 RAL9005 черный муар с рассеивателем опал DALI | 8W | 3000K | 720 лм | шт | 0.423 | 0.0035 | 6279.49 |  | DALI | 60 |  | 6279.49 | 0 | 0 | 0
V1-RF-70011-10D01-6500830 | Светодиодный светильник VARTON DL-01 Slim 100 мм 8 Вт 3000 К круглый встраиваемый 120x37 мм IP65/40 RAL7045 серый муар с рассеивателем опал DALI | 8W | 3000K | 720 лм | шт | 0.423 | 0.0035 | 6279.49 |  | DALI | 60 |  | 6279.49 | 0 | 0 | 0
V1-RF-00011-10A00-6500830 | Светодиодный светильник VARTON DL-01 Slim 100 мм 8 Вт 3000 К круглый встраиваемый 120x37 мм IP65/40 RAL9003 белый муар с рассеивателем опал аварийный автономный постоянного действия | 8W | 3000K | 720 лм | шт | 0.423 | 0.0035 | 12048.72 |  | EM 1h | 60 |  | 12048.72 | 0 | 0 | 0
V1-RF-70011-10A00-6500830 | Светодиодный светильник VARTON DL-01 Slim 100 мм 8 Вт 3000 К круглый встраиваемый 120x37 мм IP65/40 RAL7045 серый муар с рассеивателем опал аварийный автономный постоянного действия | 8W | 3000K | 720 лм | шт | 0.423 | 0.0035 | 12048.72 |  | EM 1h | 60 |  | 12048.72 | 0 | 0 | 0
V1-RF-90011-10A00-6500830 | Светодиодный светильник VARTON DL-01 Slim 100 мм 8 Вт 3000 К круглый встраиваемый 120x37 мм IP65/40 RAL9005 черный муар с рассеивателем опал аварийный автономный постоянного действия | 8W | 3000K | 720 лм | шт | 0.423 | 0.0035 | 12048.72 |  | EM 1h | 60 |  | 12048.72 | 0 | 0 | 0
V1-RF-00011-10000-6500840 | Светодиодный светильник VARTON DL-01 Slim 100 мм 8 Вт 4000 K круглый встраиваемый 120x37 мм IP65/40 RAL9003 белый муар с рассеивателем опал | 8W | 4000K | 800 лм | шт | 0.423 | 0.00294 | 4202.57 |  |  | 60 |  | 4202.57 | 0 | 0 | 0
V1-RF-90011-10000-6500840 | Светодиодный светильник VARTON DL-01 Slim 100 мм 8 Вт 4000 К круглый встраиваемый 120x37 мм IP65/40 RAL9005 черный муар с рассеивателем опал | 8W | 4000K | 800 лм | шт | 0.423 | 0.0035 | 4202.57 |  |  | 60 |  | 4202.57 | 0 | 0 | 0
V1-RF-70011-10000-6500840 | Светодиодный светильник VARTON DL-01 Slim 100 мм 8 Вт 4000 К круглый встраиваемый 120x37 мм IP65/40 RAL7045 серый муар с рассеивателем опал | 8W | 4000K | 800 лм | шт | 0.423 | 0.0035 | 4202.57 |  |  | 60 |  | 4202.57 | 0 | 0 | 0
V1-RF-00011-10D01-6500840 | Светодиодный светильник VARTON DL-01 Slim 100 мм 8 Вт 4000 К круглый встраиваемый 120x37 мм IP65/40 RAL9003 белый муар с рассеивателем опал DALI | 8W | 4000K | 800 лм | шт | 0.423 | 0.0035 | 6279.49 |  | DALI | 60 |  | 6279.49 | 0 | 0 | 0
V1-RF-90011-10D01-6500840 | Светодиодный светильник VARTON DL-01 Slim 100 мм 8 Вт 4000 К круглый встраиваемый 120x37 мм IP65/40 RAL9005 черный муар с рассеивателем опал DALI | 8W | 4000K | 800 лм | шт | 0.423 | 0.0035 | 6279.49 |  | DALI | 60 |  | 6279.49 | 0 | 0 | 0
V1-RF-70011-10D01-6500840 | Светодиодный светильник VARTON DL-01 Slim 100 мм 8 Вт 4000 К круглый встраиваемый 120x37 мм IP65/40 RAL7045 серый муар с рассеивателем опал DALI | 8W | 4000K | 800 лм | шт | 0.423 | 0.0035 | 6279.49 |  | DALI | 60 |  | 6279.49 | 0 | 0 | 0
V1-RF-00011-10A00-6500840 | Светодиодный светильник VARTON DL-01 Slim 100 мм 8 Вт 4000 К круглый встраиваемый 120x37 мм IP65/40 RAL9003 белый муар с рассеивателем опал аварийный автономный постоянного действия | 8W | 4000K | 800 лм | шт | 0.423 | 0.0035 | 12048.72 |  | EM 1h | 60 |  | 12048.72 | 0 | 0 | 0
V1-RF-70011-10A00-6500840 | Светодиодный светильник VARTON DL-01 Slim 100 мм 8 Вт 4000 К круглый встраиваемый 120x37 мм IP65/40 RAL7045 серый муар с рассеивателем опал аварийный автономный постоянного действия | 8W | 4000K | 800 лм | шт | 0.423 | 0.0035 | 12048.72 |  | EM 1h | 60 |  | 12048.72 | 0 | 0 | 0
V1-RF-90011-10A00-6500840 | Светодиодный светильник VARTON DL-01 Slim 100 мм 8 Вт 4000 К круглый встраиваемый 120x37 мм IP65/40 RAL9005 черный муар с рассеивателем опал аварийный автономный постоянного действия | 8W | 4000K | 800 лм | шт | 0.423 | 0.0035 | 12048.72 |  | EM 1h | 60 |  | 12048.72 | 0 | 0 | 0
V1-RF-90011-10000-6501030 | Светодиодный светильник VARTON DL-01 Slim 100 мм 10 Вт 3000 К круглый встраиваемый 120x37 мм IP65/40 RAL9005 черный муар с рассеивателем опал | 10W | 3000K | 900 лм | шт | 0.423 | 0.0035 | 4202.57 |  |  | 60 |  | 4202.57 | 0 | 0 | 0
V1-RF-70011-10000-6501030 | Светодиодный светильник VARTON DL-01 Slim 100 мм 10 Вт 3000 К круглый встраиваемый 120x37 мм IP65/40 RAL7045 серый муар с рассеивателем опал | 10W | 3000K | 900 лм | шт | 0.423 | 0.0035 | 4202.57 |  |  | 60 |  | 4202.57 | 0 | 0 | 0
V1-RF-00011-10000-6501030 | Светодиодный светильник VARTON DL-01 Slim 100 мм 10 Вт 3000 К круглый встраиваемый 120x37 мм IP65/40 RAL9003 белый муар с рассеивателем опал | 10W | 3000K | 900 лм | шт | 0.423 | 0.0035 | 4202.57 |  |  | 60 |  | 4202.57 | 0 | 0 | 0
V1-RF-70011-10D01-6501030 | Светодиодный светильник VARTON DL-01 Slim 100 мм 10 Вт 3000 К круглый встраиваемый 120x37 мм IP65/40 RAL7045 серый муар с рассеивателем опал DALI | 10W | 3000K | 900 лм | шт | 0.423 | 0.0035 | 6279.49 |  | DALI | 60 |  | 6279.49 | 0 | 0 | 0
V1-RF-90011-10D01-6501030 | Светодиодный светильник VARTON DL-01 Slim 100 мм 10 Вт 3000 К круглый встраиваемый 120x37 мм IP65/40 RAL9005 черный муар с рассеивателем опал DALI | 10W | 3000K | 900 лм | шт | 0.423 | 0.0035 | 6279.49 |  | DALI | 60 |  | 6279.49 | 0 | 0 | 0
V1-RF-00011-10D01-6501030 | Светодиодный светильник VARTON DL-01 Slim 100 мм 10 Вт 3000 К круглый встраиваемый 120x37 мм IP65/40 RAL9003 белый муар с рассеивателем опал DALI | 10W | 3000K | 900 лм | шт | 0.423 | 0.0035 | 6279.49 |  | DALI | 60 |  | 6279.49 | 0 | 0 | 0
V1-RF-70011-10A00-6501030 | Светодиодный светильник VARTON DL-01 Slim 100 мм 10 Вт 3000 К круглый встраиваемый 120x37 мм IP65/40 RAL7045 серый муар с рассеивателем опал аварийный автономный постоянного действия | 10W | 3000K | 900 лм | шт | 0.423 | 0.0035 | 12048.72 |  | EM 1h | 60 |  | 12048.72 | 0 | 0 | 0
V1-RF-00011-10A00-6501030 | Светодиодный светильник VARTON DL-01 Slim 100 мм 10 Вт 3000 К круглый встраиваемый 120x37 мм IP65/40 RAL9003 белый муар с рассеивателем опал аварийный автономный постоянного действия | 10W | 3000K | 900 лм | шт | 0.423 | 0.0035 | 12048.72 |  | EM 1h | 60 |  | 12048.72 | 0 | 0 | 0
V1-RF-90011-10A00-6501030 | Светодиодный светильник VARTON DL-01 Slim 100 мм 10 Вт 3000 К круглый встраиваемый 120x37 мм IP65/40 RAL9005 черный муар с рассеивателем опал аварийный автономный постоянного действия | 10W | 3000K | 900 лм | шт | 0.423 | 0.0035 | 12048.72 |  | EM 1h | 60 |  | 12048.72 | 0 | 0 | 0
V1-RF-70011-10000-6501040 | Светодиодный светильник VARTON DL-01 Slim 100 мм 10 Вт 4000 К круглый встраиваемый 120x37 мм IP65/40 RAL7045 серый муар с рассеивателем опал | 10W | 4000K | 1000 лм | шт | 0.423 | 0.0035 | 4202.57 |  |  | 60 |  | 4202.57 | 0 | 0 | 0
V1-RF-90011-10000-6501040 | Светодиодный светильник VARTON DL-01 Slim 100 мм 10 Вт 4000 К круглый встраиваемый 120x37 мм IP65/40 RAL9005 черный муар с рассеивателем опал | 10W | 4000K | 1000 лм | шт | 0.423 | 0.0035 | 4202.57 |  |  | 60 |  | 4202.57 | 0 | 0 | 0
V1-RF-00011-10000-6501040 | Светодиодный светильник VARTON DL-01 Slim 100 мм 10 Вт 4000 K круглый встраиваемый 120x37 мм IP65/40 RAL9003 белый муар с рассеивателем опал | 10W | 4000K | 1000 лм | шт | 0.423 | 0.0035 | 4202.57 |  |  | 60 |  | 4202.57 | 0 | 0 | 0
V1-RF-70011-10D01-6501040 | Светодиодный светильник VARTON DL-01 Slim 100 мм 10 Вт 4000 К круглый встраиваемый 120x37 мм IP65/40 RAL7045 серый муар с рассеивателем опал DALI | 10W | 4000K | 1000 лм | шт | 0.423 | 0.0035 | 6279.49 |  | DALI | 60 |  | 6279.49 | 0 | 0 | 0
V1-RF-00011-10D01-6501040 | Светодиодный светильник VARTON DL-01 Slim 100 мм 10 Вт 4000 К круглый встраиваемый 120x37 мм IP65/40 RAL9003 белый муар с рассеивателем опал DALI | 10W | 4000K | 1000 лм | шт | 0.5 | 0.0035 | 4202.57 |  | DALI | 60 |  | 4202.57 | 0 | 0 | 0
V1-RF-90011-10D01-6501040 | Светодиодный светильник VARTON DL-01 Slim 100 мм 10 Вт 4000 К круглый встраиваемый 120x37 мм IP65/40 RAL9005 черный муар с рассеивателем опал DALI | 10W | 4000K | 1000 лм | шт | 0.423 | 0.0035 | 6279.49 |  | DALI | 60 |  | 6279.49 | 0 | 0 | 0
V1-RF-70011-10A00-6501040 | Светодиодный светильник VARTON DL-01 Slim 100 мм 10 Вт 4000 К круглый встраиваемый 120x37 мм IP65/40 RAL7045 серый муар с рассеивателем опал аварийный автономный постоянного действия | 10W | 4000K | 1000 лм | шт | 0.423 | 0.0035 | 12048.72 |  | EM 1h | 60 |  | 12048.72 | 0 | 0 | 0
V1-RF-90011-10A00-6501040 | Светодиодный светильник VARTON DL-01 Slim 100 мм 10 Вт 4000 К круглый встраиваемый 120x37 мм IP65/40 RAL9005 черный муар с рассеивателем опал аварийный автономный постоянного действия | 10W | 4000K | 1000 лм | шт | 0.423 | 0.0035 | 12048.72 |  | EM 1h | 60 |  | 12048.72 | 0 | 0 | 0
V1-RF-00011-10A00-6501040 | Светодиодный светильник VARTON DL-01 Slim 100 мм 10 Вт 4000 К круглый встраиваемый 120x37 мм IP65/40 RAL9003 белый муар с рассеивателем опал аварийный автономный постоянного действия | 10W | 4000K | 1000 лм | шт | 0.423 | 0.0035 | 12048.72 |  | EM 1h | 60 |  | 12048.72 | 0 | 0 | 0
V1-RF-90011-10000-6501330 | Светодиодный светильник VARTON DL-01 Slim 100 мм 13 Вт 3000 К круглый встраиваемый 120x37 мм IP65/40 RAL9005 черный муар с рассеивателем опал | 13W | 3000K | 1080 лм | шт | 0.423 | 0.0035 | 4202.57 |  |  | 60 |  | 4202.57 | 0 | 0 | 0
V1-RF-70011-10000-6501330 | Светодиодный светильник VARTON DL-01 Slim 100 мм 13 Вт 3000 К круглый встраиваемый 120x37 мм IP65/40 RAL7045 серый муар с рассеивателем опал | 13W | 3000K | 1080 лм | шт | 0.423 | 0.0035 | 4202.57 |  |  | 60 |  | 4202.57 | 0 | 0 | 0
V1-RF-00011-10000-6501330 | Светодиодный светильник VARTON DL-01 Slim 100 мм 13 Вт 3000 К круглый встраиваемый 120x37 мм IP65/40 RAL9003 белый муар с рассеивателем опал | 13W | 3000K | 1080 лм | шт | 0.423 | 0.0035 | 4202.57 |  |  | 60 |  | 4202.57 | 0 | 0 | 0
V1-RF-90011-10D01-6501330 | Светодиодный светильник VARTON DL-01 Slim 100 мм 13 Вт 3000 К круглый встраиваемый 120x37 мм IP65/40 RAL9005 черный муар с рассеивателем опал DALI | 13W | 3000K | 1080 лм | шт | 0.423 | 0.0035 | 6279.49 |  | DALI | 60 |  | 6279.49 | 0 | 0 | 0
V1-RF-70011-10D01-6501330 | Светодиодный светильник VARTON DL-01 Slim 100 мм 13 Вт 3000 К круглый встраиваемый 120x37 мм IP65/40 RAL7045 серый муар с рассеивателем опал DALI | 13W | 3000K | 1080 лм | шт | 0.423 | 0.0035 | 6279.49 |  | DALI | 60 |  | 6279.49 | 0 | 0 | 0
V1-RF-00011-10D01-6501330 | Светодиодный светильник VARTON DL-01 Slim 100 мм 13 Вт 3000 К круглый встраиваемый 120x37 мм IP65/40 RAL9003 белый муар с рассеивателем опал DALI | 13W | 3000K | 1080 лм | шт | 0.423 | 0.0035 | 6279.49 |  | DALI | 60 |  | 6279.49 | 0 | 0 | 0
V1-RF-00011-10A00-6501330 | Светодиодный светильник VARTON DL-01 Slim 100 мм 13 Вт 3000 К круглый встраиваемый 120x37 мм IP65/40 RAL9003 белый муар с рассеивателем опал аварийный автономный постоянного действия | 13W | 3000K | 1080 лм | шт | 0.423 | 0.0035 | 12048.72 |  | EM 1h | 60 |  | 12048.72 | 0 | 0 | 0
V1-RF-70011-10A00-6501330 | Светодиодный светильник VARTON DL-01 Slim 100 мм 13 Вт 3000 К круглый встраиваемый 120x37 мм IP65/40 RAL7045 серый муар с рассеивателем опал аварийный автономный постоянного действия | 13W | 3000K | 1080 лм | шт | 0.423 | 0.0035 | 12048.72 |  | EM 1h | 60 |  | 12048.72 | 0 | 0 | 0
V1-RF-90011-10A00-6501330 | Светодиодный светильник VARTON DL-01 Slim 100 мм 13 Вт 3000 К круглый встраиваемый 120x37 мм IP65/40 RAL9005 черный муар с рассеивателем опал аварийный автономный постоянного действия | 13W | 3000K | 1080 лм | шт | 0.423 | 0.0035 | 12048.72 |  | EM 1h | 60 |  | 12048.72 | 0 | 0 | 0
V1-RF-00011-10000-6501340 | Светодиодный светильник VARTON DL-01 Slim 100 мм 13 Вт 4000 K круглый встраиваемый 120x37 мм IP65/40 RAL9003 белый муар с рассеивателем опал | 13W | 4000K | 1200 лм | шт | 0.423 | 0.0035 | 4202.57 |  |  | 60 |  | 4202.57 | 0 | 0 | 0
V1-RF-90011-10000-6501340 | Светодиодный светильник VARTON DL-01 Slim 100 мм 13 Вт 4000 К круглый встраиваемый 120x37 мм IP65/40 RAL9005 черный муар с рассеивателем опал | 13W | 4000K | 1200 лм | шт | 0.423 | 0.0035 | 4202.57 |  |  | 60 |  | 4202.57 | 0 | 0 | 0
V1-RF-70011-10000-6501340 | Светодиодный светильник VARTON DL-01 Slim 100 мм 13 Вт 4000 К круглый встраиваемый 120x37 мм IP65/40 RAL7045 серый муар с рассеивателем опал | 13W | 4000K | 1200 лм | шт | 0.423 | 0.0035 | 4202.57 |  |  | 60 |  | 4202.57 | 0 | 0 | 0
V1-RF-70011-10D01-6501340 | Светодиодный светильник VARTON DL-01 Slim 100 мм 13 Вт 4000 К круглый встраиваемый 120x37 мм IP65/40 RAL7045 серый муар с рассеивателем опал DALI | 13W | 4000K | 1200 лм | шт | 0.423 | 0.0035 | 6279.49 |  | DALI | 60 |  | 6279.49 | 0 | 0 | 0
V1-RF-90011-10D01-6501340 | Светодиодный светильник VARTON DL-01 Slim 100 мм 13 Вт 4000 К круглый встраиваемый 120x37 мм IP65/40 RAL9005 черный муар с рассеивателем опал DALI | 13W | 4000K | 1200 лм | шт | 0.423 | 0.0035 | 6279.49 |  | DALI | 60 |  | 6279.49 | 0 | 0 | 0
V1-RF-00011-10D01-6501340 | Светодиодный светильник VARTON DL-01 Slim 100 мм 13 Вт 4000 К круглый встраиваемый 120x37 мм IP65/40 RAL9003 белый муар с рассеивателем опал DALI | 13W | 4000K | 1200 лм | шт | 0.423 | 0.0035 | 6279.49 |  | DALI | 60 |  | 6279.49 | 0 | 0 | 0
V1-RF-00011-10A00-6501340 | Светодиодный светильник VARTON DL-01 Slim 100 мм 13 Вт 4000 К круглый встраиваемый 120x37 мм IP65/40 RAL9003 белый муар с рассеивателем опал аварийный автономный постоянного действия | 13W | 4000K | 1200 лм | шт | 0.423 | 0.0035 | 12048.72 |  | EM 1h | 60 |  | 12048.72 | 0 | 0 | 0
V1-RF-90011-10A00-6501340 | Светодиодный светильник VARTON DL-01 Slim 100 мм 13 Вт 4000 К круглый встраиваемый 120x37 мм IP65/40 RAL9005 черный муар с рассеивателем опал аварийный автономный постоянного действия | 13W | 4000K | 1200 лм | шт | 0.423 | 0.0035 | 12048.72 |  | EM 1h | 60 |  | 12048.72 | 0 | 0 | 0
V1-RF-70011-10A00-6501340 | Светодиодный светильник VARTON DL-01 Slim 100 мм 13 Вт 4000 К круглый встраиваемый 120x37 мм IP65/40 RAL7045 серый муар с рассеивателем опал аварийный автономный постоянного действия | 13W | 4000K | 1200 лм | шт | 0.423 | 0.0035 | 12048.72 |  | EM 1h | 60 |  | 12048.72 | 0 | 0 | 0
DL-01 RUS Slim Ø160
V1-RF-70083-10000-6501530 | Светодиодный светильник VARTON DL-01 Slim 160 мм 15 Вт 3000 К круглый встраиваемый 176x39 мм IP65/40 RAL7045 серый муар с рассеивателем опал | 15W | 3000K | 1575 лм | шт | 0.593 | 0.0035 | 5836.92 |  |  | 60 |  | 5836.92 | 0 | 0 | 0
V1-RF-90083-10000-6501530 | Светодиодный светильник VARTON DL-01 Slim 160 мм 15 Вт 3000 К круглый встраиваемый 176x39 мм IP65/40 RAL9005 черный муар с рассеивателем опал | 15W | 3000K | 1575 лм | шт | 0.593 | 0.0035 | 5836.92 |  |  | 60 |  | 5836.92 | 0 | 0 | 0
V1-RF-00083-10000-6501530 | Светодиодный светильник VARTON DL-01 Slim 160 мм 15 Вт 3000 К круглый встраиваемый 176x39 мм IP65/40 RAL9003 белый муар с рассеивателем опал | 15W | 3000K | 1575 лм | шт | 0.593 | 0.00294 | 5836.92 |  |  | 60 |  | 5836.92 | 0 | 0 | 0
V1-RF-00083-10D01-6501530 | Светодиодный светильник VARTON DL-01 Slim 160 мм 15 Вт 3000 К круглый встраиваемый 176x39 мм IP65/40 RAL9003 белый муар с рассеивателем опал DALI | 15W | 3000K | 1575 лм | шт | 0.593 | 0.0035 | 7913.85 |  | DALI | 60 |  | 7913.85 | 0 | 0 | 0
V1-RF-70083-10D01-6501530 | Светодиодный светильник VARTON DL-01 Slim 160 мм 15 Вт 3000 К круглый встраиваемый 176x39 мм IP65/40 RAL7045 серый муар с рассеивателем опал DALI | 15W | 3000K | 1575 лм | шт | 0.593 | 0.0035 | 7913.85 |  | DALI | 60 |  | 7913.85 | 0 | 0 | 0
V1-RF-90083-10D01-6501530 | Светодиодный светильник VARTON DL-01 Slim 160 мм 15 Вт 3000 К круглый встраиваемый 176x39 мм IP65/40 RAL9005 черный муар с рассеивателем опал DALI | 15W | 3000K | 1575 лм | шт | 0.593 | 0.0035 | 7913.85 |  | DALI | 60 |  | 7913.85 | 0 | 0 | 0
V1-RF-00083-10A00-6501530 | Светодиодный светильник VARTON DL-01 Slim 160 мм 15 Вт 3000 К круглый встраиваемый 176x39 мм IP65/40 RAL9003 белый муар с рассеивателем опал аварийный автономный постоянного действия | 15W | 3000K | 1575 лм | шт | 0.593 | 0.0035 | 13683.08 |  | EM 1h | 60 |  | 13683.08 | 0 | 0 | 0
V1-RF-90083-10A00-6501530 | Светодиодный светильник VARTON DL-01 Slim 160 мм 15 Вт 3000 К круглый встраиваемый 176x39 мм IP65/40 RAL9005 черный муар с рассеивателем опал аварийный автономный постоянного действия | 15W | 3000K | 1575 лм | шт | 0.593 | 0.0035 | 13683.08 |  | EM 1h | 60 |  | 13683.08 | 0 | 0 | 0
V1-RF-70083-10A00-6501530 | Светодиодный светильник VARTON DL-01 Slim 160 мм 15 Вт 3000 К круглый встраиваемый 176x39 мм IP65/40 RAL7045 серый муар с рассеивателем опал аварийный автономный постоянного действия | 15W | 3000K | 1575 лм | шт | 0.593 | 0.0035 | 13683.08 |  | EM 1h | 60 |  | 13683.08 | 0 | 0 | 0
V1-RF-90083-10000-6501540 | Светодиодный светильник VARTON DL-01 Slim 160 мм 15 Вт 4000 К круглый встраиваемый 176x39 мм IP65/40 RAL9005 черный муар с рассеивателем опал | 15W | 4000K | 1750 лм | шт | 0.593 | 0.0035 | 5836.92 |  |  | 60 |  | 5836.92 | 0 | 0 | 0
V1-RF-70083-10000-6501540 | Светодиодный светильник VARTON DL-01 Slim 160 мм 15 Вт 4000 К круглый встраиваемый 176x39 мм IP65/40 RAL7045 серый муар с рассеивателем опал | 15W | 4000K | 1750 лм | шт | 0.593 | 0.0035 | 5836.92 |  |  | 60 |  | 5836.92 | 0 | 0 | 0
V1-RF-00083-10000-6501540 | Светодиодный светильник VARTON DL-01 Slim 160 мм 15 Вт 4000 K круглый встраиваемый 176x39 мм IP65/40 RAL9003 белый муар с рассеивателем опал | 15W | 4000K | 1750 лм | шт | 0.593 | 0.0035 | 5836.92 |  |  | 60 |  | 5836.92 | 0 | 0 | 0
V1-RF-00083-10D01-6501540 | Светодиодный светильник VARTON DL-01 Slim 160 мм 15 Вт 4000 К круглый встраиваемый 176x39 мм IP65/40 RAL9003 белый муар с рассеивателем опал DALI | 15W | 4000K | 1750 лм | шт | 0.593 | 0.0035 | 7913.85 |  | DALI | 60 |  | 7913.85 | 0 | 0 | 0
V1-RF-90083-10D01-6501540 | Светодиодный светильник VARTON DL-01 Slim 160 мм 15 Вт 4000 К круглый встраиваемый 176x39 мм IP65/40 RAL9005 черный муар с рассеивателем опал DALI | 15W | 4000K | 1750 лм | шт | 0.593 | 0.0035 | 7913.85 |  | DALI | 60 |  | 7913.85 | 0 | 0 | 0
V1-RF-70083-10D01-6501540 | Светодиодный светильник VARTON DL-01 Slim 160 мм 15 Вт 4000 К круглый встраиваемый 176x39 мм IP65/40 RAL7045 серый муар с рассеивателем опал DALI | 15W | 4000K | 1750 лм | шт | 0.593 | 0.0035 | 7913.85 |  | DALI | 60 |  | 7913.85 | 0 | 0 | 0
V1-RF-90083-10A00-6501540 | Светодиодный светильник VARTON DL-01 Slim 160 мм 15 Вт 4000 К круглый встраиваемый 176x39 мм IP65/40 RAL9005 черный муар с рассеивателем опал аварийный автономный постоянного действия | 15W | 4000K | 1750 лм | шт | 0.593 | 0.0035 | 13683.08 |  | EM 1h | 60 |  | 13683.08 | 0 | 0 | 0
V1-RF-00083-10A00-6501540 | Светодиодный светильник VARTON DL-01 Slim 160 мм 15 Вт 4000 К круглый встраиваемый 176x39 мм IP65/40 RAL9003 белый муар с рассеивателем опал аварийный автономный постоянного действия | 15W | 4000K | 1750 лм | шт | 0.593 | 0.00294 | 13683.08 |  | EM 1h | 60 |  | 13683.08 | 0 | 0 | 0
V1-RF-70083-10A00-6501540 | Светодиодный светильник VARTON DL-01 Slim 160 мм 15 Вт 4000 К круглый встраиваемый 176x39 мм IP65/40 RAL7045 серый муар с рассеивателем опал аварийный автономный постоянного действия | 15W | 4000K | 1750 лм | шт | 0.593 | 0.0035 | 13683.08 |  | EM 1h | 60 |  | 13683.08 | 0 | 0 | 0
V1-RF-00083-10000-6502030 | Светодиодный светильник VARTON DL-01 Slim 160 мм 20 Вт 3000 К круглый встраиваемый 176x39 мм IP65/40 RAL9003 белый муар с рассеивателем опал | 20W | 3000K | 1890 лм | шт | 0.593 | 0.0035 | 5836.92 |  |  | 60 |  | 5836.92 | 0 | 0 | 0
V1-RF-70083-10000-6502030 | Светодиодный светильник VARTON DL-01 Slim 160 мм 20 Вт 3000 К круглый встраиваемый 176x39 мм IP65/40 RAL7045 серый муар с рассеивателем опал | 20W | 3000K | 1890 лм | шт | 0.593 | 0.0035 | 5836.92 |  |  | 60 |  | 5836.92 | 0 | 0 | 0
V1-RF-90083-10000-6502030 | Светодиодный светильник VARTON DL-01 Slim 160 мм 20 Вт 3000 К круглый встраиваемый 176x39 мм IP65/40 RAL9005 черный муар с рассеивателем опал | 20W | 3000K | 1890 лм | шт | 0.593 | 0.0035 | 5836.92 |  |  | 60 |  | 5836.92 | 0 | 0 | 0
V1-RF-70083-10D01-6502030 | Светодиодный светильник VARTON DL-01 Slim 160 мм 20 Вт 3000 К круглый встраиваемый 176x39 мм IP65/40 RAL7045 серый муар с рассеивателем опал DALI | 20W | 3000K | 1890 лм | шт | 0.593 | 0.0035 | 7913.85 |  | DALI | 60 |  | 7913.85 | 0 | 0 | 0
V1-RF-00083-10D01-6502030 | Светодиодный светильник VARTON DL-01 Slim 160 мм 20 Вт 3000 К круглый встраиваемый 176x39 мм IP65/40 RAL9003 белый муар с рассеивателем опал DALI | 20W | 3000K | 1890 лм | шт | 0.593 | 0.0035 | 7913.85 |  | DALI | 60 |  | 7913.85 | 0 | 0 | 0
V1-RF-90083-10D01-6502030 | Светодиодный светильник VARTON DL-01 Slim 160 мм 20 Вт 3000 К круглый встраиваемый 176x39 мм IP65/40 RAL9005 черный муар с рассеивателем опал DALI | 20W | 3000K | 1890 лм | шт | 0.593 | 0.0035 | 7913.85 |  | DALI | 60 |  | 7913.85 | 0 | 0 | 0
V1-RF-00083-10A00-6502030 | Светодиодный светильник VARTON DL-01 Slim 160 мм 20 Вт 3000 К круглый встраиваемый 176x39 мм IP65/40 RAL9003 белый муар с рассеивателем опал аварийный автономный постоянного действия | 20W | 3000K | 1890 лм | шт | 0.593 | 0.0035 | 13683.08 |  | EM 1h | 60 |  | 13683.08 | 0 | 0 | 0
V1-RF-70083-10A00-6502030 | Светодиодный светильник VARTON DL-01 Slim 160 мм 20 Вт 3000 К круглый встраиваемый 176x39 мм IP65/40 RAL7045 серый муар с рассеивателем опал аварийный автономный постоянного действия | 20W | 3000K | 1890 лм | шт | 0.593 | 0.0035 | 13683.08 |  | EM 1h | 60 |  | 13683.08 | 0 | 0 | 0
V1-RF-90083-10A00-6502030 | Светодиодный светильник VARTON DL-01 Slim 160 мм 20 Вт 3000 К круглый встраиваемый 176x39 мм IP65/40 RAL9005 черный муар с рассеивателем опал аварийный автономный постоянного действия | 20W | 3000K | 1890 лм | шт | 0.593 | 0.0035 | 13683.08 |  | EM 1h | 60 |  | 13683.08 | 0 | 0 | 0
V1-RF-90083-10000-6502040 | Светодиодный светильник VARTON DL-01 Slim 160 мм 20 Вт 4000 К круглый встраиваемый 176x39 мм IP65/40 RAL9005 черный муар с рассеивателем опал | 20W | 4000K | 2100 лм | шт | 0.593 | 0.00294 | 5836.92 |  |  | 60 |  | 5836.92 | 0 | 0 | 0
V1-RF-00083-10000-6502040 | Светодиодный светильник VARTON DL-01 Slim 160 мм 20 Вт 4000 K круглый встраиваемый 176x39 мм IP65/40 RAL9003 белый муар с рассеивателем опал | 20W | 4000K | 2100 лм | шт | 0.593 | 0.0035 | 5836.92 |  |  | 60 |  | 5836.92 | 0 | 0 | 0
V1-RF-70083-10000-6502040 | Светодиодный светильник VARTON DL-01 Slim 160 мм 20 Вт 4000 К круглый встраиваемый 176x39 мм IP65/40 RAL7045 серый муар с рассеивателем опал | 20W | 4000K | 2100 лм | шт | 0.593 | 0.0035 | 5836.92 |  |  | 60 |  | 5836.92 | 0 | 0 | 0
V1-RF-70083-10D01-6502040 | Светодиодный светильник VARTON DL-01 Slim 160 мм 20 Вт 4000 К круглый встраиваемый 176x39 мм IP65/40 RAL7045 серый муар с рассеивателем опал DALI | 20W | 4000K | 2100 лм | шт | 0.593 | 0.0035 | 7913.85 |  | DALI | 60 |  | 7913.85 | 0 | 0 | 0
V1-RF-00083-10D01-6502040 | Светодиодный светильник VARTON DL-01 Slim 160 мм 20 Вт 4000 К круглый встраиваемый 176x39 мм IP65/40 RAL9003 белый муар с рассеивателем опал DALI | 20W | 4000K | 2100 лм | шт | 0.593 | 0.0035 | 7913.85 |  | DALI | 60 |  | 7913.85 | 0 | 0 | 0
V1-RF-90083-10D01-6502040 | Светодиодный светильник VARTON DL-01 Slim 160 мм 20 Вт 4000 К круглый встраиваемый 176x39 мм IP65/40 RAL9005 черный муар с рассеивателем опал DALI | 20W | 4000K | 2100 лм | шт | 0.593 | 0.0035 | 7913.85 |  | DALI | 60 |  | 7913.85 | 0 | 0 | 0
V1-RF-00083-10A00-6502040 | Светодиодный светильник VARTON DL-01 Slim 160 мм 20 Вт 4000 К круглый встраиваемый 176x39 мм IP65/40 RAL9003 белый муар с рассеивателем опал аварийный автономный постоянного действия | 20W | 4000K | 2100 лм | шт | 0.593 | 0.00294 | 13683.08 |  | EM 1h | 60 |  | 13683.08 | 0 | 0 | 0
V1-RF-70083-10A00-6502040 | Светодиодный светильник VARTON DL-01 Slim 160 мм 20 Вт 4000 К круглый встраиваемый 176x39 мм IP65/40 RAL7045 серый муар с рассеивателем опал аварийный автономный постоянного действия | 20W | 4000K | 2100 лм | шт | 0.593 | 0.0035 | 13683.08 |  | EM 1h | 60 |  | 13683.08 | 0 | 0 | 0
V1-RF-90083-10A00-6502040 | Светодиодный светильник VARTON DL-01 Slim 160 мм 20 Вт 4000 К круглый встраиваемый 176x39 мм IP65/40 RAL9005 черный муар с рассеивателем опал аварийный автономный постоянного действия | 20W | 4000K | 2100 лм | шт | 0.593 | 0.00294 | 13683.08 |  | EM 1h | 60 |  | 13683.08 | 0 | 0 | 0
V1-RF-00083-10000-6502530 | Светодиодный светильник VARTON DL-01 Slim 160 мм 25 Вт 3000 К круглый встраиваемый 176x39 мм IP65/40 RAL9003 белый муар с рассеивателем опал | 25W | 3000K | 2430 лм | шт | 0.593 | 0.0035 | 5836.92 |  |  | 60 |  | 5836.92 | 0 | 0 | 0
V1-RF-90083-10000-6502530 | Светодиодный светильник VARTON DL-01 Slim 160 мм 25 Вт 3000 К круглый встраиваемый 176x39 мм IP65/40 RAL9005 черный муар с рассеивателем опал | 25W | 3000K | 2430 лм | шт | 0.593 | 0.0035 | 5836.92 |  |  | 60 |  | 5836.92 | 0 | 0 | 0
V1-RF-70083-10000-6502530 | Светодиодный светильник VARTON DL-01 Slim 160 мм 25 Вт 3000 К круглый встраиваемый 176x39 мм IP65/40 RAL7045 серый муар с рассеивателем опал | 25W | 3000K | 2430 лм | шт | 0.593 | 0.0035 | 5836.92 |  |  | 60 |  | 5836.92 | 0 | 0 | 0
V1-RF-00083-10D01-6502530 | Светодиодный светильник VARTON DL-01 Slim 160 мм 25 Вт 3000 К круглый встраиваемый 176x39 мм IP65/40 RAL9003 белый муар с рассеивателем опал DALI | 25W | 3000K | 2430 лм | шт | 0.593 | 0.0035 | 7913.85 |  | DALI | 60 |  | 7913.85 | 0 | 0 | 0
V1-RF-90083-10D01-6502530 | Светодиодный светильник VARTON DL-01 Slim 160 мм 25 Вт 3000 К круглый встраиваемый 176x39 мм IP65/40 RAL9005 черный муар с рассеивателем опал DALI | 25W | 3000K | 2430 лм | шт | 0.593 | 0.0035 | 7913.85 |  | DALI | 60 |  | 7913.85 | 0 | 0 | 0
V1-RF-70083-10D01-6502530 | Светодиодный светильник VARTON DL-01 Slim 160 мм 25 Вт 3000 К круглый встраиваемый 176x39 мм IP65/40 RAL7045 серый муар с рассеивателем опал DALI | 25W | 3000K | 2430 лм | шт | 0.593 | 0.0035 | 7913.85 |  | DALI | 60 |  | 7913.85 | 0 | 0 | 0
V1-RF-90083-10A00-6502530 | Светодиодный светильник VARTON DL-01 Slim 160 мм 25 Вт 3000 К круглый встраиваемый 176x39 мм IP65/40 RAL9005 черный муар с рассеивателем опал аварийный автономный постоянного действия | 25W | 3000K | 2430 лм | шт | 0.593 | 0.0035 | 13683.08 |  | EM 1h | 60 |  | 13683.08 | 0 | 0 | 0
V1-RF-70083-10A00-6502530 | Светодиодный светильник VARTON DL-01 Slim 160 мм 25 Вт 3000 К круглый встраиваемый 176x39 мм IP65/40 RAL7045 серый муар с рассеивателем опал аварийный автономный постоянного действия | 25W | 3000K | 2430 лм | шт | 0.593 | 0.0035 | 13683.08 |  | EM 1h | 60 |  | 13683.08 | 0 | 0 | 0
V1-RF-00083-10A00-6502530 | Светодиодный светильник VARTON DL-01 Slim 160 мм 25 Вт 3000 К круглый встраиваемый 176x39 мм IP65/40 RAL9003 белый муар с рассеивателем опал аварийный автономный постоянного действия | 25W | 3000K | 2430 лм | шт | 0.593 | 0.0035 | 13683.08 |  | EM 1h | 60 |  | 13683.08 | 0 | 0 | 0
V1-RF-70083-10000-6502540 | Светодиодный светильник VARTON DL-01 Slim 160 мм 25 Вт 4000 К круглый встраиваемый 176x39 мм IP65/40 RAL7045 серый муар с рассеивателем опал | 25W | 4000K | 2700 лм | шт | 0.593 | 0.0035 | 5836.92 |  |  | 60 |  | 5836.92 | 0 | 0 | 0
V1-RF-00083-10000-6502540 | Светодиодный светильник VARTON DL-01 Slim 160 мм 25 Вт 4000 K круглый встраиваемый 176x39 мм IP65/40 RAL9003 белый муар с рассеивателем опал | 25W | 4000K | 2700 лм | шт | 0.593 | 0.0035 | 5836.92 |  |  | 60 |  | 5836.92 | 0 | 0 | 0
V1-RF-90083-10000-6502540 | Светодиодный светильник VARTON DL-01 Slim 160 мм 25 Вт 4000 К круглый встраиваемый 176x39 мм IP65/40 RAL9005 черный муар с рассеивателем опал | 25W | 4000K | 2700 лм | шт | 0.593 | 0.0035 | 5836.92 |  |  | 60 |  | 5836.92 | 0 | 0 | 0
V1-RF-90083-10D01-6502540 | Светодиодный светильник VARTON DL-01 Slim 160 мм 25 Вт 4000 К круглый встраиваемый 176x39 мм IP65/40 RAL9005 черный муар с рассеивателем опал DALI | 25W | 4000K | 2700 лм | шт | 0.593 | 0.0035 | 7913.85 |  | DALI | 60 |  | 7913.85 | 0 | 0 | 0
V1-RF-00083-10D01-6502540 | Светодиодный светильник VARTON DL-01 Slim 160 мм 25 Вт 4000 К круглый встраиваемый 176x39 мм IP65/40 RAL9003 белый муар с рассеивателем опал DALI | 25W | 4000K | 2700 лм | шт | 0.593 | 0.0035 | 7913.85 |  | DALI | 60 |  | 7913.85 | 0 | 0 | 0
V1-RF-70083-10D01-6502540 | Светодиодный светильник VARTON DL-01 Slim 160 мм 25 Вт 4000 К круглый встраиваемый 176x39 мм IP65/40 RAL7045 серый муар с рассеивателем опал DALI | 25W | 4000K | 2700 лм | шт | 0.593 | 0.0035 | 7913.85 |  | DALI | 60 |  | 7913.85 | 0 | 0 | 0
V1-RF-70083-10A00-6502540 | Светодиодный светильник VARTON DL-01 Slim 160 мм 25 Вт 4000 К круглый встраиваемый 176x39 мм IP65/40 RAL7045 серый муар с рассеивателем опал аварийный автономный постоянного действия | 25W | 4000K | 2700 лм | шт | 0.593 | 0.0035 | 13683.08 |  | EM 1h | 60 |  | 13683.08 | 0 | 0 | 0
V1-RF-90083-10A00-6502540 | Светодиодный светильник VARTON DL-01 Slim 160 мм 25 Вт 4000 К круглый встраиваемый 176x39 мм IP65/40 RAL9005 черный муар с рассеивателем опал аварийный автономный постоянного действия | 25W | 4000K | 2700 лм | шт | 0.593 | 0.0035 | 13683.08 |  | EM 1h | 60 |  | 13683.08 | 0 | 0 | 0
V1-RF-00083-10A00-6502540 | Светодиодный светильник VARTON DL-01 Slim 160 мм 25 Вт 4000 К круглый встраиваемый 176x39 мм IP65/40 RAL9003 белый муар с рассеивателем опал аварийный автономный постоянного действия | 25W | 4000K | 2700 лм | шт | 0.593 | 0.0035 | 13683.08 |  | EM 1h | 60 |  | 13683.08 | 0 | 0 | 0
DL-01 RUS Slim Ø200
V1-RF-00084-10000-6503030 | Светодиодный светильник VARTON DL-01 Slim 200 мм 30 Вт 3000 К круглый встраиваемый 221x40 мм IP65/40 RAL9003 белый муар с рассеивателем опал | 30W | 3000K | 2880 лм | шт | 1.29 | 0.01 | 8755.38 |  |  | 60 |  | 8755.38 | 0 | 0 | 0
V1-RF-90084-10000-6503030 | Светодиодный светильник VARTON DL-01 Slim 200 мм 30 Вт 3000 К круглый встраиваемый 221x40 мм IP65/40 RAL9005 черный муар с рассеивателем опал | 30W | 3000K | 2880 лм | шт | 1.29 | 0.01 | 8755.38 |  |  | 60 |  | 8755.38 | 0 | 0 | 0
V1-RF-70084-10000-6503030 | Светодиодный светильник VARTON DL-01 Slim 200 мм 30 Вт 3000 К круглый встраиваемый 221x40 мм IP65/40 RAL7045 серый муар с рассеивателем опал | 30W | 3000K | 2880 лм | шт | 1.29 | 0.01 | 8755.38 |  |  | 60 |  | 8755.38 | 0 | 0 | 0
V1-RF-90084-10D01-6503030 | Светодиодный светильник VARTON DL-01 Slim 200 мм 30 Вт 3000 К круглый встраиваемый 221x40 мм IP65/40 RAL9005 черный муар с рассеивателем опал DALI | 30W | 3000K | 2880 лм | шт | 1.29 | 0.01 | 10832.31 |  | DALI | 60 |  | 10832.31 | 0 | 0 | 0
V1-RF-70084-10D01-6503030 | Светодиодный светильник VARTON DL-01 Slim 200 мм 30 Вт 3000 К круглый встраиваемый 221x40 мм IP65/40 RAL7045 серый муар с рассеивателем опал DALI | 30W | 3000K | 2880 лм | шт | 1.29 | 0.01 | 10832.31 |  | DALI | 60 |  | 10832.31 | 0 | 0 | 0
V1-RF-00084-10D01-6503030 | Светодиодный светильник VARTON DL-01 Slim 200 мм 30 Вт 3000 К круглый встраиваемый 221x40 мм IP65/40 RAL9003 белый муар с рассеивателем опал DALI | 30W | 3000K | 2880 лм | шт | 1.29 | 0.01 | 10832.31 |  | DALI | 60 |  | 10832.31 | 0 | 0 | 0
V1-RF-00084-10A00-6503030 | Светодиодный светильник VARTON DL-01 Slim 200 мм 30 Вт 3000 К круглый встраиваемый 221x40 мм IP65/40 RAL9003 белый муар с рассеивателем опал аварийный автономный постоянного действия | 30W | 3000K | 2880 лм | шт | 1.29 | 0.01 | 16601.54 |  | EM 1h | 60 |  | 16601.54 | 0 | 0 | 0
V1-RF-90084-10A00-6503030 | Светодиодный светильник VARTON DL-01 Slim 200 мм 30 Вт 3000 К круглый встраиваемый 221x40 мм IP65/40 RAL9005 черный муар с рассеивателем опал аварийный автономный постоянного действия | 30W | 3000K | 2880 лм | шт | 1.29 | 0.01 | 16601.54 |  | EM 1h | 60 |  | 16601.54 | 0 | 0 | 0
V1-RF-70084-10A00-6503030 | Светодиодный светильник VARTON DL-01 Slim 200 мм 30 Вт 3000 К круглый встраиваемый 221x40 мм IP65/40 RAL7045 серый муар с рассеивателем опал аварийный автономный постоянного действия | 30W | 3000K | 2880 лм | шт | 1.29 | 0.01 | 16601.54 |  | EM 1h | 60 |  | 16601.54 | 0 | 0 | 0
V1-RF-00084-10000-6503040 | Светодиодный светильник VARTON DL-01 Slim 200 мм 30 Вт 4000 K круглый встраиваемый 221x40 мм IP65/40 RAL9003 белый муар с рассеивателем опал | 30W | 4000K | 3200 лм | шт | 1.29 | 0.01 | 8755.38 |  |  | 60 |  | 8755.38 | 0 | 0 | 0
V1-RF-90084-10000-6503040 | Светодиодный светильник VARTON DL-01 Slim 200 мм 30 Вт 4000 К круглый встраиваемый 221x40 мм IP65/40 RAL9005 черный муар с рассеивателем опал | 30W | 4000K | 3200 лм | шт | 1.29 | 0.01 | 8755.38 |  |  | 60 |  | 8755.38 | 0 | 0 | 0
V1-RF-70084-10000-6503040 | Светодиодный светильник VARTON DL-01 Slim 200 мм 30 Вт 4000 К круглый встраиваемый 221x40 мм IP65/40 RAL7045 серый муар с рассеивателем опал | 30W | 4000K | 3200 лм | шт | 1.29 | 0.01 | 8755.38 |  |  | 60 |  | 8755.38 | 0 | 0 | 0
V1-RF-90084-10D01-6503040 | Светодиодный светильник VARTON DL-01 Slim 200 мм 30 Вт 4000 К круглый встраиваемый 221x40 мм IP65/40 RAL9005 черный муар с рассеивателем опал DALI | 30W | 4000K | 3200 лм | шт | 1.29 | 0.01 | 10832.31 |  | DALI | 60 |  | 10832.31 | 0 | 0 | 0
V1-RF-70084-10D01-6503040 | Светодиодный светильник VARTON DL-01 Slim 200 мм 30 Вт 4000 К круглый встраиваемый 221x40 мм IP65/40 RAL7045 серый муар с рассеивателем опал DALI | 30W | 4000K | 3200 лм | шт | 1.29 | 0.01 | 10832.31 |  | DALI | 60 |  | 10832.31 | 0 | 0 | 0
V1-RF-00084-10D01-6503040 | Светодиодный светильник VARTON DL-01 Slim 200 мм 30 Вт 4000 К круглый встраиваемый 221x40 мм IP65/40 RAL9003 белый муар с рассеивателем опал DALI | 30W | 4000K | 3200 лм | шт | 1.29 | 0.01 | 10832.31 |  | DALI | 60 |  | 10832.31 | 0 | 0 | 0
V1-RF-00084-10A00-6503040 | Светодиодный светильник VARTON DL-01 Slim 200 мм 30 Вт 4000 К круглый встраиваемый 221x40 мм IP65/40 RAL9003 белый муар с рассеивателем опал аварийный автономный постоянного действия | 30W | 4000K | 3200 лм | шт | 1.29 | 0.01 | 16601.54 |  | EM 1h | 60 |  | 16601.54 | 0 | 0 | 0
V1-RF-70084-10A00-6503040 | Светодиодный светильник VARTON DL-01 Slim 200 мм 30 Вт 4000 К круглый встраиваемый 221x40 мм IP65/40 RAL7045 серый муар с рассеивателем опал аварийный автономный постоянного действия | 30W | 4000K | 3200 лм | шт | 1.29 | 0.01 | 16601.54 |  | EM 1h | 60 |  | 16601.54 | 0 | 0 | 0
V1-RF-90084-10A00-6503040 | Светодиодный светильник VARTON DL-01 Slim 200 мм 30 Вт 4000 К круглый встраиваемый 221x40 мм IP65/40 RAL9005 черный муар с рассеивателем опал аварийный автономный постоянного действия | 30W | 4000K | 3200 лм | шт | 1.29 | 0.01 | 16601.54 |  | EM 1h | 60 |  | 16601.54 | 0 | 0 | 0
V1-RF-00084-10000-6503530 | Светодиодный светильник VARTON DL-01 Slim 200 мм 35 Вт 3000 К круглый встраиваемый 221x40 мм IP65/40 RAL9003 белый муар с рассеивателем опал | 35W | 3000K | 3330 лм | шт | 1.29 | 0.008 | 8755.38 |  |  | 60 |  | 8755.38 | 0 | 0 | 0
V1-RF-70084-10000-6503530 | Светодиодный светильник VARTON DL-01 Slim 200 мм 35 Вт 3000 К круглый встраиваемый 221x40 мм IP65/40 RAL7045 серый муар с рассеивателем опал | 35W | 3000K | 3330 лм | шт | 1.29 | 0.01 | 8755.38 |  |  | 60 |  | 8755.38 | 0 | 0 | 0
V1-RF-90084-10000-6503530 | Светодиодный светильник VARTON DL-01 Slim 200 мм 35 Вт 3000 К круглый встраиваемый 221x40 мм IP65/40 RAL9005 черный муар с рассеивателем опал | 35W | 3000K | 3330 лм | шт | 1.29 | 0.01 | 8755.38 |  |  | 60 |  | 8755.38 | 0 | 0 | 0
V1-RF-70084-10D01-6503530 | Светодиодный светильник VARTON DL-01 Slim 200 мм 35 Вт 3000 К круглый встраиваемый 221x40 мм IP65/40 RAL7045 серый муар с рассеивателем опал DALI | 35W | 3000K | 3330 лм | шт | 1.29 | 0.01 | 10832.31 |  | DALI | 60 |  | 10832.31 | 0 | 0 | 0
V1-RF-00084-10D01-6503530 | Светодиодный светильник VARTON DL-01 Slim 200 мм 35 Вт 3000 К круглый встраиваемый 221x40 мм IP65/40 RAL9003 белый муар с рассеивателем опал DALI | 35W | 3000K | 3330 лм | шт | 1.29 | 0.01 | 10832.31 |  | DALI | 60 |  | 10832.31 | 0 | 0 | 0
V1-RF-90084-10D01-6503530 | Светодиодный светильник VARTON DL-01 Slim 200 мм 35 Вт 3000 К круглый встраиваемый 221x40 мм IP65/40 RAL9005 черный муар с рассеивателем опал DALI | 35W | 3000K | 3330 лм | шт | 1.29 | 0.01 | 10832.31 |  | DALI | 60 |  | 10832.31 | 0 | 0 | 0
V1-RF-00084-10A00-6503530 | Светодиодный светильник VARTON DL-01 Slim 200 мм 35 Вт 3000 К круглый встраиваемый 221x40 мм IP65/40 RAL9003 белый муар с рассеивателем опал аварийный автономный постоянного действия | 35W | 3000K | 3330 лм | шт | 1.29 | 0.01 | 16601.54 |  | EM 1h | 60 |  | 16601.54 | 0 | 0 | 0
V1-RF-90084-10A00-6503530 | Светодиодный светильник VARTON DL-01 Slim 200 мм 35 Вт 3000 К круглый встраиваемый 221x40 мм IP65/40 RAL9005 черный муар с рассеивателем опал аварийный автономный постоянного действия | 35W | 3000K | 3330 лм | шт | 1.29 | 0.01 | 16601.54 |  | EM 1h | 60 |  | 16601.54 | 0 | 0 | 0
V1-RF-70084-10A00-6503530 | Светодиодный светильник VARTON DL-01 Slim 200 мм 35 Вт 3000 К круглый встраиваемый 221x40 мм IP65/40 RAL7045 серый муар с рассеивателем опал аварийный автономный постоянного действия | 35W | 3000K | 3330 лм | шт | 1.29 | 0.01 | 16601.54 |  | EM 1h | 60 |  | 16601.54 | 0 | 0 | 0
V1-RF-70084-10000-6503540 | Светодиодный светильник VARTON DL-01 Slim 200 мм 35 Вт 4000 К круглый встраиваемый 221x40 мм IP65/40 RAL7045 серый муар с рассеивателем опал | 35W | 4000K | 3700 лм | шт | 1.29 | 0.01 | 8755.38 |  |  | 60 |  | 8755.38 | 0 | 0 | 0
V1-RF-00084-10000-6503540 | Светодиодный светильник VARTON DL-01 Slim 200 мм 35 Вт 4000 K круглый встраиваемый 221x40 мм IP65/40 RAL9003 белый муар с рассеивателем опал | 35W | 4000K | 3700 лм | шт | 1.29 | 0.008 | 8755.38 |  |  | 60 |  | 8755.38 | 0 | 0 | 0
V1-RF-90084-10000-6503540 | Светодиодный светильник VARTON DL-01 Slim 200 мм 35 Вт 4000 К круглый встраиваемый 221x40 мм IP65/40 RAL9005 черный муар с рассеивателем опал | 35W | 4000K | 3700 лм | шт | 1.29 | 0.01 | 8755.38 |  |  | 60 |  | 8755.38 | 0 | 0 | 0
V1-RF-00084-10D01-6503540 | Светодиодный светильник VARTON DL-01 Slim 200 мм 35 Вт 4000 К круглый встраиваемый 221x40 мм IP65/40 RAL9003 белый муар с рассеивателем опал DALI | 35W | 4000K | 3700 лм | шт | 1.29 | 0.01 | 10832.31 |  | DALI | 60 |  | 10832.31 | 0 | 0 | 0
V1-RF-90084-10D01-6503540 | Светодиодный светильник VARTON DL-01 Slim 200 мм 35 Вт 4000 К круглый встраиваемый 221x40 мм IP65/40 RAL9005 черный муар с рассеивателем опал DALI | 35W | 4000K | 3700 лм | шт | 1.29 | 0.01 | 10832.31 |  | DALI | 60 |  | 10832.31 | 0 | 0 | 0
V1-RF-70084-10D01-6503540 | Светодиодный светильник VARTON DL-01 Slim 200 мм 35 Вт 4000 К круглый встраиваемый 221x40 мм IP65/40 RAL7045 серый муар с рассеивателем опал DALI | 35W | 4000K | 3700 лм | шт | 1.29 | 0.01 | 10832.31 |  | DALI | 60 |  | 10832.31 | 0 | 0 | 0
V1-RF-00084-10A00-6503540 | Светодиодный светильник VARTON DL-01 Slim 200 мм 35 Вт 4000 К круглый встраиваемый 221x40 мм IP65/40 RAL9003 белый муар с рассеивателем опал аварийный автономный постоянного действия | 35W | 4000K | 3700 лм | шт | 1.29 | 0.01 | 16601.54 |  | EM 1h | 60 |  | 16601.54 | 0 | 0 | 0
V1-RF-70084-10A00-6503540 | Светодиодный светильник VARTON DL-01 Slim 200 мм 35 Вт 4000 К круглый встраиваемый 221x40 мм IP65/40 RAL7045 серый муар с рассеивателем опал аварийный автономный постоянного действия | 35W | 4000K | 3700 лм | шт | 1.29 | 0.01 | 16601.54 |  | EM 1h | 60 |  | 16601.54 | 0 | 0 | 0
V1-RF-90084-10A00-6503540 | Светодиодный светильник VARTON DL-01 Slim 200 мм 35 Вт 4000 К круглый встраиваемый 221x40 мм IP65/40 RAL9005 черный муар с рассеивателем опал аварийный автономный постоянного действия | 35W | 4000K | 3700 лм | шт | 1.29 | 0.01 | 16601.54 |  | EM 1h | 60 |  | 16601.54 | 0 | 0 | 0
V1-RF-90084-10000-6504030 | Светодиодный светильник VARTON DL-01 Slim 200 мм 40 Вт 3000 К круглый встраиваемый 221x40 мм IP65/40 RAL9005 черный муар с рассеивателем опал | 40W | 3000K | 3600 лм | шт | 1.29 | 0.01 | 8755.38 |  |  | 60 |  | 8755.38 | 0 | 0 | 0
V1-RF-00084-10000-6504030 | Светодиодный светильник VARTON DL-01 Slim 200 мм 40 Вт 3000 К круглый встраиваемый 221x40 мм IP65/40 RAL9003 белый муар с рассеивателем опал | 40W | 3000K | 3600 лм | шт | 1.29 | 0.008 | 8755.38 |  |  | 60 |  | 8755.38 | 0 | 0 | 0
V1-RF-70084-10000-6504030 | Светодиодный светильник VARTON DL-01 Slim 200 мм 40 Вт 3000 К круглый встраиваемый 221x40 мм IP65/40 RAL7045 серый муар с рассеивателем опал | 40W | 3000K | 3600 лм | шт | 1.29 | 0.01 | 8755.38 |  |  | 60 |  | 8755.38 | 0 | 0 | 0
V1-RF-00084-10D01-6504030 | Светодиодный светильник VARTON DL-01 Slim 200 мм 40 Вт 3000 К круглый встраиваемый 221x40 мм IP65/40 RAL9003 белый муар с рассеивателем опал DALI | 40W | 3000K | 3600 лм | шт | 1.29 | 0.01 | 10832.31 |  | DALI | 60 |  | 10832.31 | 0 | 0 | 0
V1-RF-90084-10D01-6504030 | Светодиодный светильник VARTON DL-01 Slim 200 мм 40 Вт 3000 К круглый встраиваемый 221x40 мм IP65/40 RAL9005 черный муар с рассеивателем опал DALI | 40W | 3000K | 3600 лм | шт | 1.29 | 0.01 | 10832.31 |  | DALI | 60 |  | 10832.31 | 0 | 0 | 0
V1-RF-70084-10D01-6504030 | Светодиодный светильник VARTON DL-01 Slim 200 мм 40 Вт 3000 К круглый встраиваемый 221x40 мм IP65/40 RAL7045 серый муар с рассеивателем опал DALI | 40W | 3000K | 3600 лм | шт | 1.29 | 0.01 | 10832.31 |  | DALI | 60 |  | 10832.31 | 0 | 0 | 0
V1-RF-70084-10A00-6504030 | Светодиодный светильник VARTON DL-01 Slim 200 мм 40 Вт 3000 К круглый встраиваемый 221x40 мм IP65/40 RAL7045 серый муар с рассеивателем опал аварийный автономный постоянного действия | 40W | 3000K | 3600 лм | шт | 1.29 | 0.01 | 16601.54 |  | EM 1h | 60 |  | 16601.54 | 0 | 0 | 0
V1-RF-00084-10A00-6504030 | Светодиодный светильник VARTON DL-01 Slim 200 мм 40 Вт 3000 К круглый встраиваемый 221x40 мм IP65/40 RAL9003 белый муар с рассеивателем опал аварийный автономный постоянного действия | 40W | 3000K | 3600 лм | шт | 1.29 | 0.01 | 16601.54 |  | EM 1h | 60 |  | 16601.54 | 0 | 0 | 0
V1-RF-90084-10A00-6504030 | Светодиодный светильник VARTON DL-01 Slim 200 мм 40 Вт 3000 К круглый встраиваемый 221x40 мм IP65/40 RAL9005 черный муар с рассеивателем опал аварийный автономный постоянного действия | 40W | 3000K | 3600 лм | шт | 1.29 | 0.01 | 16601.54 |  | EM 1h | 60 |  | 16601.54 | 0 | 0 | 0
V1-RF-70084-10000-6504040 | Светодиодный светильник VARTON DL-01 Slim 200 мм 40 Вт 4000 К круглый встраиваемый 221x40 мм IP65/40 RAL7045 серый муар с рассеивателем опал | 40W | 4000K | 4000 лм | шт | 1.29 | 0.01 | 8755.38 |  |  | 60 |  | 8755.38 | 0 | 0 | 0
V1-RF-90084-10000-6504040 | Светодиодный светильник VARTON DL-01 Slim 200 мм 40 Вт 4000 К круглый встраиваемый 221x40 мм IP65/40 RAL9005 черный муар с рассеивателем опал | 40W | 4000K | 4000 лм | шт | 1.29 | 0.01 | 8755.38 |  |  | 60 |  | 8755.38 | 0 | 0 | 0
V1-RF-00084-10000-6504040 | Светодиодный светильник VARTON DL-01 Slim 200 мм 40 Вт 4000 K круглый встраиваемый 221x40 мм IP65/40 RAL9003 белый муар с рассеивателем опал | 40W | 4000K | 4000 лм | шт | 1.29 | 0.01 | 8755.38 |  |  | 60 |  | 8755.38 | 0 | 0 | 0
V1-RF-70084-10D01-6504040 | Светодиодный светильник VARTON DL-01 Slim 200 мм 40 Вт 4000 К круглый встраиваемый 221x40 мм IP65/40 RAL7045 серый муар с рассеивателем опал DALI | 40W | 4000K | 4000 лм | шт | 1.29 | 0.01 | 10832.31 |  | DALI | 60 |  | 10832.31 | 0 | 0 | 0
V1-RF-90084-10D01-6504040 | Светодиодный светильник VARTON DL-01 Slim 200 мм 40 Вт 4000 К круглый встраиваемый 221x40 мм IP65/40 RAL9005 черный муар с рассеивателем опал DALI | 40W | 4000K | 4000 лм | шт | 1.29 | 0.01 | 10832.31 |  | DALI | 60 |  | 10832.31 | 0 | 0 | 0
V1-RF-00084-10D01-6504040 | Светодиодный светильник VARTON DL-01 Slim 200 мм 40 Вт 4000 К круглый встраиваемый 221x40 мм IP65/40 RAL9003 белый муар с рассеивателем опал DALI | 40W | 4000K | 4000 лм | шт | 1.29 | 0.01 | 10832.31 |  | DALI | 60 |  | 10832.31 | 0 | 0 | 0
V1-RF-90084-10A00-6504040 | Светодиодный светильник VARTON DL-01 Slim 200 мм 40 Вт 4000 К круглый встраиваемый 221x40 мм IP65/40 RAL9005 черный муар с рассеивателем опал аварийный автономный постоянного действия | 40W | 4000K | 4000 лм | шт | 1.29 | 0.01 | 16601.54 |  | EM 1h | 60 |  | 16601.54 | 0 | 0 | 0
V1-RF-00084-10A00-6504040 | Светодиодный светильник VARTON DL-01 Slim 200 мм 40 Вт 4000 К круглый встраиваемый 221x40 мм IP65/40 RAL9003 белый муар с рассеивателем опал аварийный автономный постоянного действия | 40W | 4000K | 4000 лм | шт | 1.29 | 0.008 | 16601.54 |  | EM 1h | 60 |  | 16601.54 | 0 | 0 | 0
V1-RF-70084-10A00-6504040 | Светодиодный светильник VARTON DL-01 Slim 200 мм 40 Вт 4000 К круглый встраиваемый 221x40 мм IP65/40 RAL7045 серый муар с рассеивателем опал аварийный автономный постоянного действия | 40W | 4000K | 4000 лм | шт | 1.29 | 0.01 | 16601.54 |  | EM 1h | 60 |  | 16601.54 | 0 | 0 | 0
DL-01 RUS Pro Ø100
V1-RF-00111-GL000-6500830 | Светодиодный светильник VARTON DL-01 Pro 100 мм 8 Вт 3000 К круглый встраиваемый 120х49 мм IP65/40 RAL9003 белый муар с защитным силикатным стеклом | 8W | 3000K | 720 лм | шт | 0.43 | 0.0035 | 4202.57 |  |  | 60 |  | 4202.57 | 0 | 0 | 0
V1-RF-90111-GL000-6500830 | Светодиодный светильник VARTON DL-01 Pro 100 мм 8 Вт 3000 К круглый встраиваемый 120х49 мм IP65/40 RAL9005 черный муар с защитным силикатным стеклом | 8W | 3000K | 720 лм | шт | 0.43 | 0.0035 | 4202.57 |  |  | 60 |  | 4202.57 | 0 | 0 | 0
V1-RF-00111-10000-6500830 | Светодиодный светильник VARTON DL-01 Pro 100 мм 8 Вт 3000 К круглый встраиваемый 120х49 мм IP65/40 RAL9003 белый муар с рассеивателем опал | 8W | 3000K | 720 лм | шт | 0.43 | 0.0035 | 4202.57 |  |  | 60 |  | 4202.57 | 0 | 0 | 0
V1-RF-90111-10000-6500830 | Светодиодный светильник VARTON DL-01 Pro 100 мм 8 Вт 3000 К круглый встраиваемый 120х49 мм IP65/40 RAL9005 черный муар с рассеивателем опал | 8W | 3000K | 720 лм | шт | 0.43 | 0.0035 | 4202.57 |  |  | 60 |  | 4202.57 | 0 | 0 | 0
V1-RF-70111-GL000-6500830 | Светодиодный светильник VARTON DL-01 Pro 100 мм 8 Вт 3000 К круглый встраиваемый 120х49 мм IP65/40 RAL7045 серый муар с защитным силикатным стеклом | 8W | 3000K | 720 лм | шт | 0.43 | 0.0035 | 4202.57 |  |  | 60 |  | 4202.57 | 0 | 0 | 0
V1-RF-70111-10000-6500830 | Светодиодный светильник VARTON DL-01 Pro 100 мм 8 Вт 3000 К круглый встраиваемый 120х49 мм IP65/40 RAL7045 серый муар с рассеивателем опал | 8W | 3000K | 720 лм | шт | 0.43 | 0.0035 | 4202.57 |  |  | 60 |  | 4202.57 | 0 | 0 | 0
V1-RF-70111-10D01-6500830 | Светодиодный светильник VARTON DL-01 Pro 100 мм 8 Вт 3000 К круглый встраиваемый 120х49 мм IP65/40 RAL7045 серый муар с рассеивателем опал DALI | 8W | 3000K | 720 лм | шт | 0.43 | 0.0035 | 6279.49 |  | DALI | 60 |  | 6279.49 | 0 | 0 | 0
V1-RF-00111-GLD01-6500830 | Светодиодный светильник VARTON DL-01 Pro 100 мм 8 Вт 3000 К круглый встраиваемый 120х49 мм IP65/40 RAL9003 белый муар с защитным силикатным стеклом DALI | 8W | 3000K | 720 лм | шт | 0.43 | 0.0035 | 6279.49 |  | DALI | 60 |  | 6279.49 | 0 | 0 | 0
V1-RF-70111-GLD01-6500830 | Светодиодный светильник VARTON DL-01 Pro 100 мм 8 Вт 3000 К круглый встраиваемый 120х49 мм IP65/40 RAL7045 серый муар с защитным силикатным стеклом DALI | 8W | 3000K | 720 лм | шт | 0.43 | 0.0035 | 6279.49 |  | DALI | 60 |  | 6279.49 | 0 | 0 | 0
V1-RF-90111-10D01-6500830 | Светодиодный светильник VARTON DL-01 Pro 100 мм 8 Вт 3000 К круглый встраиваемый 120х49 мм IP65/40 RAL9005 черный муар с рассеивателем опал DALI | 8W | 3000K | 720 лм | шт | 0.43 | 0.0035 | 6279.49 |  | DALI | 60 |  | 6279.49 | 0 | 0 | 0
V1-RF-00111-10D01-6500830 | Светодиодный светильник VARTON DL-01 Pro 100 мм 8 Вт 3000 К круглый встраиваемый 120х49 мм IP65/40 RAL9003 белый муар с рассеивателем опал DALI | 8W | 3000K | 720 лм | шт | 0.43 | 0.0035 | 6279.49 |  | DALI | 60 |  | 6279.49 | 0 | 0 | 0
V1-RF-90111-GLD01-6500830 | Светодиодный светильник VARTON DL-01 Pro 100 мм 8 Вт 3000 К круглый встраиваемый 120х49 мм IP65/40 RAL9005 черный муар с защитным силикатным стеклом DALI | 8W | 3000K | 720 лм | шт | 0.43 | 0.0035 | 6279.49 |  | DALI | 60 |  | 6279.49 | 0 | 0 | 0
V1-RF-00111-GLA00-6500830 | Светодиодный светильник VARTON DL-01 Pro 100 мм 8 Вт 3000 К круглый встраиваемый 120х49 мм IP65/40 RAL9003 белый муар с защитным силикатным стеклом аварийный автономный постоянного действия | 8W | 3000K | 720 лм | шт | 0.43 | 0.0035 | 12048.72 |  | EM 1h | 60 |  | 12048.72 | 0 | 0 | 0
V1-RF-00111-10A00-6500830 | Светодиодный светильник VARTON DL-01 Pro 100 мм 8 Вт 3000 К круглый встраиваемый 120х49 мм IP65/40 RAL9003 белый муар с рассеивателем опал аварийный автономный постоянного действия | 8W | 3000K | 720 лм | шт | 0.43 | 0.0035 | 12048.72 |  | EM 1h | 60 |  | 12048.72 | 0 | 0 | 0
V1-RF-90111-10A00-6500830 | Светодиодный светильник VARTON DL-01 Pro 100 мм 8 Вт 3000 К круглый встраиваемый 120х49 мм IP65/40 RAL9005 черный муар с рассеивателем опал аварийный автономный постоянного действия | 8W | 3000K | 720 лм | шт | 0.43 | 0.0035 | 12048.72 |  | EM 1h | 60 |  | 12048.72 | 0 | 0 | 0
V1-RF-90111-GLA00-6500830 | Светодиодный светильник VARTON DL-01 Pro 100 мм 8 Вт 3000 К круглый встраиваемый 120х49 мм IP65/40 RAL9005 черный муар с защитным силикатным стеклом аварийный автономный постоянного действия | 8W | 3000K | 720 лм | шт | 0.43 | 0.0035 | 12048.72 |  | EM 1h | 60 |  | 12048.72 | 0 | 0 | 0
V1-RF-70111-10A00-6500830 | Светодиодный светильник VARTON DL-01 Pro 100 мм 8 Вт 3000 К круглый встраиваемый 120х49 мм IP65/40 RAL7045 серый муар с рассеивателем опал аварийный автономный постоянного действия | 8W | 3000K | 720 лм | шт | 0.43 | 0.0035 | 12048.72 |  | EM 1h | 60 |  | 12048.72 | 0 | 0 | 0
V1-RF-70111-GLA00-6500830 | Светодиодный светильник VARTON DL-01 Pro 100 мм 8 Вт 3000 К круглый встраиваемый 120х49 мм IP65/40 RAL7045 серый муар с защитным силикатным стеклом аварийный автономный постоянного действия | 8W | 3000K | 720 лм | шт | 0.43 | 0.0035 | 12048.72 |  | EM 1h | 60 |  | 12048.72 | 0 | 0 | 0
V1-RF-70111-GL000-6500840 | Светодиодный светильник VARTON DL-01 Pro 100 мм 8 Вт 4000 К круглый встраиваемый 120х49 мм IP65/40 RAL7045 серый муар с защитным силикатным стеклом | 8W | 4000K | 800 лм | шт | 0.43 | 0.0035 | 4202.57 |  |  | 60 |  | 4202.57 | 0 | 0 | 0
V1-RF-70111-10000-6500840 | Светодиодный светильник VARTON DL-01 Pro 100 мм 8 Вт 4000 К круглый встраиваемый 120х49 мм IP65/40 RAL7045 серый муар с рассеивателем опал | 8W | 4000K | 800 лм | шт | 0.43 | 0.0035 | 4202.57 |  |  | 60 |  | 4202.57 | 0 | 0 | 0
V1-RF-90111-10000-6500840 | Светодиодный светильник VARTON DL-01 Pro 100 мм 8 Вт 4000 К круглый встраиваемый 120х49 мм IP65/40 RAL9005 черный муар с рассеивателем опал | 8W | 4000K | 800 лм | шт | 0.43 | 0.0035 | 4202.57 |  |  | 60 |  | 4202.57 | 0 | 0 | 0
V1-RF-00111-GL000-6500840 | Светодиодный светильник VARTON DL-01 Pro 100 мм 8 Вт 4000 K круглый встраиваемый 120x49 мм IP65/40 RAL9003 белый муар с закаленным силикатным стеклом | 8W | 4000K | 800 лм | шт | 0.43 | 0.0035 | 4202.57 |  |  | 60 |  | 4202.57 | 0 | 0 | 0
V1-RF-90111-GL000-6500840 | Светодиодный светильник VARTON DL-01 Pro 100 мм 8 Вт 4000 К круглый встраиваемый 120х49 мм IP65/40 RAL9005 черный муар с защитным силикатным стеклом | 8W | 4000K | 800 лм | шт | 0.43 | 0.0035 | 4202.57 |  |  | 60 |  | 4202.57 | 0 | 0 | 0
V1-RF-00111-10000-6500840 | Светодиодный светильник VARTON DL-01 Pro 100 мм 8 Вт 4000 K круглый встраиваемый 120x49 мм IP65/40 RAL9003 белый муар с рассеивателем опал | 8W | 4000K | 800 лм | шт | 0.43 | 0.00294 | 4202.57 |  |  | 60 |  | 4202.57 | 0 | 0 | 0
V1-RF-00111-GLD01-6500840 | Светодиодный светильник VARTON DL-01 Pro 100 мм 8 Вт 4000 К круглый встраиваемый 120х49 мм IP65/40 RAL9003 белый муар с защитным силикатным стеклом DALI | 8W | 4000K | 800 лм | шт | 0.43 | 0.0035 | 6279.49 |  | DALI | 60 |  | 6279.49 | 0 | 0 | 0
V1-RF-70111-GLD01-6500840 | Светодиодный светильник VARTON DL-01 Pro 100 мм 8 Вт 4000 К круглый встраиваемый 120х49 мм IP65/40 RAL7045 серый муар с защитным силикатным стеклом DALI | 8W | 4000K | 800 лм | шт | 0.43 | 0.0035 | 6279.49 |  | DALI | 60 |  | 6279.49 | 0 | 0 | 0
V1-RF-90111-GLD01-6500840 | Светодиодный светильник VARTON DL-01 Pro 100 мм 8 Вт 4000 К круглый встраиваемый 120х49 мм IP65/40 RAL9005 черный муар с защитным силикатным стеклом DALI | 8W | 4000K | 800 лм | шт | 0.43 | 0.0035 | 6279.49 |  | DALI | 60 |  | 6279.49 | 0 | 0 | 0
V1-RF-00111-10D01-6500840 | Светодиодный светильник VARTON DL-01 Pro 100 мм 8 Вт 4000 К круглый встраиваемый 120х49 мм IP65/40 RAL9003 белый муар с рассеивателем опал DALI | 8W | 4000K | 800 лм | шт | 0.43 | 0.0035 | 6279.49 |  | DALI | 60 |  | 6279.49 | 0 | 0 | 0
V1-RF-70111-10D01-6500840 | Светодиодный светильник VARTON DL-01 Pro 100 мм 8 Вт 4000 К круглый встраиваемый 120х49 мм IP65/40 RAL7045 серый муар с рассеивателем опал DALI | 8W | 4000K | 800 лм | шт | 0.43 | 0.0035 | 6279.49 |  | DALI | 60 |  | 6279.49 | 0 | 0 | 0
V1-RF-90111-10D01-6500840 | Светодиодный светильник VARTON DL-01 Pro 100 мм 8 Вт 4000 К круглый встраиваемый 120х49 мм IP65/40 RAL9005 черный муар с рассеивателем опал DALI | 8W | 4000K | 800 лм | шт | 0.43 | 0.0035 | 6279.49 |  | DALI | 60 |  | 6279.49 | 0 | 0 | 0
V1-RF-00111-10A00-6500840 | Светодиодный светильник VARTON DL-01 Pro 100 мм 8 Вт 4000 К круглый встраиваемый 120х49 мм IP65/40 RAL9003 белый муар с рассеивателем опал аварийный автономный постоянного действия | 8W | 4000K | 800 лм | шт | 0.43 | 0.0035 | 12048.72 |  | EM 1h | 60 |  | 12048.72 | 0 | 0 | 0
V1-RF-00111-GLA00-6500840 | Светодиодный светильник VARTON DL-01 Pro 100 мм 8 Вт 4000 К круглый встраиваемый 120х49 мм IP65/40 RAL9003 белый муар с защитным силикатным стеклом аварийный автономный постоянного действия | 8W | 4000K | 800 лм | шт | 0.43 | 0.0035 | 12048.72 |  | EM 1h | 60 |  | 12048.72 | 0 | 0 | 0
V1-RF-90111-10A00-6500840 | Светодиодный светильник VARTON DL-01 Pro 100 мм 8 Вт 4000 К круглый встраиваемый 120х49 мм IP65/40 RAL9005 черный муар с рассеивателем опал аварийный автономный постоянного действия | 8W | 4000K | 800 лм | шт | 0.43 | 0.0035 | 12048.72 |  | EM 1h | 60 |  | 12048.72 | 0 | 0 | 0
V1-RF-70111-GLA00-6500840 | Светодиодный светильник VARTON DL-01 Pro 100 мм 8 Вт 4000 К круглый встраиваемый 120х49 мм IP65/40 RAL7045 серый муар с защитным силикатным стеклом аварийный автономный постоянного действия | 8W | 4000K | 800 лм | шт | 0.43 | 0.0035 | 12048.72 |  | EM 1h | 60 |  | 12048.72 | 0 | 0 | 0
V1-RF-70111-10A00-6500840 | Светодиодный светильник VARTON DL-01 Pro 100 мм 8 Вт 4000 К круглый встраиваемый 120х49 мм IP65/40 RAL7045 серый муар с рассеивателем опал аварийный автономный постоянного действия | 8W | 4000K | 800 лм | шт | 0.43 | 0.0035 | 12048.72 |  | EM 1h | 60 |  | 12048.72 | 0 | 0 | 0
V1-RF-90111-GLA00-6500840 | Светодиодный светильник VARTON DL-01 Pro 100 мм 8 Вт 4000 К круглый встраиваемый 120х49 мм IP65/40 RAL9005 черный муар с защитным силикатным стеклом аварийный автономный постоянного действия | 8W | 4000K | 800 лм | шт | 0.43 | 0.0035 | 12048.72 |  | EM 1h | 60 |  | 12048.72 | 0 | 0 | 0
V1-RF-90111-10000-6501030 | Светодиодный светильник VARTON DL-01 Pro 100 мм 10 Вт 3000 К круглый встраиваемый 120х49 мм IP65/40 RAL9005 черный муар с рассеивателем опал | 10W | 3000K | 900 лм | шт | 0.43 | 0.0035 | 4202.57 |  |  | 60 |  | 4202.57 | 0 | 0 | 0
V1-RF-90111-GL000-6501030 | Светодиодный светильник VARTON DL-01 Pro 100 мм 10 Вт 3000 К круглый встраиваемый 120х49 мм IP65/40 RAL9005 черный муар с защитным силикатным стеклом | 10W | 3000K | 900 лм | шт | 0.43 | 0.0035 | 4202.57 |  |  | 60 |  | 4202.57 | 0 | 0 | 0
V1-RF-00111-GL000-6501030 | Светодиодный светильник VARTON DL-01 Pro 100 мм 10 Вт 3000 К круглый встраиваемый 120х49 мм IP65/40 RAL9003 белый муар с защитным силикатным стеклом | 10W | 3000K | 900 лм | шт | 0.43 | 0.0035 | 4202.57 |  |  | 60 |  | 4202.57 | 0 | 0 | 0
V1-RF-70111-10000-6501030 | Светодиодный светильник VARTON DL-01 Pro 100 мм 10 Вт 3000 К круглый встраиваемый 120х49 мм IP65/40 RAL7045 серый муар с рассеивателем опал | 10W | 3000K | 900 лм | шт | 0.43 | 0.0035 | 4202.57 |  |  | 60 |  | 4202.57 | 0 | 0 | 0
V1-RF-70111-GL000-6501030 | Светодиодный светильник VARTON DL-01 Pro 100 мм 10 Вт 3000 К круглый встраиваемый 120х49 мм IP65/40 RAL7045 серый муар с защитным силикатным стеклом | 10W | 3000K | 900 лм | шт | 0.43 | 0.0035 | 4202.57 |  |  | 60 |  | 4202.57 | 0 | 0 | 0
V1-RF-00111-10000-6501030 | Светодиодный светильник VARTON DL-01 Pro 100 мм 10 Вт 3000 К круглый встраиваемый 120х49 мм IP65/40 RAL9003 белый муар с рассеивателем опал | 10W | 3000K | 900 лм | шт | 0.43 | 0.00294 | 4202.57 |  |  | 60 |  | 4202.57 | 0 | 0 | 0
V1-RF-00111-10D01-6501030 | Светодиодный светильник VARTON DL-01 Pro 100 мм 10 Вт 3000 К круглый встраиваемый 120х49 мм IP65/40 RAL9003 белый муар с рассеивателем опал DALI | 10W | 3000K | 900 лм | шт | 0.43 | 0.0035 | 6279.49 |  | DALI | 60 |  | 6279.49 | 0 | 0 | 0
V1-RF-90111-GLD01-6501030 | Светодиодный светильник VARTON DL-01 Pro 100 мм 10 Вт 3000 К круглый встраиваемый 120х49 мм IP65/40 RAL9005 черный муар с защитным силикатным стеклом DALI | 10W | 3000K | 900 лм | шт | 0.43 | 0.0035 | 6279.49 |  | DALI | 60 |  | 6279.49 | 0 | 0 | 0
V1-RF-70111-GLD01-6501030 | Светодиодный светильник VARTON DL-01 Pro 100 мм 10 Вт 3000 К круглый встраиваемый 120х49 мм IP65/40 RAL7045 серый муар с защитным силикатным стеклом DALI | 10W | 3000K | 900 лм | шт | 0.43 | 0.0035 | 6279.49 |  | DALI | 60 |  | 6279.49 | 0 | 0 | 0
V1-RF-00111-GLD01-6501030 | Светодиодный светильник VARTON DL-01 Pro 100 мм 10 Вт 3000 К круглый встраиваемый 120х49 мм IP65/40 RAL9003 белый муар с защитным силикатным стеклом DALI | 10W | 3000K | 900 лм | шт | 0.43 | 0.0035 | 6279.49 |  | DALI | 60 |  | 6279.49 | 0 | 0 | 0
V1-RF-70111-10D01-6501030 | Светодиодный светильник VARTON DL-01 Pro 100 мм 10 Вт 3000 К круглый встраиваемый 120х49 мм IP65/40 RAL7045 серый муар с рассеивателем опал DALI | 10W | 3000K | 900 лм | шт | 0.43 | 0.0035 | 6279.49 |  | DALI | 60 |  | 6279.49 | 0 | 0 | 0
V1-RF-90111-10D01-6501030 | Светодиодный светильник VARTON DL-01 Pro 100 мм 10 Вт 3000 К круглый встраиваемый 120х49 мм IP65/40 RAL9005 черный муар с рассеивателем опал DALI | 10W | 3000K | 900 лм | шт | 0.43 | 0.0035 | 6279.49 |  | DALI | 60 |  | 6279.49 | 0 | 0 | 0
V1-RF-90111-10A00-6501030 | Светодиодный светильник VARTON DL-01 Pro 100 мм 10 Вт 3000 К круглый встраиваемый 120х49 мм IP65/40 RAL9005 черный муар с рассеивателем опал аварийный автономный постоянного действия | 10W | 3000K | 900 лм | шт | 0.43 | 0.0035 | 12048.72 |  | EM 1h | 60 |  | 12048.72 | 0 | 0 | 0
V1-RF-00111-10A00-6501030 | Светодиодный светильник VARTON DL-01 Pro 100 мм 10 Вт 3000 К круглый встраиваемый 120х49 мм IP65/40 RAL9003 белый муар с рассеивателем опал аварийный автономный постоянного действия | 10W | 3000K | 900 лм | шт | 0.43 | 0.0035 | 12048.72 |  | EM 1h | 60 |  | 12048.72 | 0 | 0 | 0
V1-RF-70111-10A00-6501030 | Светодиодный светильник VARTON DL-01 Pro 100 мм 10 Вт 3000 К круглый встраиваемый 120х49 мм IP65/40 RAL7045 серый муар с рассеивателем опал аварийный автономный постоянного действия | 10W | 3000K | 900 лм | шт | 0.43 | 0.0035 | 12048.72 |  | EM 1h | 60 |  | 12048.72 | 0 | 0 | 0
V1-RF-70111-GLA00-6501030 | Светодиодный светильник VARTON DL-01 Pro 100 мм 10 Вт 3000 К круглый встраиваемый 120х49 мм IP65/40 RAL7045 серый муар с защитным силикатным стеклом аварийный автономный постоянного действия | 10W | 3000K | 900 лм | шт | 0.43 | 0.0035 | 12048.72 |  | EM 1h | 60 |  | 12048.72 | 0 | 0 | 0
V1-RF-90111-GLA00-6501030 | Светодиодный светильник VARTON DL-01 Pro 100 мм 10 Вт 3000 К круглый встраиваемый 120х49 мм IP65/40 RAL9005 черный муар с защитным силикатным стеклом аварийный автономный постоянного действия | 10W | 3000K | 900 лм | шт | 0.43 | 0.0035 | 12048.72 |  | EM 1h | 60 |  | 12048.72 | 0 | 0 | 0
V1-RF-00111-GLA00-6501030 | Светодиодный светильник VARTON DL-01 Pro 100 мм 10 Вт 3000 К круглый встраиваемый 120х49 мм IP65/40 RAL9003 белый муар с защитным силикатным стеклом аварийный автономный постоянного действия | 10W | 3000K | 900 лм | шт | 0.43 | 0.0035 | 12048.72 |  | EM 1h | 60 |  | 12048.72 | 0 | 0 | 0
V1-RF-90111-GL000-6501040 | Светодиодный светильник VARTON DL-01 Pro 100 мм 10 Вт 4000 К круглый встраиваемый 120х49 мм IP65/40 RAL9005 черный муар с защитным силикатным стеклом | 10W | 4000K | 1000 лм | шт | 0.43 | 0.0035 | 4202.57 |  |  | 60 |  | 4202.57 | 0 | 0 | 0
V1-RF-00111-GL000-6501040 | Светодиодный светильник VARTON DL-01 Pro 100 мм 10 Вт 4000 K круглый встраиваемый 120x49 мм IP65/40 RAL9003 белый муар с защитным силикатным стеклом | 10W | 4000K | 1000 лм | шт | 0.43 | 0.00294 | 4202.57 |  |  | 60 |  | 4202.57 | 0 | 0 | 0
V1-RF-90111-10000-6501040 | Светодиодный светильник VARTON DL-01 Pro 100 мм 10 Вт 4000 К круглый встраиваемый 120х49 мм IP65/40 RAL9005 черный муар с рассеивателем опал | 10W | 4000K | 1000 лм | шт | 0.43 | 0.0035 | 4202.57 |  |  | 60 |  | 4202.57 | 0 | 0 | 0
V1-RF-00111-10000-6501040 | Светодиодный светильник VARTON DL-01 Pro 100 мм 10 Вт 4000 K круглый встраиваемый 120x49 мм IP65/40 RAL9003 белый муар с рассеивателем опал | 10W | 4000K | 1000 лм | шт | 0.43 | 0.0035 | 4202.57 | 115 |  | 60 |  | 4202.57 | 0 | 0 | 0
V1-RF-70111-10000-6501040 | Светодиодный светильник VARTON DL-01 Pro 100 мм 10 Вт 4000 К круглый встраиваемый 120х49 мм IP65/40 RAL7045 серый муар с рассеивателем опал | 10W | 4000K | 1000 лм | шт | 0.43 | 0.0035 | 4202.57 |  |  | 60 |  | 4202.57 | 0 | 0 | 0
V1-RF-70111-GL000-6501040 | Светодиодный светильник VARTON DL-01 Pro 100 мм 10 Вт 4000 К круглый встраиваемый 120х49 мм IP65/40 RAL7045 серый муар с защитным силикатным стеклом | 10W | 4000K | 1000 лм | шт | 0.43 | 0.0035 | 4202.57 |  |  | 60 |  | 4202.57 | 0 | 0 | 0
V1-RF-90111-GLD01-6501040 | Светодиодный светильник VARTON DL-01 Pro 100 мм 10 Вт 4000 К круглый встраиваемый 120х49 мм IP65/40 RAL9005 черный муар с защитным силикатным стеклом DALI | 10W | 4000K | 1000 лм | шт | 0.43 | 0.0035 | 6279.49 |  | DALI | 60 |  | 6279.49 | 0 | 0 | 0
V1-RF-00111-GLD01-6501040 | Светодиодный светильник VARTON DL-01 Pro 100 мм 10 Вт 4000 К круглый встраиваемый 120х49 мм IP65/40 RAL9003 белый муар с защитным силикатным стеклом DALI | 10W | 4000K | 1000 лм | шт | 0.43 | 0.0035 | 6279.49 |  | DALI | 60 |  | 6279.49 | 0 | 0 | 0
V1-RF-70111-10D01-6501040 | Светодиодный светильник VARTON DL-01 Pro 100 мм 10 Вт 4000 К круглый встраиваемый 120х49 мм IP65/40 RAL7045 серый муар с рассеивателем опал DALI | 10W | 4000K | 1000 лм | шт | 0.43 | 0.0035 | 6279.49 |  | DALI | 60 |  | 6279.49 | 0 | 0 | 0
V1-RF-00111-10D01-6501040 | Светодиодный светильник VARTON DL-01 Pro 100 мм 10 Вт 4000 К круглый встраиваемый 120х49 мм IP65/40 RAL9003 белый муар с рассеивателем опал DALI | 10W | 4000K | 1000 лм | шт | 0.43 | 0.0035 | 6279.49 |  | DALI | 60 |  | 6279.49 | 0 | 0 | 0
V1-RF-70111-GLD01-6501040 | Светодиодный светильник VARTON DL-01 Pro 100 мм 10 Вт 4000 К круглый встраиваемый 120х49 мм IP65/40 RAL7045 серый муар с защитным силикатным стеклом DALI | 10W | 4000K | 1000 лм | шт | 0.43 | 0.0035 | 6279.49 |  | DALI | 60 |  | 6279.49 | 0 | 0 | 0
V1-RF-90111-10D01-6501040 | Светодиодный светильник VARTON DL-01 Pro 100 мм 10 Вт 4000 К круглый встраиваемый 120х49 мм IP65/40 RAL9005 черный муар с рассеивателем опал DALI | 10W | 4000K | 1000 лм | шт | 0.43 | 0.0035 | 6279.49 |  | DALI | 60 |  | 6279.49 | 0 | 0 | 0
V1-RF-90111-10A00-6501040 | Светодиодный светильник VARTON DL-01 Pro 100 мм 10 Вт 4000 К круглый встраиваемый 120х49 мм IP65/40 RAL9005 черный муар с рассеивателем опал аварийный автономный постоянного действия | 10W | 4000K | 1000 лм | шт | 0.43 | 0.0035 | 12048.72 |  | EM 1h | 60 |  | 12048.72 | 0 | 0 | 0
V1-RF-00111-10A00-6501040 | Светодиодный светильник VARTON DL-01 Pro 100 мм 10 Вт 4000 К круглый встраиваемый 120х49 мм IP65/40 RAL9003 белый муар с рассеивателем опал аварийный автономный постоянного действия | 10W | 4000K | 1000 лм | шт | 0.43 | 0.0035 | 12048.72 |  | EM 1h | 60 |  | 12048.72 | 0 | 0 | 0
V1-RF-00111-GLA00-6501040 | Светодиодный светильник VARTON DL-01 Pro 100 мм 10 Вт 4000 К круглый встраиваемый 120х49 мм IP65/40 RAL9003 белый муар с защитным силикатным стеклом аварийный автономный постоянного действия | 10W | 4000K | 1000 лм | шт | 0.43 | 0.0035 | 12048.72 |  | EM 1h | 60 |  | 12048.72 | 0 | 0 | 0
V1-RF-90111-GLA00-6501040 | Светодиодный светильник VARTON DL-01 Pro 100 мм 10 Вт 4000 К круглый встраиваемый 120х49 мм IP65/40 RAL9005 черный муар с защитным силикатным стеклом аварийный автономный постоянного действия | 10W | 4000K | 1000 лм | шт | 0.43 | 0.0035 | 12048.72 |  | EM 1h | 60 |  | 12048.72 | 0 | 0 | 0
V1-RF-70111-GLA00-6501040 | Светодиодный светильник VARTON DL-01 Pro 100 мм 10 Вт 4000 К круглый встраиваемый 120х49 мм IP65/40 RAL7045 серый муар с защитным силикатным стеклом аварийный автономный постоянного действия | 10W | 4000K | 1000 лм | шт | 0.43 | 0.0035 | 12048.72 |  | EM 1h | 60 |  | 12048.72 | 0 | 0 | 0
V1-RF-70111-10A00-6501040 | Светодиодный светильник VARTON DL-01 Pro 100 мм 10 Вт 4000 К круглый встраиваемый 120х49 мм IP65/40 RAL7045 серый муар с рассеивателем опал аварийный автономный постоянного действия | 10W | 4000K | 1000 лм | шт | 0.43 | 0.0035 | 12048.72 |  | EM 1h | 60 |  | 12048.72 | 0 | 0 | 0
V1-RF-00111-GL000-6501330 | Светодиодный светильник VARTON DL-01 Pro 100 мм 13 Вт 3000 К круглый встраиваемый 120х49 мм IP65/40 RAL9003 белый муар с защитным силикатным стеклом | 13W | 3000K | 1080 лм | шт | 0.43 | 0.0035 | 4202.57 |  |  | 60 |  | 4202.57 | 0 | 0 | 0
V1-RF-90111-GL000-6501330 | Светодиодный светильник VARTON DL-01 Pro 100 мм 13 Вт 3000 К круглый встраиваемый 120х49 мм IP65/40 RAL9005 черный муар с защитным силикатным стеклом | 13W | 3000K | 1080 лм | шт | 0.43 | 0.0035 | 4202.57 |  |  | 60 |  | 4202.57 | 0 | 0 | 0
V1-RF-00111-10000-6501330 | Светодиодный светильник VARTON DL-01 Pro 100 мм 13 Вт 3000 К круглый встраиваемый 120х49 мм IP65/40 RAL9003 белый муар с рассеивателем опал | 13W | 3000K | 1080 лм | шт | 0.43 | 0.0035 | 4202.57 |  |  | 60 |  | 4202.57 | 0 | 0 | 0
V1-RF-70111-10000-6501330 | Светодиодный светильник VARTON DL-01 Pro 100 мм 13 Вт 3000 К круглый встраиваемый 120х49 мм IP65/40 RAL7045 серый муар с рассеивателем опал | 13W | 3000K | 1080 лм | шт | 0.43 | 0.0035 | 4202.57 |  |  | 60 |  | 4202.57 | 0 | 0 | 0
V1-RF-90111-10000-6501330 | Светодиодный светильник VARTON DL-01 Pro 100 мм 13 Вт 3000 К круглый встраиваемый 120х49 мм IP65/40 RAL9005 черный муар с рассеивателем опал | 13W | 3000K | 1080 лм | шт | 0.43 | 0.0035 | 4202.57 |  |  | 60 |  | 4202.57 | 0 | 0 | 0
V1-RF-70111-GL000-6501330 | Светодиодный светильник VARTON DL-01 Pro 100 мм 13 Вт 3000 К круглый встраиваемый 120х49 мм IP65/40 RAL7045 серый муар с защитным силикатным стеклом | 13W | 3000K | 1080 лм | шт | 0.43 | 0.0035 | 4202.57 |  |  | 60 |  | 4202.57 | 0 | 0 | 0
V1-RF-90111-GLD01-6501330 | Светодиодный светильник VARTON DL-01 Pro 100 мм 13 Вт 3000 К круглый встраиваемый 120х49 мм IP65/40 RAL9005 черный муар с защитным силикатным стеклом DALI | 13W | 3000K | 1080 лм | шт | 0.43 | 0.0035 | 6279.49 |  | DALI | 60 |  | 6279.49 | 0 | 0 | 0
V1-RF-00111-10D01-6501330 | Светодиодный светильник VARTON DL-01 Pro 100 мм 13 Вт 3000 К круглый встраиваемый 120х49 мм IP65/40 RAL9003 белый муар с рассеивателем опал DALI | 13W | 3000K | 1080 лм | шт | 0.43 | 0.0035 | 6279.49 |  | DALI | 60 |  | 6279.49 | 0 | 0 | 0
V1-RF-00111-GLD01-6501330 | Светодиодный светильник VARTON DL-01 Pro 100 мм 13 Вт 3000 К круглый встраиваемый 120х49 мм IP65/40 RAL9003 белый муар с защитным силикатным стеклом DALI | 13W | 3000K | 1080 лм | шт | 0.43 | 0.0035 | 6279.49 |  | DALI | 60 |  | 6279.49 | 0 | 0 | 0
V1-RF-90111-10D01-6501330 | Светодиодный светильник VARTON DL-01 Pro 100 мм 13 Вт 3000 К круглый встраиваемый 120х49 мм IP65/40 RAL9005 черный муар с рассеивателем опал DALI | 13W | 3000K | 1080 лм | шт | 0.43 | 0.0035 | 6279.49 |  | DALI | 60 |  | 6279.49 | 0 | 0 | 0
V1-RF-70111-GLD01-6501330 | Светодиодный светильник VARTON DL-01 Pro 100 мм 13 Вт 3000 К круглый встраиваемый 120х49 мм IP65/40 RAL7045 серый муар с защитным силикатным стеклом DALI | 13W | 3000K | 1080 лм | шт | 0.43 | 0.0035 | 6279.49 |  | DALI | 60 |  | 6279.49 | 0 | 0 | 0
V1-RF-70111-10D01-6501330 | Светодиодный светильник VARTON DL-01 Pro 100 мм 13 Вт 3000 К круглый встраиваемый 120х49 мм IP65/40 RAL7045 серый муар с рассеивателем опал DALI | 13W | 3000K | 1080 лм | шт | 0.43 | 0.0035 | 6279.49 |  | DALI | 60 |  | 6279.49 | 0 | 0 | 0
V1-RF-70111-10A00-6501330 | Светодиодный светильник VARTON DL-01 Pro 100 мм 13 Вт 3000 К круглый встраиваемый 120х49 мм IP65/40 RAL7045 серый муар с рассеивателем опал аварийный автономный постоянного действия | 13W | 3000K | 1080 лм | шт | 0.43 | 0.0035 | 12048.72 |  | EM 1h | 60 |  | 12048.72 | 0 | 0 | 0
V1-RF-70111-GLA00-6501330 | Светодиодный светильник VARTON DL-01 Pro 100 мм 13 Вт 3000 К круглый встраиваемый 120х49 мм IP65/40 RAL7045 серый муар с защитным силикатным стеклом аварийный автономный постоянного действия | 13W | 3000K | 1080 лм | шт | 0.43 | 0.0035 | 12048.72 |  | EM 1h | 60 |  | 12048.72 | 0 | 0 | 0
V1-RF-00111-GLA00-6501330 | Светодиодный светильник VARTON DL-01 Pro 100 мм 13 Вт 3000 К круглый встраиваемый 120х49 мм IP65/40 RAL9003 белый муар с защитным силикатным стеклом аварийный автономный постоянного действия | 13W | 3000K | 1080 лм | шт | 0.43 | 0.0035 | 12048.72 |  | EM 1h | 60 |  | 12048.72 | 0 | 0 | 0
V1-RF-00111-10A00-6501330 | Светодиодный светильник VARTON DL-01 Pro 100 мм 13 Вт 3000 К круглый встраиваемый 120х49 мм IP65/40 RAL9003 белый муар с рассеивателем опал аварийный автономный постоянного действия | 13W | 3000K | 1080 лм | шт | 0.43 | 0.0035 | 12048.72 |  | EM 1h | 60 |  | 12048.72 | 0 | 0 | 0
V1-RF-90111-GLA00-6501330 | Светодиодный светильник VARTON DL-01 Pro 100 мм 13 Вт 3000 К круглый встраиваемый 120х49 мм IP65/40 RAL9005 черный муар с защитным силикатным стеклом аварийный автономный постоянного действия | 13W | 3000K | 1080 лм | шт | 0.43 | 0.0035 | 12048.72 |  | EM 1h | 60 |  | 12048.72 | 0 | 0 | 0
V1-RF-90111-10A00-6501330 | Светодиодный светильник VARTON DL-01 Pro 100 мм 13 Вт 3000 К круглый встраиваемый 120х49 мм IP65/40 RAL9005 черный муар с рассеивателем опал аварийный автономный постоянного действия | 13W | 3000K | 1080 лм | шт | 0.43 | 0.0035 | 12048.72 |  | EM 1h | 60 |  | 12048.72 | 0 | 0 | 0
V1-RF-70111-10000-6501340 | Светодиодный светильник VARTON DL-01 Pro 100 мм 13 Вт 4000 К круглый встраиваемый 120х49 мм IP65/40 RAL7045 серый муар с рассеивателем опал | 13W | 4000K | 1200 лм | шт | 0.43 | 0.0035 | 4202.57 |  |  | 60 |  | 4202.57 | 0 | 0 | 0
V1-RF-00111-GL000-6501340 | Светодиодный светильник VARTON DL-01 Pro 100 мм 13 Вт 4000 K круглый встраиваемый 120x49 мм IP65/40 RAL9003 белый муар с защитным силикатным стеклом | 13W | 4000K | 1200 лм | шт | 0.43 | 0.00294 | 4202.57 |  |  | 60 |  | 4202.57 | 0 | 0 | 0
V1-RF-00111-10000-6501340 | Светодиодный светильник VARTON DL-01 Pro 100 мм 13 Вт 4000 K круглый встраиваемый 120x49 мм IP65/40 RAL9003 белый муар с рассеивателем опал | 13W | 4000K | 1200 лм | шт | 0.43 | 0.00294 | 4202.57 |  |  | 60 |  | 4202.57 | 0 | 0 | 0
V1-RF-90111-GL000-6501340 | Светодиодный светильник VARTON DL-01 Pro 100 мм 13 Вт 4000 К круглый встраиваемый 120х49 мм IP65/40 RAL9005 черный муар с защитным силикатным стеклом | 13W | 4000K | 1200 лм | шт | 0.43 | 0.0035 | 4202.57 |  |  | 60 |  | 4202.57 | 0 | 0 | 0
V1-RF-70111-GL000-6501340 | Светодиодный светильник VARTON DL-01 Pro 100 мм 13 Вт 4000 К круглый встраиваемый 120х49 мм IP65/40 RAL7045 серый муар с защитным силикатным стеклом | 13W | 4000K | 1200 лм | шт | 0.43 | 0.0035 | 4202.57 |  |  | 60 |  | 4202.57 | 0 | 0 | 0
V1-RF-90111-10000-6501340 | Светодиодный светильник VARTON DL-01 Pro 100 мм 13 Вт 4000 К круглый встраиваемый 120х49 мм IP65/40 RAL9005 черный муар с рассеивателем опал | 13W | 4000K | 1200 лм | шт | 0.43 | 0.0035 | 4202.57 |  |  | 60 |  | 4202.57 | 0 | 0 | 0
V1-RF-90111-10D01-6501340 | Светодиодный светильник VARTON DL-01 Pro 100 мм 13 Вт 4000 К круглый встраиваемый 120х49 мм IP65/40 RAL9005 черный муар с рассеивателем опал DALI | 13W | 4000K | 1200 лм | шт | 0.43 | 0.0035 | 6279.49 |  | DALI | 60 |  | 6279.49 | 0 | 0 | 0
V1-RF-90111-GLD01-6501340 | Светодиодный светильник VARTON DL-01 Pro 100 мм 13 Вт 4000 К круглый встраиваемый 120х49 мм IP65/40 RAL9005 черный муар с защитным силикатным стеклом DALI | 13W | 4000K | 1200 лм | шт | 0.43 | 0.0035 | 6279.49 |  | DALI | 60 |  | 6279.49 | 0 | 0 | 0
V1-RF-70111-GLD01-6501340 | Светодиодный светильник VARTON DL-01 Pro 100 мм 13 Вт 4000 К круглый встраиваемый 120х49 мм IP65/40 RAL7045 серый муар с защитным силикатным стеклом DALI | 13W | 4000K | 1200 лм | шт | 0.43 | 0.0035 | 6279.49 |  | DALI | 60 |  | 6279.49 | 0 | 0 | 0
V1-RF-00111-10D01-6501340 | Светодиодный светильник VARTON DL-01 Pro 100 мм 13 Вт 4000 К круглый встраиваемый 120х49 мм IP65/40 RAL9003 белый муар с рассеивателем опал DALI | 13W | 4000K | 1200 лм | шт | 0.43 | 0.0035 | 6279.49 |  | DALI | 60 |  | 6279.49 | 0 | 0 | 0
V1-RF-70111-10D01-6501340 | Светодиодный светильник VARTON DL-01 Pro 100 мм 13 Вт 4000 К круглый встраиваемый 120х49 мм IP65/40 RAL7045 серый муар с рассеивателем опал DALI | 13W | 4000K | 1200 лм | шт | 0.43 | 0.0035 | 6279.49 |  | DALI | 60 |  | 6279.49 | 0 | 0 | 0
V1-RF-00111-GLD01-6501340 | Светодиодный светильник VARTON DL-01 Pro 100 мм 13 Вт 4000 К круглый встраиваемый 120х49 мм IP65/40 RAL9003 белый муар с защитным силикатным стеклом DALI | 13W | 4000K | 1200 лм | шт | 0.43 | 0.0035 | 6279.49 |  | DALI | 60 |  | 6279.49 | 0 | 0 | 0
V1-RF-90111-10A00-6501340 | Светодиодный светильник VARTON DL-01 Pro 100 мм 13 Вт 4000 К круглый встраиваемый 120х49 мм IP65/40 RAL9005 черный муар с рассеивателем опал аварийный автономный постоянного действия | 13W | 4000K | 1200 лм | шт | 0.43 | 0.0035 | 12048.72 |  | EM 1h | 60 |  | 12048.72 | 0 | 0 | 0
V1-RF-70111-10A00-6501340 | Светодиодный светильник VARTON DL-01 Pro 100 мм 13 Вт 4000 К круглый встраиваемый 120х49 мм IP65/40 RAL7045 серый муар с рассеивателем опал аварийный автономный постоянного действия | 13W | 4000K | 1200 лм | шт | 0.43 | 0.0035 | 12048.72 |  | EM 1h | 60 |  | 12048.72 | 0 | 0 | 0
V1-RF-90111-GLA00-6501340 | Светодиодный светильник VARTON DL-01 Pro 100 мм 13 Вт 4000 К круглый встраиваемый 120х49 мм IP65/40 RAL9005 черный муар с защитным силикатным стеклом аварийный автономный постоянного действия | 13W | 4000K | 1200 лм | шт | 0.43 | 0.0035 | 12048.72 |  | EM 1h | 60 |  | 12048.72 | 0 | 0 | 0
V1-RF-00111-10A00-6501340 | Светодиодный светильник VARTON DL-01 Pro 100 мм 13 Вт 4000 К круглый встраиваемый 120х49 мм IP65/40 RAL9003 белый муар с рассеивателем опал аварийный автономный постоянного действия | 13W | 4000K | 1200 лм | шт | 0.43 | 0.00294 | 12048.72 |  | EM 1h | 60 |  | 12048.72 | 0 | 0 | 0
V1-RF-70111-GLA00-6501340 | Светодиодный светильник VARTON DL-01 Pro 100 мм 13 Вт 4000 К круглый встраиваемый 120х49 мм IP65/40 RAL7045 серый муар с защитным силикатным стеклом аварийный автономный постоянного действия | 13W | 4000K | 1200 лм | шт | 0.43 | 0.0035 | 12048.72 |  | EM 1h | 60 |  | 12048.72 | 0 | 0 | 0
V1-RF-00111-GLA00-6501340 | Светодиодный светильник VARTON DL-01 Pro 100 мм 13 Вт 4000 К круглый встраиваемый 120х49 мм IP65/40 RAL9003 белый муар с защитным силикатным стеклом аварийный автономный постоянного действия | 13W | 4000K | 1200 лм | шт | 0.43 | 0.0035 | 12048.72 |  | EM 1h | 60 |  | 12048.72 | 0 | 0 | 0
DL-01 RUS Pro Ø160
V1-RF-00183-10000-6501530 | Светодиодный светильник VARTON DL-01 Pro 160 мм 15 Вт 3000 К круглый встраиваемый 176x51 мм IP65/40 RAL9003 белый муар с рассеивателем опал | 15W | 3000K | 1575 лм | шт | 0.61 | 0.00294 | 5836.92 |  |  | 60 |  | 5836.92 | 0 | 0 | 0
V1-RF-70183-10000-6501530 | Светодиодный светильник VARTON DL-01 Pro 160 мм 15 Вт 3000 К круглый встраиваемый 176x51 мм IP65/40 RAL7045 серый муар с рассеивателем опал | 15W | 3000K | 1575 лм | шт | 0.61 | 0.0035 | 5836.92 |  |  | 60 |  | 5836.92 | 0 | 0 | 0
V1-RF-90183-10000-6501530 | Светодиодный светильник VARTON DL-01 Pro 160 мм 15 Вт 3000 К круглый встраиваемый 176x51 мм IP65/40 RAL9005 черный муар с рассеивателем опал | 15W | 3000K | 1575 лм | шт | 0.61 | 0.0035 | 5836.92 |  |  | 60 |  | 5836.92 | 0 | 0 | 0
V1-RF-70183-GL000-6501530 | Светодиодный светильник VARTON DL-01 Pro 160 мм 15 Вт 3000 К круглый встраиваемый 176x51 мм IP65/40 RAL7045 серый муар с защитным силикатным стеклом | 15W | 3000K | 1575 лм | шт | 0.61 | 0.0035 | 5836.92 |  |  | 60 |  | 5836.92 | 0 | 0 | 0
V1-RF-00183-GL000-6501530 | Светодиодный светильник VARTON DL-01 Pro 160 мм 15 Вт 3000 К круглый встраиваемый 176x51 мм IP65/40 RAL9003 белый муар с защитным силикатным стеклом | 15W | 3000K | 1575 лм | шт | 0.61 | 0.0035 | 5836.92 |  |  | 60 |  | 5836.92 | 0 | 0 | 0
V1-RF-90183-GL000-6501530 | Светодиодный светильник VARTON DL-01 Pro 160 мм 15 Вт 3000 К круглый встраиваемый 176x51 мм IP65/40 RAL9005 черный муар с защитным силикатным стеклом | 15W | 3000K | 1575 лм | шт | 0.61 | 0.0035 | 5836.92 |  |  | 60 |  | 5836.92 | 0 | 0 | 0
V1-RF-70183-10D01-6501530 | Светодиодный светильник VARTON DL-01 Pro 160 мм 15 Вт 3000 К круглый встраиваемый 176x51 мм IP65/40 RAL7045 серый муар с рассеивателем опал DALI | 15W | 3000K | 1575 лм | шт | 0.61 | 0.0035 | 7913.85 |  | DALI | 60 |  | 7913.85 | 0 | 0 | 0
V1-RF-00183-10D01-6501530 | Светодиодный светильник VARTON DL-01 Pro 160 мм 15 Вт 3000 К круглый встраиваемый 176x51 мм IP65/40 RAL9003 белый муар с рассеивателем опал DALI | 15W | 3000K | 1575 лм | шт | 0.61 | 0.0035 | 7913.85 |  | DALI | 60 |  | 7913.85 | 0 | 0 | 0
V1-RF-90183-10D01-6501530 | Светодиодный светильник VARTON DL-01 Pro 160 мм 15 Вт 3000 К круглый встраиваемый 176x51 мм IP65/40 RAL9005 черный муар с рассеивателем опал DALI | 15W | 3000K | 1575 лм | шт | 0.61 | 0.0035 | 7913.85 |  | DALI | 60 |  | 7913.85 | 0 | 0 | 0
V1-RF-00183-GLD01-6501530 | Светодиодный светильник VARTON DL-01 Pro 160 мм 15 Вт 3000 К круглый встраиваемый 176x51 мм IP65/40 RAL9003 белый муар с защитным силикатным стеклом DALI | 15W | 3000K | 1575 лм | шт | 0.61 | 0.0035 | 7913.85 |  | DALI | 60 |  | 7913.85 | 0 | 0 | 0
V1-RF-90183-GLD01-6501530 | Светодиодный светильник VARTON DL-01 Pro 160 мм 15 Вт 3000 К круглый встраиваемый 176x51 мм IP65/40 RAL9005 черный муар с защитным силикатным стеклом DALI | 15W | 3000K | 1575 лм | шт | 0.61 | 0.0035 | 7913.85 |  | DALI | 60 |  | 7913.85 | 0 | 0 | 0
V1-RF-70183-GLD01-6501530 | Светодиодный светильник VARTON DL-01 Pro 160 мм 15 Вт 3000 К круглый встраиваемый 176x51 мм IP65/40 RAL7045 серый муар с защитным силикатным стеклом DALI | 15W | 3000K | 1575 лм | шт | 0.61 | 0.0035 | 7913.85 |  | DALI | 60 |  | 7913.85 | 0 | 0 | 0
V1-RF-70183-10A00-6501530 | Светодиодный светильник VARTON DL-01 Pro 160 мм 15 Вт 3000 К круглый встраиваемый 176x51 мм IP65/40 RAL7045 серый муар с рассеивателем опал аварийный автономный постоянного действия | 15W | 3000K | 1575 лм | шт | 0.61 | 0.0035 | 13683.08 |  | EM 1h | 60 |  | 13683.08 | 0 | 0 | 0
V1-RF-70183-GLA00-6501530 | Светодиодный светильник VARTON DL-01 Pro 160 мм 15 Вт 3000 К круглый встраиваемый 176x51 мм IP65/40 RAL7045 серый муар с защитным силикатным стеклом аварийный автономный постоянного действия | 15W | 3000K | 1575 лм | шт | 0.61 | 0.0035 | 13683.08 |  | EM 1h | 60 |  | 13683.08 | 0 | 0 | 0
V1-RF-90183-10A00-6501530 | Светодиодный светильник VARTON DL-01 Pro 160 мм 15 Вт 3000 К круглый встраиваемый 176x51 мм IP65/40 RAL9005 черный муар с рассеивателем опал аварийный автономный постоянного действия | 15W | 3000K | 1575 лм | шт | 0.61 | 0.0035 | 13683.08 |  | EM 1h | 60 |  | 13683.08 | 0 | 0 | 0
V1-RF-00183-10A00-6501530 | Светодиодный светильник VARTON DL-01 Pro 160 мм 15 Вт 3000 К круглый встраиваемый 176x51 мм IP65/40 RAL9003 белый муар с рассеивателем опал аварийный автономный постоянного действия | 15W | 3000K | 1575 лм | шт | 0.61 | 0.0035 | 13683.08 |  | EM 1h | 60 |  | 13683.08 | 0 | 0 | 0
V1-RF-00183-GLA00-6501530 | Светодиодный светильник VARTON DL-01 Pro 160 мм 15 Вт 3000 К круглый встраиваемый 176x51 мм IP65/40 RAL9003 белый муар с защитным силикатным стеклом аварийный автономный постоянного действия | 15W | 3000K | 1575 лм | шт | 0.61 | 0.0035 | 13683.08 |  | EM 1h | 60 |  | 13683.08 | 0 | 0 | 0
V1-RF-90183-GLA00-6501530 | Светодиодный светильник VARTON DL-01 Pro 160 мм 15 Вт 3000 К круглый встраиваемый 176x51 мм IP65/40 RAL9005 черный муар с защитным силикатным стеклом аварийный автономный постоянного действия | 15W | 3000K | 1575 лм | шт | 0.61 | 0.0035 | 13683.08 |  | EM 1h | 60 |  | 13683.08 | 0 | 0 | 0
V1-RF-70183-GL000-6501540 | Светодиодный светильник VARTON DL-01 Pro 160 мм 15 Вт 4000 К круглый встраиваемый 176x51 мм IP65/40 RAL7045 серый муар с защитным силикатным стеклом | 15W | 4000K | 1750 лм | шт | 0.61 | 0.0035 | 5836.92 |  |  | 60 |  | 5836.92 | 0 | 0 | 0
V1-RF-90183-GL000-6501540 | Светодиодный светильник VARTON DL-01 Pro 160 мм 15 Вт 4000 К круглый встраиваемый 176x51 мм IP65/40 RAL9005 черный муар с защитным силикатным стеклом | 15W | 4000K | 1750 лм | шт | 0.61 | 0.0035 | 5836.92 |  |  | 60 |  | 5836.92 | 0 | 0 | 0
V1-RF-00183-GL000-6501540 | Светодиодный светильник VARTON DL-01 Pro 160 мм 15 Вт 4000 K круглый встраиваемый 176x51 мм IP65/40 RAL9003 белый муар с защитным силикатным стеклом | 15W | 4000K | 1750 лм | шт | 0.61 | 0.0035 | 5836.92 |  |  | 60 |  | 5836.92 | 0 | 0 | 0
V1-RF-70183-10000-6501540 | Светодиодный светильник VARTON DL-01 Pro 160 мм 15 Вт 4000 К круглый встраиваемый 176x51 мм IP65/40 RAL7045 серый муар с рассеивателем опал | 15W | 4000K | 1750 лм | шт | 0.61 | 0.0035 | 5836.92 |  |  | 60 |  | 5836.92 | 0 | 0 | 0
V1-RF-90183-10000-6501540 | Светодиодный светильник VARTON DL-01 Pro 160 мм 15 Вт 4000 К круглый встраиваемый 176x51 мм IP65/40 RAL9005 черный муар с рассеивателем опал | 15W | 4000K | 1750 лм | шт | 0.61 | 0.0035 | 5836.92 |  |  | 60 |  | 5836.92 | 0 | 0 | 0
V1-RF-00183-10000-6501540 | Светодиодный светильник VARTON DL-01 Pro 160 мм 15 Вт 4000 K круглый встраиваемый 176x51 мм IP65/40 RAL9003 белый муар с рассеивателем опал | 15W | 4000K | 1750 лм | шт | 0.61 | 0.0035 | 5836.92 |  |  | 60 |  | 5836.92 | 0 | 0 | 0
V1-RF-00183-GLD01-6501540 | Светодиодный светильник VARTON DL-01 Pro 160 мм 15 Вт 4000 К круглый встраиваемый 176x51 мм IP65/40 RAL9003 белый муар с защитным силикатным стеклом DALI | 15W | 4000K | 1750 лм | шт | 0.5 | 0.0035 | 7913.85 |  | DALI | 60 |  | 7913.85 | 0 | 0 | 0
V1-RF-70183-GLD01-6501540 | Светодиодный светильник VARTON DL-01 Pro 160 мм 15 Вт 4000 К круглый встраиваемый 176x51 мм IP65/40 RAL7045 серый муар с защитным силикатным стеклом DALI | 15W | 4000K | 1750 лм | шт | 0.61 | 0.0035 | 7913.85 |  | DALI | 60 |  | 7913.85 | 0 | 0 | 0
V1-RF-90183-10D01-6501540 | Светодиодный светильник VARTON DL-01 Pro 160 мм 15 Вт 4000 К круглый встраиваемый 176x51 мм IP65/40 RAL9005 черный муар с рассеивателем опал DALI | 15W | 4000K | 1750 лм | шт | 0.61 | 0.0035 | 7913.85 |  | DALI | 60 |  | 7913.85 | 0 | 0 | 0
V1-RF-90183-GLD01-6501540 | Светодиодный светильник VARTON DL-01 Pro 160 мм 15 Вт 4000 К круглый встраиваемый 176x51 мм IP65/40 RAL9005 черный муар с защитным силикатным стеклом DALI | 15W | 4000K | 1750 лм | шт | 0.61 | 0.0035 | 7913.85 |  | DALI | 60 |  | 7913.85 | 0 | 0 | 0
V1-RF-70183-10D01-6501540 | Светодиодный светильник VARTON DL-01 Pro 160 мм 15 Вт 4000 К круглый встраиваемый 176x51 мм IP65/40 RAL7045 серый муар с рассеивателем опал DALI | 15W | 4000K | 1750 лм | шт | 0.61 | 0.0035 | 7913.85 |  | DALI | 60 |  | 7913.85 | 0 | 0 | 0
V1-RF-00183-10D01-6501540 | Светодиодный светильник VARTON DL-01 Pro 160 мм 15 Вт 4000 К круглый встраиваемый 176x51 мм IP65/40 RAL9003 белый муар с рассеивателем опал DALI | 15W | 4000K | 1750 лм | шт | 0.61 | 0.0035 | 7913.85 |  | DALI | 60 |  | 7913.85 | 0 | 0 | 0
V1-RF-70183-10A00-6501540 | Светодиодный светильник VARTON DL-01 Pro 160 мм 15 Вт 4000 К круглый встраиваемый 176x51 мм IP65/40 RAL7045 серый муар с рассеивателем опал аварийный автономный постоянного действия | 15W | 4000K | 1750 лм | шт | 0.61 | 0.0035 | 13683.08 |  | EM 1h | 60 |  | 13683.08 | 0 | 0 | 0
V1-RF-00183-GLA00-6501540 | Светодиодный светильник VARTON DL-01 Pro 160 мм 15 Вт 4000 К круглый встраиваемый 176x51 мм IP65/40 RAL9003 белый муар с защитным силикатным стеклом аварийный автономный постоянного действия | 15W | 4000K | 1750 лм | шт | 0.61 | 0.0035 | 13683.08 |  | EM 1h | 60 |  | 13683.08 | 0 | 0 | 0
V1-RF-70183-GLA00-6501540 | Светодиодный светильник VARTON DL-01 Pro 160 мм 15 Вт 4000 К круглый встраиваемый 176x51 мм IP65/40 RAL7045 серый муар с защитным силикатным стеклом аварийный автономный постоянного действия | 15W | 4000K | 1750 лм | шт | 0.61 | 0.0035 | 13683.08 |  | EM 1h | 60 |  | 13683.08 | 0 | 0 | 0
V1-RF-00183-10A00-6501540 | Светодиодный светильник VARTON DL-01 Pro 160 мм 15 Вт 4000 К круглый встраиваемый 176x51 мм IP65/40 RAL9003 белый муар с рассеивателем опал аварийный автономный постоянного действия | 15W | 4000K | 1750 лм | шт | 0.61 | 0.00294 | 13683.08 |  | EM 1h | 60 |  | 13683.08 | 0 | 0 | 0
V1-RF-90183-GLA00-6501540 | Светодиодный светильник VARTON DL-01 Pro 160 мм 15 Вт 4000 К круглый встраиваемый 176x51 мм IP65/40 RAL9005 черный муар с защитным силикатным стеклом аварийный автономный постоянного действия | 15W | 4000K | 1750 лм | шт | 0.61 | 0.0035 | 13683.08 |  | EM 1h | 60 |  | 13683.08 | 0 | 0 | 0
V1-RF-90183-10A00-6501540 | Светодиодный светильник VARTON DL-01 Pro 160 мм 15 Вт 4000 К круглый встраиваемый 176x51 мм IP65/40 RAL9005 черный муар с рассеивателем опал аварийный автономный постоянного действия | 15W | 4000K | 1750 лм | шт | 0.61 | 0.0035 | 13683.08 |  | EM 1h | 60 |  | 13683.08 | 0 | 0 | 0
V1-RF-90183-10000-6502030 | Светодиодный светильник VARTON DL-01 Pro 160 мм 20 Вт 3000 К круглый встраиваемый 176x51 мм IP65/40 RAL9005 черный муар с рассеивателем опал | 20W | 3000K | 1890 лм | шт | 0.61 | 0.0035 | 5836.92 |  |  | 60 |  | 5836.92 | 0 | 0 | 0
V1-RF-70183-GL000-6502030 | Светодиодный светильник VARTON DL-01 Pro 160 мм 20 Вт 3000 К круглый встраиваемый 176x51 мм IP65/40 RAL7045 серый муар с защитным силикатным стеклом | 20W | 3000K | 1890 лм | шт | 0.61 | 0.0035 | 5836.92 |  |  | 60 |  | 5836.92 | 0 | 0 | 0
V1-RF-00183-10000-6502030 | Светодиодный светильник VARTON DL-01 Pro 160 мм 20 Вт 3000 К круглый встраиваемый 176x51 мм IP65/40 RAL9003 белый муар с рассеивателем опал | 20W | 3000K | 1890 лм | шт | 0.61 | 0.0035 | 5836.92 |  |  | 60 |  | 5836.92 | 0 | 0 | 0
V1-RF-00183-GL000-6502030 | Светодиодный светильник VARTON DL-01 Pro 160 мм 20 Вт 3000 К круглый встраиваемый 176x51 мм IP65/40 RAL9003 белый муар с защитным силикатным стеклом | 20W | 3000K | 1890 лм | шт | 0.61 | 0.0035 | 5836.92 |  |  | 60 |  | 5836.92 | 0 | 0 | 0
V1-RF-90183-GL000-6502030 | Светодиодный светильник VARTON DL-01 Pro 160 мм 20 Вт 3000 К круглый встраиваемый 176x51 мм IP65/40 RAL9005 черный муар с защитным силикатным стеклом | 20W | 3000K | 1890 лм | шт | 0.61 | 0.0035 | 5836.92 |  |  | 60 |  | 5836.92 | 0 | 0 | 0
V1-RF-70183-10000-6502030 | Светодиодный светильник VARTON DL-01 Pro 160 мм 20 Вт 3000 К круглый встраиваемый 176x51 мм IP65/40 RAL7045 серый муар с рассеивателем опал | 20W | 3000K | 1890 лм | шт | 0.61 | 0.0035 | 5836.92 |  |  | 60 |  | 5836.92 | 0 | 0 | 0
V1-RF-90183-10D01-6502030 | Светодиодный светильник VARTON DL-01 Pro 160 мм 20 Вт 3000 К круглый встраиваемый 176x51 мм IP65/40 RAL9005 черный муар с рассеивателем опал DALI | 20W | 3000K | 1890 лм | шт | 0.61 | 0.0035 | 7913.85 |  | DALI | 60 |  | 7913.85 | 0 | 0 | 0
V1-RF-00183-GLD01-6502030 | Светодиодный светильник VARTON DL-01 Pro 160 мм 20 Вт 3000 К круглый встраиваемый 176x51 мм IP65/40 RAL9003 белый муар с защитным силикатным стеклом DALI | 20W | 3000K | 1890 лм | шт | 0.61 | 0.0035 | 7913.85 |  | DALI | 60 |  | 7913.85 | 0 | 0 | 0
V1-RF-00183-10D01-6502030 | Светодиодный светильник VARTON DL-01 Pro 160 мм 20 Вт 3000 К круглый встраиваемый 176x51 мм IP65/40 RAL9003 белый муар с рассеивателем опал DALI | 20W | 3000K | 1890 лм | шт | 0.61 | 0.0035 | 7913.85 |  | DALI | 60 |  | 7913.85 | 0 | 0 | 0
V1-RF-70183-10D01-6502030 | Светодиодный светильник VARTON DL-01 Pro 160 мм 20 Вт 3000 К круглый встраиваемый 176x51 мм IP65/40 RAL7045 серый муар с рассеивателем опал DALI | 20W | 3000K | 1890 лм | шт | 0.61 | 0.0035 | 7913.85 |  | DALI | 60 |  | 7913.85 | 0 | 0 | 0
V1-RF-90183-GLD01-6502030 | Светодиодный светильник VARTON DL-01 Pro 160 мм 20 Вт 3000 К круглый встраиваемый 176x51 мм IP65/40 RAL9005 черный муар с защитным силикатным стеклом DALI | 20W | 3000K | 1890 лм | шт | 0.61 | 0.0035 | 7913.85 |  | DALI | 60 |  | 7913.85 | 0 | 0 | 0
V1-RF-70183-GLD01-6502030 | Светодиодный светильник VARTON DL-01 Pro 160 мм 20 Вт 3000 К круглый встраиваемый 176x51 мм IP65/40 RAL7045 серый муар с защитным силикатным стеклом DALI | 20W | 3000K | 1890 лм | шт | 0.61 | 0.0035 | 7913.85 |  | DALI | 60 |  | 7913.85 | 0 | 0 | 0
V1-RF-90183-GLA00-6502030 | Светодиодный светильник VARTON DL-01 Pro 160 мм 20 Вт 3000 К круглый встраиваемый 176x51 мм IP65/40 RAL9005 черный муар с защитным силикатным стеклом аварийный автономный постоянного действия | 20W | 3000K | 1890 лм | шт | 0.61 | 0.0035 | 13683.08 |  | EM 1h | 60 |  | 13683.08 | 0 | 0 | 0
V1-RF-00183-10A00-6502030 | Светодиодный светильник VARTON DL-01 Pro 160 мм 20 Вт 3000 К круглый встраиваемый 176x51 мм IP65/40 RAL9003 белый муар с рассеивателем опал аварийный автономный постоянного действия | 20W | 3000K | 1890 лм | шт | 0.61 | 0.0035 | 13683.08 |  | EM 1h | 60 |  | 13683.08 | 0 | 0 | 0
V1-RF-70183-GLA00-6502030 | Светодиодный светильник VARTON DL-01 Pro 160 мм 20 Вт 3000 К круглый встраиваемый 176x51 мм IP65/40 RAL7045 серый муар с защитным силикатным стеклом аварийный автономный постоянного действия | 20W | 3000K | 1890 лм | шт | 0.61 | 0.0035 | 13683.08 |  | EM 1h | 60 |  | 13683.08 | 0 | 0 | 0
V1-RF-00183-GLA00-6502030 | Светодиодный светильник VARTON DL-01 Pro 160 мм 20 Вт 3000 К круглый встраиваемый 176x51 мм IP65/40 RAL9003 белый муар с защитным силикатным стеклом аварийный автономный постоянного действия | 20W | 3000K | 1890 лм | шт | 0.61 | 0.0035 | 13683.08 |  | EM 1h | 60 |  | 13683.08 | 0 | 0 | 0
V1-RF-90183-10A00-6502030 | Светодиодный светильник VARTON DL-01 Pro 160 мм 20 Вт 3000 К круглый встраиваемый 176x51 мм IP65/40 RAL9005 черный муар с рассеивателем опал аварийный автономный постоянного действия | 20W | 3000K | 1890 лм | шт | 0.61 | 0.0035 | 13683.08 |  | EM 1h | 60 |  | 13683.08 | 0 | 0 | 0
V1-RF-70183-10A00-6502030 | Светодиодный светильник VARTON DL-01 Pro 160 мм 20 Вт 3000 К круглый встраиваемый 176x51 мм IP65/40 RAL7045 серый муар с рассеивателем опал аварийный автономный постоянного действия | 20W | 3000K | 1890 лм | шт | 0.61 | 0.0035 | 13683.08 |  | EM 1h | 60 |  | 13683.08 | 0 | 0 | 0
V1-RF-70183-GL000-6502040 | Светодиодный светильник VARTON DL-01 Pro 160 мм 20 Вт 4000 К круглый встраиваемый 176x51 мм IP65/40 RAL7045 серый муар с защитным силикатным стеклом | 20W | 4000K | 2100 лм | шт | 0.61 | 0.0035 | 5836.92 |  |  | 60 |  | 5836.92 | 0 | 0 | 0
V1-RF-90183-GL000-6502040 | Светодиодный светильник VARTON DL-01 Pro 160 мм 20 Вт 4000 К круглый встраиваемый 176x51 мм IP65/40 RAL9005 черный муар с защитным силикатным стеклом | 20W | 4000K | 2100 лм | шт | 0.61 | 0.0035 | 5836.92 |  |  | 60 |  | 5836.92 | 0 | 0 | 0
V1-RF-00183-10000-6502040 | Светодиодный светильник VARTON DL-01 Pro 160 мм 20 Вт 4000 K круглый встраиваемый 176x51 мм IP65/40 RAL9003 белый муар с рассеивателем опал | 20W | 4000K | 2100 лм | шт | 0.61 | 0.00294 | 5836.92 |  |  | 60 |  | 5836.92 | 0 | 0 | 0
V1-RF-90183-10000-6502040 | Светодиодный светильник VARTON DL-01 Pro 160 мм 20 Вт 4000 К круглый встраиваемый 176x51 мм IP65/40 RAL9005 черный муар с рассеивателем опал | 20W | 4000K | 2100 лм | шт | 0.61 | 0.0035 | 5836.92 |  |  | 60 |  | 5836.92 | 0 | 0 | 0
V1-RF-00183-GL000-6502040 | Светодиодный светильник VARTON DL-01 Pro 160 мм 20 Вт 4000 K круглый встраиваемый 176x51 мм IP65/40 RAL9003 белый муар с защитным силикатным стеклом | 20W | 4000K | 2100 лм | шт | 0.61 | 0.0035 | 5836.92 |  |  | 60 |  | 5836.92 | 0 | 0 | 0
V1-RF-70183-10000-6502040 | Светодиодный светильник VARTON DL-01 Pro 160 мм 20 Вт 4000 К круглый встраиваемый 176x51 мм IP65/40 RAL7045 серый муар с рассеивателем опал | 20W | 4000K | 2100 лм | шт | 0.61 | 0.0035 | 5836.92 |  |  | 60 |  | 5836.92 | 0 | 0 | 0
V1-RF-00183-10D01-6502040 | Светодиодный светильник VARTON DL-01 Pro 160 мм 20 Вт 4000 К круглый встраиваемый 176x51 мм IP65/40 RAL9003 белый муар с рассеивателем опал DALI | 20W | 4000K | 2100 лм | шт | 0.61 | 0.0035 | 7913.85 |  | DALI | 60 |  | 7913.85 | 0 | 0 | 0
V1-RF-70183-10D01-6502040 | Светодиодный светильник VARTON DL-01 Pro 160 мм 20 Вт 4000 К круглый встраиваемый 176x51 мм IP65/40 RAL7045 серый муар с рассеивателем опал DALI | 20W | 4000K | 2100 лм | шт | 0.61 | 0.0035 | 7913.85 |  | DALI | 60 |  | 7913.85 | 0 | 0 | 0
V1-RF-90183-GLD01-6502040 | Светодиодный светильник VARTON DL-01 Pro 160 мм 20 Вт 4000 К круглый встраиваемый 176x51 мм IP65/40 RAL9005 черный муар с защитным силикатным стеклом DALI | 20W | 4000K | 2100 лм | шт | 0.61 | 0.0035 | 7913.85 |  | DALI | 60 |  | 7913.85 | 0 | 0 | 0
V1-RF-00183-GLD01-6502040 | Светодиодный светильник VARTON DL-01 Pro 160 мм 20 Вт 4000 К круглый встраиваемый 176x51 мм IP65/40 RAL9003 белый муар с защитным силикатным стеклом DALI | 20W | 4000K | 2100 лм | шт | 0.61 | 0.0035 | 7913.85 |  | DALI | 60 |  | 7913.85 | 0 | 0 | 0
V1-RF-70183-GLD01-6502040 | Светодиодный светильник VARTON DL-01 Pro 160 мм 20 Вт 4000 К круглый встраиваемый 176x51 мм IP65/40 RAL7045 серый муар с защитным силикатным стеклом DALI | 20W | 4000K | 2100 лм | шт | 0.61 | 0.0035 | 7913.85 |  | DALI | 60 |  | 7913.85 | 0 | 0 | 0
V1-RF-90183-10D01-6502040 | Светодиодный светильник VARTON DL-01 Pro 160 мм 20 Вт 4000 К круглый встраиваемый 176x51 мм IP65/40 RAL9005 черный муар с рассеивателем опал DALI | 20W | 4000K | 2100 лм | шт | 0.61 | 0.0035 | 7913.85 |  | DALI | 60 |  | 7913.85 | 0 | 0 | 0
V1-RF-70183-GLA00-6502040 | Светодиодный светильник VARTON DL-01 Pro 160 мм 20 Вт 4000 К круглый встраиваемый 176x51 мм IP65/40 RAL7045 серый муар с защитным силикатным стеклом аварийный автономный постоянного действия | 20W | 4000K | 2100 лм | шт | 0.61 | 0.0035 | 13683.08 |  | EM 1h | 60 |  | 13683.08 | 0 | 0 | 0
V1-RF-70183-10A00-6502040 | Светодиодный светильник VARTON DL-01 Pro 160 мм 20 Вт 4000 К круглый встраиваемый 176x51 мм IP65/40 RAL7045 серый муар с рассеивателем опал аварийный автономный постоянного действия | 20W | 4000K | 2100 лм | шт | 0.61 | 0.0035 | 13683.08 |  | EM 1h | 60 |  | 13683.08 | 0 | 0 | 0
V1-RF-90183-10A00-6502040 | Светодиодный светильник VARTON DL-01 Pro 160 мм 20 Вт 4000 К круглый встраиваемый 176x51 мм IP65/40 RAL9005 черный муар с рассеивателем опал аварийный автономный постоянного действия | 20W | 4000K | 2100 лм | шт | 0.61 | 0.0035 | 13683.08 |  | EM 1h | 60 |  | 13683.08 | 0 | 0 | 0
V1-RF-00183-10A00-6502040 | Светодиодный светильник VARTON DL-01 Pro 160 мм 20 Вт 4000 К круглый встраиваемый 176x51 мм IP65/40 RAL9003 белый муар с рассеивателем опал аварийный автономный постоянного действия | 20W | 4000K | 2100 лм | шт | 0.61 | 0.0035 | 13683.08 |  | EM 1h | 60 |  | 13683.08 | 0 | 0 | 0
V1-RF-00183-GLA00-6502040 | Светодиодный светильник VARTON DL-01 Pro 160 мм 20 Вт 4000 К круглый встраиваемый 176x51 мм IP65/40 RAL9003 белый муар с защитным силикатным стеклом аварийный автономный постоянного действия | 20W | 4000K | 2100 лм | шт | 0.61 | 0.0035 | 13683.08 |  | EM 1h | 60 |  | 13683.08 | 0 | 0 | 0
V1-RF-90183-GLA00-6502040 | Светодиодный светильник VARTON DL-01 Pro 160 мм 20 Вт 4000 К круглый встраиваемый 176x51 мм IP65/40 RAL9005 черный муар с защитным силикатным стеклом аварийный автономный постоянного действия | 20W | 4000K | 2100 лм | шт | 0.61 | 0.0035 | 13683.08 |  | EM 1h | 60 |  | 13683.08 | 0 | 0 | 0
V1-RF-70183-10000-6502530 | Светодиодный светильник VARTON DL-01 Pro 160 мм 25 Вт 3000 К круглый встраиваемый 176x51 мм IP65/40 RAL7045 серый муар с рассеивателем опал | 25W | 3000K | 2430 лм | шт | 0.61 | 0.0035 | 5836.92 |  |  | 60 |  | 5836.92 | 0 | 0 | 0
V1-RF-00183-10000-6502530 | Светодиодный светильник VARTON DL-01 Pro 160 мм 25 Вт 3000 К круглый встраиваемый 176x51 мм IP65/40 RAL9003 белый муар с рассеивателем опал | 25W | 3000K | 2430 лм | шт | 0.61 | 0.0035 | 5836.92 |  |  | 60 |  | 5836.92 | 0 | 0 | 0
V1-RF-90183-10000-6502530 | Светодиодный светильник VARTON DL-01 Pro 160 мм 25 Вт 3000 К круглый встраиваемый 176x51 мм IP65/40 RAL9005 черный муар с рассеивателем опал | 25W | 3000K | 2430 лм | шт | 0.61 | 0.0035 | 5836.92 |  |  | 60 |  | 5836.92 | 0 | 0 | 0
V1-RF-70183-GL000-6502530 | Светодиодный светильник VARTON DL-01 Pro 160 мм 25 Вт 3000 К круглый встраиваемый 176x51 мм IP65/40 RAL7045 серый муар с защитным силикатным стеклом | 25W | 3000K | 2430 лм | шт | 0.61 | 0.0035 | 5836.92 |  |  | 60 |  | 5836.92 | 0 | 0 | 0
V1-RF-90183-GL000-6502530 | Светодиодный светильник VARTON DL-01 Pro 160 мм 25 Вт 3000 К круглый встраиваемый 176x51 мм IP65/40 RAL9005 черный муар с защитным силикатным стеклом | 25W | 3000K | 2430 лм | шт | 0.61 | 0.0035 | 5836.92 |  |  | 60 |  | 5836.92 | 0 | 0 | 0
V1-RF-00183-GL000-6502530 | Светодиодный светильник VARTON DL-01 Pro 160 мм 25 Вт 3000 К круглый встраиваемый 176x51 мм IP65/40 RAL9003 белый муар с защитным силикатным стеклом | 25W | 3000K | 2430 лм | шт | 0.61 | 0.0035 | 5836.92 |  |  | 60 |  | 5836.92 | 0 | 0 | 0
V1-RF-90183-10D01-6502530 | Светодиодный светильник VARTON DL-01 Pro 160 мм 25 Вт 3000 К круглый встраиваемый 176x51 мм IP65/40 RAL9005 черный муар с рассеивателем опал DALI | 25W | 3000K | 2430 лм | шт | 0.61 | 0.0035 | 7913.85 |  | DALI | 60 |  | 7913.85 | 0 | 0 | 0
V1-RF-00183-10D01-6502530 | Светодиодный светильник VARTON DL-01 Pro 160 мм 25 Вт 3000 К круглый встраиваемый 176x51 мм IP65/40 RAL9003 белый муар с рассеивателем опал DALI | 25W | 3000K | 2430 лм | шт | 0.61 | 0.0035 | 7913.85 |  | DALI | 60 |  | 7913.85 | 0 | 0 | 0
V1-RF-70183-10D01-6502530 | Светодиодный светильник VARTON DL-01 Pro 160 мм 25 Вт 3000 К круглый встраиваемый 176x51 мм IP65/40 RAL7045 серый муар с рассеивателем опал DALI | 25W | 3000K | 2430 лм | шт | 0.61 | 0.0035 | 7913.85 |  | DALI | 60 |  | 7913.85 | 0 | 0 | 0
V1-RF-70183-GLD01-6502530 | Светодиодный светильник VARTON DL-01 Pro 160 мм 25 Вт 3000 К круглый встраиваемый 176x51 мм IP65/40 RAL7045 серый муар с защитным силикатным стеклом DALI | 25W | 3000K | 2430 лм | шт | 0.61 | 0.0035 | 7913.85 |  | DALI | 60 |  | 7913.85 | 0 | 0 | 0
V1-RF-90183-GLD01-6502530 | Светодиодный светильник VARTON DL-01 Pro 160 мм 25 Вт 3000 К круглый встраиваемый 176x51 мм IP65/40 RAL9005 черный муар с защитным силикатным стеклом DALI | 25W | 3000K | 2430 лм | шт | 0.61 | 0.0035 | 7913.85 |  | DALI | 60 |  | 7913.85 | 0 | 0 | 0
V1-RF-00183-GLD01-6502530 | Светодиодный светильник VARTON DL-01 Pro 160 мм 25 Вт 3000 К круглый встраиваемый 176x51 мм IP65/40 RAL9003 белый муар с защитным силикатным стеклом DALI | 25W | 3000K | 2430 лм | шт | 0.61 | 0.0035 | 7913.85 |  | DALI | 60 |  | 7913.85 | 0 | 0 | 0
V1-RF-90183-GLA00-6502530 | Светодиодный светильник VARTON DL-01 Pro 160 мм 25 Вт 3000 К круглый встраиваемый 176x51 мм IP65/40 RAL9005 черный муар с защитным силикатным стеклом аварийный автономный постоянного действия | 25W | 3000K | 2430 лм | шт | 0.61 | 0.0035 | 13683.08 |  | EM 1h | 60 |  | 13683.08 | 0 | 0 | 0
V1-RF-70183-GLA00-6502530 | Светодиодный светильник VARTON DL-01 Pro 160 мм 25 Вт 3000 К круглый встраиваемый 176x51 мм IP65/40 RAL7045 серый муар с защитным силикатным стеклом аварийный автономный постоянного действия | 25W | 3000K | 2430 лм | шт | 0.61 | 0.0035 | 13683.08 |  | EM 1h | 60 |  | 13683.08 | 0 | 0 | 0
V1-RF-90183-10A00-6502530 | Светодиодный светильник VARTON DL-01 Pro 160 мм 25 Вт 3000 К круглый встраиваемый 176x51 мм IP65/40 RAL9005 черный муар с рассеивателем опал аварийный автономный постоянного действия | 25W | 3000K | 2430 лм | шт | 0.61 | 0.0035 | 13683.08 |  | EM 1h | 60 |  | 13683.08 | 0 | 0 | 0
V1-RF-70183-10A00-6502530 | Светодиодный светильник VARTON DL-01 Pro 160 мм 25 Вт 3000 К круглый встраиваемый 176x51 мм IP65/40 RAL7045 серый муар с рассеивателем опал аварийный автономный постоянного действия | 25W | 3000K | 2430 лм | шт | 0.61 | 0.0035 | 13683.08 |  | EM 1h | 60 |  | 13683.08 | 0 | 0 | 0
V1-RF-00183-GLA00-6502530 | Светодиодный светильник VARTON DL-01 Pro 160 мм 25 Вт 3000 К круглый встраиваемый 176x51 мм IP65/40 RAL9003 белый муар с защитным силикатным стеклом аварийный автономный постоянного действия | 25W | 3000K | 2430 лм | шт | 0.61 | 0.0035 | 13683.08 |  | EM 1h | 60 |  | 13683.08 | 0 | 0 | 0
V1-RF-00183-10A00-6502530 | Светодиодный светильник VARTON DL-01 Pro 160 мм 25 Вт 3000 К круглый встраиваемый 176x51 мм IP65/40 RAL9003 белый муар с рассеивателем опал аварийный автономный постоянного действия | 25W | 3000K | 2430 лм | шт | 0.61 | 0.0035 | 13683.08 |  | EM 1h | 60 |  | 13683.08 | 0 | 0 | 0
V1-RF-00183-GL000-6502540 | Светодиодный светильник VARTON DL-01 Pro 160 мм 25 Вт 4000 K круглый встраиваемый 176x51 мм IP65/40 RAL9003 белый муар с защитным силикатным стеклом | 25W | 4000K | 2700 лм | шт | 0.61 | 0.0035 | 5836.92 |  |  | 60 |  | 5836.92 | 0 | 0 | 0
V1-RF-90183-10000-6502540 | Светодиодный светильник VARTON DL-01 Pro 160 мм 25 Вт 4000 К круглый встраиваемый 176x51 мм IP65/40 RAL9005 черный муар с рассеивателем опал | 25W | 4000K | 2700 лм | шт | 0.61 | 0.0035 | 5836.92 |  |  | 60 |  | 5836.92 | 0 | 0 | 0
V1-RF-70183-10000-6502540 | Светодиодный светильник VARTON DL-01 Pro 160 мм 25 Вт 4000 К круглый встраиваемый 176x51 мм IP65/40 RAL7045 серый муар с рассеивателем опал | 25W | 4000K | 2700 лм | шт | 0.61 | 0.0035 | 5836.92 |  |  | 60 |  | 5836.92 | 0 | 0 | 0
V1-RF-90183-GL000-6502540 | Светодиодный светильник VARTON DL-01 Pro 160 мм 25 Вт 4000 К круглый встраиваемый 176x51 мм IP65/40 RAL9005 черный муар с защитным силикатным стеклом | 25W | 4000K | 2700 лм | шт | 0.61 | 0.0035 | 5836.92 |  |  | 60 |  | 5836.92 | 0 | 0 | 0
V1-RF-70183-GL000-6502540 | Светодиодный светильник VARTON DL-01 Pro 160 мм 25 Вт 4000 К круглый встраиваемый 176x51 мм IP65/40 RAL7045 серый муар с защитным силикатным стеклом | 25W | 4000K | 2700 лм | шт | 0.61 | 0.0035 | 5836.92 |  |  | 60 |  | 5836.92 | 0 | 0 | 0
V1-RF-00183-10000-6502540 | Светодиодный светильник VARTON DL-01 Pro 160 мм 25 Вт 4000 K круглый встраиваемый 176x51 мм IP65/40 RAL9003 белый муар с рассеивателем опал | 25W | 4000K | 2700 лм | шт | 0.61 | 0.0035 | 5836.92 |  |  | 60 |  | 5836.92 | 0 | 0 | 0
V1-RF-00183-10D01-6502540 | Светодиодный светильник VARTON DL-01 Pro 160 мм 25 Вт 4000 К круглый встраиваемый 176x51 мм IP65/40 RAL9003 белый муар с рассеивателем опал DALI | 25W | 4000K | 2700 лм | шт | 0.61 | 0.0035 | 7913.85 |  | DALI | 60 |  | 7913.85 | 0 | 0 | 0
V1-RF-90183-GLD01-6502540 | Светодиодный светильник VARTON DL-01 Pro 160 мм 25 Вт 4000 К круглый встраиваемый 176x51 мм IP65/40 RAL9005 черный муар с защитным силикатным стеклом DALI | 25W | 4000K | 2700 лм | шт | 0.61 | 0.0035 | 7913.85 |  | DALI | 60 |  | 7913.85 | 0 | 0 | 0
V1-RF-00183-GLD01-6502540 | Светодиодный светильник VARTON DL-01 Pro 160 мм 25 Вт 4000 К круглый встраиваемый 176x51 мм IP65/40 RAL9003 белый муар с защитным силикатным стеклом DALI | 25W | 4000K | 2700 лм | шт | 0.61 | 0.0035 | 7913.85 |  | DALI | 60 |  | 7913.85 | 0 | 0 | 0
V1-RF-90183-10D01-6502540 | Светодиодный светильник VARTON DL-01 Pro 160 мм 25 Вт 4000 К круглый встраиваемый 176x51 мм IP65/40 RAL9005 черный муар с рассеивателем опал DALI | 25W | 4000K | 2700 лм | шт | 0.61 | 0.0035 | 7913.85 |  | DALI | 60 |  | 7913.85 | 0 | 0 | 0
V1-RF-70183-10D01-6502540 | Светодиодный светильник VARTON DL-01 Pro 160 мм 25 Вт 4000 К круглый встраиваемый 176x51 мм IP65/40 RAL7045 серый муар с рассеивателем опал DALI | 25W | 4000K | 2700 лм | шт | 0.61 | 0.0035 | 7913.85 |  | DALI | 60 |  | 7913.85 | 0 | 0 | 0
V1-RF-70183-GLD01-6502540 | Светодиодный светильник VARTON DL-01 Pro 160 мм 25 Вт 4000 К круглый встраиваемый 176x51 мм IP65/40 RAL7045 серый муар с защитным силикатным стеклом DALI | 25W | 4000K | 2700 лм | шт | 0.61 | 0.0035 | 7913.85 |  | DALI | 60 |  | 7913.85 | 0 | 0 | 0
V1-RF-70183-10A00-6502540 | Светодиодный светильник VARTON DL-01 Pro 160 мм 25 Вт 4000 К круглый встраиваемый 176x51 мм IP65/40 RAL7045 серый муар с рассеивателем опал аварийный автономный постоянного действия | 25W | 4000K | 2700 лм | шт | 0.61 | 0.0035 | 13683.08 |  | EM 1h | 60 |  | 13683.08 | 0 | 0 | 0
V1-RF-00183-GLA00-6502540 | Светодиодный светильник VARTON DL-01 Pro 160 мм 25 Вт 4000 К круглый встраиваемый 176x51 мм IP65/40 RAL9003 белый муар с защитным силикатным стеклом аварийный автономный постоянного действия | 25W | 4000K | 2700 лм | шт | 0.61 | 0.0035 | 13683.08 |  | EM 1h | 60 |  | 13683.08 | 0 | 0 | 0
V1-RF-90183-10A00-6502540 | Светодиодный светильник VARTON DL-01 Pro 160 мм 25 Вт 4000 К круглый встраиваемый 176x51 мм IP65/40 RAL9005 черный муар с рассеивателем опал аварийный автономный постоянного действия | 25W | 4000K | 2700 лм | шт | 0.61 | 0.0035 | 13683.08 |  | EM 1h | 60 |  | 13683.08 | 0 | 0 | 0
V1-RF-00183-10A00-6502540 | Светодиодный светильник VARTON DL-01 Pro 160 мм 25 Вт 4000 К круглый встраиваемый 176x51 мм IP65/40 RAL9003 белый муар с рассеивателем опал аварийный автономный постоянного действия | 25W | 4000K | 2700 лм | шт | 0.61 | 0.0035 | 13683.08 |  | EM 1h | 60 |  | 13683.08 | 0 | 0 | 0
V1-RF-90183-GLA00-6502540 | Светодиодный светильник VARTON DL-01 Pro 160 мм 25 Вт 4000 К круглый встраиваемый 176x51 мм IP65/40 RAL9005 черный муар с защитным силикатным стеклом аварийный автономный постоянного действия | 25W | 4000K | 2700 лм | шт | 0.61 | 0.0035 | 13683.08 |  | EM 1h | 60 |  | 13683.08 | 0 | 0 | 0
V1-RF-70183-GLA00-6502540 | Светодиодный светильник VARTON DL-01 Pro 160 мм 25 Вт 4000 К круглый встраиваемый 176x51 мм IP65/40 RAL7045 серый муар с защитным силикатным стеклом аварийный автономный постоянного действия | 25W | 4000K | 2700 лм | шт | 0.61 | 0.0035 | 13683.08 |  | EM 1h | 60 |  | 13683.08 | 0 | 0 | 0
DL-01
DL-01 11 Вт
V1-R0-T0011-10000-4401130 | Светодиодный светильник VARTON DL-01 круглый встраиваемый 120x65 мм 11 Вт 3000 K IP54 RAL9005 черный муар | 11W | 3000K | 950 лм | шт | 0.5 | 0.00294 | 4202.57 |  |  | 15 |  | 4202.57 | 0 | 0 | 0
V1-R0-01011-10000-4401130 | Светодиодный светильник VARTON DL-01 круглый встраиваемый 120x65 мм 11 Вт 3000 K IP54 RAL9010 белый матовый | 11W | 3000K | 950 лм | шт | 0.5 | 0.004 | 4202.57 | 78 |  |  |  | 4202.57 | 0 | 0 | 0
V1-R0-H0011-10000-4401130 | Светодиодный светильник VARTON DL-01 круглый встраиваемый 120x65 мм 11 Вт 3000 K IP54 RAL7045 серый муар | 11W | 3000K | 950 лм | шт | 0.5 | 0.00294 | 4202.57 | 26 |  | 15 |  | 4202.57 | 0 | 0 | 0
V1-R0-H0011-10000-4401140 | Светодиодный светильник VARTON DL-01 круглый встраиваемый 120x65 мм 11 Вт 4000 K IP54 RAL7045 серый муар | 11W | 4000K | 1050 лм | шт | 0.5 | 0.00294 | 4202.57 |  |  | 15 |  | 4202.57 | 0 | 0 | 0
V1-R0-T0011-10000-4401140 | Светодиодный светильник VARTON DL-01 круглый встраиваемый 120x65 мм 11 Вт 4000 K IP54 RAL9005 черный муар | 11W | 4000K | 1050 лм | шт | 0.5 | 0.00294 | 4202.57 |  |  | 15 |  | 4202.57 | 0 | 0 | 0
V1-R0-01011-10A00-4401140 | Светодиодный светильник VARTON DL-01 круглый встраиваемый 120x65 мм 11 Вт 4000 K IP54/20 RAL9010 белый матовый аварийный автономный постоянного действия | 11W | 4000K | 950 лм | шт | 0.5 | 0.0035 | 13310.52 |  | EM 1h | 30 |  | 13310.52 | 0 | 0 | 0
V1-R0-01011-10AT0-4401140 | Светодиодный светильник VARTON DL-01 круглый встраиваемый 120x65 мм 11 Вт 4000 K IP54/20 RAL9010 белый матовый аварийный автономный постоянного действия Teletest | 11W | 4000K | 1050 лм | шт | 0.5 | 0.0035 | 12048.73 |  | EM 1h Teletest | 20 |  | 12048.73 | 0 | 0 | 0
DL-01 16 Вт
V1-R0-H0083-10000-4401630 | Светодиодный светильник VARTON DL-01 круглый встраиваемый 190x70 мм 16 Вт 3000 K IP54 RAL7045 серый муар | 16W | 3000K | 1500 лм | шт | 0.983 | 0.0084 | 5836.93 |  |  | 15 |  | 5836.93 | 0 | 0 | 0
V1-R0-00083-10000-4401630 | Светодиодный светильник VARTON DL-01 круглый встраиваемый 190x70 мм 16 Вт 3000 K IP54 RAL9010 белый матовый | 16W | 3000K | 1500 лм | шт | 0.8 | 0.01008 | 5836.93 | 96 |  |  |  | 5836.93 | 0 | 0 | 0
V1-R0-T0083-10000-4401630 | Светодиодный светильник VARTON DL-01 круглый встраиваемый 190x70 мм 16 Вт 3000 K IP54 RAL9005 черный муар | 16W | 3000K | 1500 лм | шт | 0.99 | 0.0084 | 5836.93 |  |  | 15 |  | 5836.93 | 0 | 0 | 0
V1-R0-00083-10D01-4401630 | Светодиодный светильник VARTON DL-01 круглый встраиваемый 190x70 мм 16 Вт 3000 K IP54/20 DALI RAL9010 белый матовый | 16W | 3000K | 1500 лм | шт | 0.979 | 0.0084 | 8913.85 |  | DALI | 15 |  | 8913.85 | 0 | 0 | 0
V1-R0-00083-10A00-4401630 | Светодиодный светильник VARTON DL-01 круглый встраиваемый 190x70 мм 16 Вт 3000 K IP54/20 RAL9010 белый матовый аварийный автономный постоянного действия | 16W | 3000K | 1500 лм | шт | 1.7 | 0.01008 | 13683.1 |  | EM 1h | 30 |  | 13683.1 | 0 | 0 | 0
V1-R0-T0083-10000-4401640 | Светодиодный светильник VARTON DL-01 круглый встраиваемый 190x70 мм 16 Вт 4000 K IP54 RAL9005 черный муар | 16W | 4000K | 1600 лм | шт | 0.99 | 0.0084 | 5836.93 |  |  | 15 |  | 5836.93 | 0 | 0 | 0
V1-R0-00083-10000-4401640 | Светодиодный светильник VARTON DL-01 круглый встраиваемый 190x70 мм 16 Вт 4000 K IP54 RAL9010 белый матовый | 16W | 4000K | 1600 лм | шт | 0.8 | 0.01 | 5836.93 | больше 1000 |  |  |  | 5836.93 | 0 | 0 | 0
V1-R0-H0083-10000-4401640 | Светодиодный светильник VARTON DL-01 круглый встраиваемый 190x70 мм 16 Вт 4000 K IP54 RAL7045 серый муар | 16W | 4000K | 1600 лм | шт | 0.985 | 0.0084 | 5836.93 |  |  | 15 |  | 5836.93 | 0 | 0 | 0
V1-R0-00083-10D01-4401640 | Светодиодный светильник VARTON DL-01 круглый встраиваемый 190x70 мм 16 Вт 4000 K IP54/20 DALI RAL9010 белый матовый | 16W | 4000K | 1600 лм | шт | 0.979 | 0.01008 | 8913.85 |  | DALI | 30 |  | 8913.85 | 0 | 0 | 0
V1-R0-00083-10A00-4401640 | Светодиодный светильник VARTON DL-01 круглый встраиваемый 190x70 мм 16 Вт 4000 K IP54/20 RAL9010 белый матовый аварийный автономный постоянного действия | 16W | 4000K | 1600 лм | шт | 1.279 | 0.01008 | 13683.1 |  | EM 1h | 15 |  | 13683.1 | 0 | 0 | 0
V1-R0-00083-10AT0-4401640 | Светодиодный светильник VARTON DL-01 круглый встраиваемый 190x70 мм 16 Вт 4000 K IP54/20 RAL9010 белый матовый аварийный автономный постоянного действия Teletest | 16W | 4000K | 1600 лм | шт | 1.89 | 0.01008 | 13683.1 |  | EM 1h Teletest | 20 |  | 13683.1 | 0 | 0 | 0
DL-01 25 Вт
V1-R0-H0083-10000-4402530 | Светодиодный светильник VARTON DL-01 круглый встраиваемый 190x70 мм 25 Вт 3000 K IP54 RAL7045 серый муар | 25W | 3000K | 2300 лм | шт | 0.979 | 0.0084 | 6615.18 |  |  | 15 |  | 6615.18 | 0 | 0 | 0
V1-R0-T0083-10000-4402530 | Светодиодный светильник VARTON DL-01 круглый встраиваемый 190x70 мм 25 Вт 3000 K IP54 RAL9005 черный муар | 25W | 3000K | 2300 лм | шт | 0.979 | 0.01008 | 6615.18 |  |  | 25 |  | 6615.18 | 0 | 0 | 0
V1-R0-00083-10000-4402530 | Светодиодный светильник VARTON DL-01 круглый встраиваемый 190x70 мм 25 Вт 3000 K IP54 RAL9010 белый матовый | 25W | 3000K | 2300 лм | шт | 0.8 | 0.01008 | 6615.18 | 10 |  |  |  | 6615.18 | 0 | 0 | 0
V1-R0-00083-10D01-4402530 | Светодиодный светильник VARTON DL-01 круглый встраиваемый 190x70 мм 25 Вт 3000 K IP54/20 DALI RAL9010 белый матовый | 25W | 3000K | 2300 лм | шт | 0.979 | 0.01008 | 9692.1 |  | DALI | 20 |  | 9692.1 | 0 | 0 | 0
V1-R0-00083-10A00-4402530 | Светодиодный светильник VARTON DL-01 круглый встраиваемый 190x70 мм 25 Вт 3000 K IP54/20 RAL9010 белый матовый аварийный автономный постоянного действия | 25W | 3000K | 2300 лм | шт | 1.905 | 0.01008 | 14461.35 |  | EM 1h | 30 |  | 14461.35 | 0 | 0 | 0
DL-01 Tunable White
DL-01 Tunable White 11 Вт
V1-R0-01011-10D01-54011TW | Светодиодный светильник VARTON DL-01 круглый встраиваемый 120x65 мм 11 Вт Tunable White (2700-6500 K) IP54/20 RAL9010 белый матовый диммируемый по протоколу DALI | 11W | 2700...6500K | 870 лм | шт | 0.468 | 0.002995 | 19893.11 |  | DALI Tunable White | 40 |  | 19893.11 | 0 | 0 | 0
V1-R0-71011-10D01-54011TW | Светодиодный светильник VARTON DL-01 круглый встраиваемый 120x65 мм 11 Вт Tunable White (2700-6500 K) IP54/20 RAL7045 серый муар диммируемый по протоколу DALI | 11W | 2700...6500K | 870 лм | шт | 0.468 | 0.002995 | 19893.11 |  | DALI Tunable White | 40 |  | 19893.11 | 0 | 0 | 0
V1-R0-91011-10D01-54011TW | Светодиодный светильник VARTON DL-01 круглый встраиваемый 120x65 мм 11 Вт Tunable White (2700-6500 K) IP54/20 RAL9005 черный муар диммируемый по протоколу DALI | 11W | 2700...6500K | 870 лм | шт | 0.468 | 0.002995 | 19893.11 |  | DALI Tunable White | 50 |  | 19893.11 | 0 | 0 | 0
DL-01 Tunable White 16 Вт
V1-R0-00083-10D01-44016TW | Светодиодный светильник VARTON DL-01 круглый встраиваемый 190x70 мм 16 Вт Tunable White (2700-6500 K) IP54/20 RAL9010 белый матовый диммируемый по протоколу DALI | 16W | 2700...6500K | 1600 лм | шт | 0.8 | 0.00508 | 21583.66 |  | DALI Tunable White | 25 |  | 21583.66 | 0 | 0 | 0
V1-R0-90083-10D01-44016TW | Светодиодный светильник VARTON DL-01 круглый встраиваемый 190x70 мм 16 Вт Tunable White (2700-6500 K) IP54/20 RAL9005 черный муар диммируемый по протоколу DALI | 16W | 2700...6500K | 1600 лм | шт | 0.88 | 0.00508 | 21583.66 |  | DALI Tunable White | 25 |  | 21583.66 | 0 | 0 | 0
V1-R0-70083-10D01-44016TW | Светодиодный светильник VARTON DL-01 круглый встраиваемый 190x70 мм 16 Вт Tunable White (2700-6500 K) IP54/20 RAL7045 серый муар диммируемый по протоколу DALI | 16W | 2700...6500K | 1600 лм | шт | 0.88 | 0.00508 | 21583.66 |  | DALI Tunable White | 25 |  | 21583.66 | 0 | 0 | 0
DL-01 Tunable White 25 Вт
V1-R0-00083-10D01-54025TW | Светодиодный светильник VARTON DL-01 круглый встраиваемый 190x70 мм 25 Вт Tunable White (2700-6500 K) IP54/20 RAL9010 белый матовый диммируемый по протоколу DALI | 25W | 2700...6500K | 2000 лм | шт | 0.8 | 0.00508 | 22428.92 |  | DALI Tunable White | 40 |  | 22428.92 | 0 | 0 | 0
V1-R0-70083-10D01-54025TW | Светодиодный светильник VARTON DL-01 круглый встраиваемый 190x70 мм 25 Вт Tunable White (2700-6500 K) IP54/20 RAL7045 серый муар диммируемый по протоколу DALI | 25W | 2700...6500K | 2000 лм | шт | 0.8 | 0.00508 | 22428.92 |  | DALI Tunable White | 50 |  | 22428.92 | 0 | 0 | 0
V1-R0-90083-10D01-54025TW | Светодиодный светильник VARTON DL-01 круглый встраиваемый 190x70 мм 25 Вт Tunable White (2700-6500 K) IP54/20 RAL9005 черный муар диммируемый по протоколу DALI | 25W | 2700...6500K | 2000 лм | шт | 0.8 | 0.00508 | 22428.92 |  | DALI Tunable White | 50 |  | 22428.92 | 0 | 0 | 0
DL-01 Tunable White 40 Вт
V1-R0-00084-10D01-44040TW | Светодиодный светильник VARTON DL-01 круглый встраиваемый 230x81 мм 40 Вт Tunable White (2700-6500 K) IP54/20 RAL9010 белый матовый диммируемый по протоколу DALI | 40W | 2700...6500K | 3600 лм | шт | 1.29 | 0.012636 | 25810.02 |  | DALI Tunable White | 40 |  | 25810.02 | 0 | 0 | 0
V1-R0-90084-10D01-44040TW | Светодиодный светильник VARTON DL-01 круглый встраиваемый 230x81 мм 40 Вт Tunable White (2700-6500 K) IP54/20 RAL9005 черный муар диммируемый по протоколу DALI | 40W | 2700...6500K | 3600 лм | шт | 1.29 | 0.012636 | 25810.02 |  | DALI Tunable White | 40 |  | 25810.02 | 0 | 0 | 0
V1-R0-70084-10D01-44040TW | Светодиодный светильник VARTON DL-01 круглый встраиваемый 230x81 мм 40 Вт Tunable White (2700-6500 K) IP54/20 RAL7045 серый муар диммируемый по протоколу DALI | 40W | 2700...6500K | 3600 лм | шт | 1.29 | 0.012636 | 25810.02 |  | DALI Tunable White | 40 |  | 25810.02 | 0 | 0 | 0
DL-Slim
DL-Slim 10 Вт
V1-R0-00546-10000-4401030 | Светодиодный светильник VARTON DL-Slim круглый встраиваемый 121х38 мм 10 Вт 3000 K IP44 монтажный диаметр 95 мм | 10W | 3000K | 1100 лм | шт | 0.365 | 0.00098 | 3616.61 | 9 |  |  |  | 3616.61 | 0 | 0 | 0
V1-R0-00546-10000-4401040 | Светодиодный светильник VARTON DL-Slim круглый встраиваемый 121х38 мм 10 Вт 4000 K IP44 монтажный диаметр 95 мм | 10W | 4000K | 1100 лм | шт | 0.365 | 0.00105 | 3616.61 | 10 |  |  |  | 3616.61 | 0 | 0 | 0
V1-R0-00546-10D01-4401040 | Светодиодный светильник VARTON DL-Slim круглый встраиваемый 121х38 мм 10 Вт 4000 K IP44 монтажный диаметр 95 мм DALI | 10W | 4000K | 1100 лм | шт | 0.365 | 0.00141 | 6693.51 |  | DALI | 30 |  | 6693.51 | 0 | 0 | 0
DL-Slim 20 Вт
V1-R0-00547-10000-4402030 | Светодиодный светильник VARTON DL-Slim круглый встраиваемый 172х38 мм 20 Вт 3000 K IP44 монтажный диаметр 145 мм | 20W | 3000K | 2100 лм | шт | 0.475 | 0.00176 | 5447.82 | 195 |  |  |  | 5447.82 | 0 | 0 | 0
V1-R0-00547-10D01-4402030 | Светодиодный светильник VARTON DL-Slim круглый встраиваемый 172х38 мм 20 Вт 3000 K IP44 монтажный диаметр 145 мм DALI | 20W | 3000K | 2100 лм | шт | 0.475 | 0.00176 | 8524.74 |  | DALI | 30 |  | 8524.74 | 0 | 0 | 0
V1-R0-00547-10A00-4402030 | Светодиодный светильник VARTON DL-Slim круглый встраиваемый 172х38 мм 20 Вт 3000 K IP44 монтажный диаметр 145 мм аварийный автономный постоянного действия | 20W | 3000K | 2100 лм | шт | 0.475 | 0.00176 | 13293.98 |  | EM 1h |  |  | 13293.98 | 0 | 0 | 0
V1-R0-00547-10000-4402040 | Светодиодный светильник VARTON DL-Slim круглый встраиваемый 172х38 мм 20 Вт 4000 K IP44 монтажный диаметр 145 мм | 20W | 4000K | 2100 лм | шт | 0.475 | 0.00176 | 5447.82 | 7 |  |  |  | 5447.82 | 0 | 0 | 0
V1-R0-00547-10D01-4402040 | Светодиодный светильник VARTON DL-Slim круглый встраиваемый 172х38 мм 20 Вт 4000 K IP44 монтажный диаметр 145 мм DALI | 20W | 4000K | 2100 лм | шт | 0.475 | 0.00171 | 8524.74 |  | DALI | 30 |  | 8524.74 | 0 | 0 | 0
V1-R0-00547-10A00-4402040 | Светодиодный светильник VARTON DL-Slim круглый встраиваемый 172х38 мм 20 Вт 4000 K IP44 монтажный диаметр 145 мм аварийный автономный постоянного действия | 20W | 4000K | 2100 лм | шт | 0.475 | 0.00176 | 13293.98 |  | EM 1h | 30 |  | 13293.98 | 0 | 0 | 0
V1-R0-00547-10AT0-4402040 | Светодиодный светильник VARTON DL-Slim круглый встраиваемый 172х38 мм (БАП 284х70х73 мм) 20 Вт 4000 K IP44 монтажный диаметр 145 мм аварийный автономный постоянного действия Teletest | 20W | 4000K | 2100 лм | шт | 1.41 | 0.00737 | 13293.98 |  | EM 1h Teletest | 30 |  | 13293.98 | 0 | 0 | 0
V1-R0-00547-10000-4402065 | Светодиодный светильник VARTON DL-SLIM круглый встраиваемый 172х38 мм 20 Вт 6500 K IP44 монтажный диаметр 145 мм | 20W | 6500K | 2100 лм | шт | 0.475 | 0.00176 | 5447.82 | 73 |  |  |  | 5447.82 | 0 | 0 | 0
V1-R0-00547-10D01-4402065 | Светодиодный светильник VARTON DL-Slim круглый встраиваемый 172х38 мм 20 Вт 6500 K IP44 монтажный диаметр 145 мм DALI | 20W | 6500K | 2100 лм | шт | 0.475 | 0.00176 | 8524.74 |  | DALI | 40 |  | 8524.74 | 0 | 0 | 0
DL-Slim 30 Вт
V1-R0-00548-10000-4403030 | Светодиодный светильник VARTON DL-Slim круглый встраиваемый 221х38 мм 30 Вт 3000 K IP44 монтажный диаметр 195 мм | 30W | 3000K | 3200 лм | шт | 0.725 | 0.00316 | 6821.23 | 484 |  |  |  | 6821.23 | 0 | 0 | 0
V1-R0-00548-10D01-4403030 | Светодиодный светильник VARTON DL-Slim круглый встраиваемый 221х38 мм 30 Вт 3000 K IP44 монтажный диаметр 195 мм DALI | 30W | 3000K | 3200 лм | шт | 0.725 | 0.00288 | 9898.16 |  | DALI | 30 |  | 9898.16 | 0 | 0 | 0
V1-R0-00548-10A00-4403030 | Светодиодный светильник VARTON DL-Slim круглый встраиваемый 221х38 мм 30 Вт 3000 K IP44 монтажный диаметр 195 мм аварийный автономный постоянного действия | 30W | 3000K | 3200 лм | шт | 0.725 | 0.00316 | 14667.4 |  | EM 1h | 30 |  | 14667.4 | 0 | 0 | 0
V1-R0-00548-10000-4403040 | Светодиодный светильник VARTON DL-Slim круглый встраиваемый 221х38 мм 30 Вт 4000 K IP44 монтажный диаметр 195 мм | 30W | 4000K | 3200 лм | шт | 0.725 | 0.00316 | 6821.23 | 617 |  |  |  | 6821.23 | 0 | 0 | 0
V1-R0-00548-10D01-4403040 | Светодиодный светильник VARTON DL-Slim круглый встраиваемый 221х38 мм 30 Вт 4000 K IP44 монтажный диаметр 195 мм DALI | 30W | 4000K | 3200 лм | шт | 0.725 | 0.00288 | 9898.16 |  | DALI | 30 |  | 9898.16 | 0 | 0 | 0
V1-R0-00548-10A00-4403040 | Светодиодный светильник VARTON DL-Slim круглый встраиваемый 221х38 мм 30 Вт 4000 K IP44 монтажный диаметр 195 мм аварийный автономный постоянного действия | 30W | 4000K | 3200 лм | шт | 0.725 | 0.00316 | 14667.4 |  | EM 1h | 30 |  | 14667.4 | 0 | 0 | 0
V1-R0-00548-10AT0-4403040 | Светодиодный светильник VARTON DL-Slim круглый встраиваемый 221х38 мм (БАП 284х70х73 мм) 30 Вт 4000 K IP44 монтажный диаметр 195 мм аварийный автономный постоянного действия Teletest | 30W | 4000K | 3200 лм | шт | 1.64 | 0.00653 | 14667.4 |  | EM 1h Teletest | 30 |  | 14667.4 | 0 | 0 | 0
V1-R0-00548-10000-4403065 | Светодиодный светильник VARTON DL-Slim круглый встраиваемый 221х38 мм 30 Вт 6500 K IP44 монтажный диаметр 195 мм | 30W | 6500K | 3200 лм | шт | 0.725 | 0.00316 | 6821.23 | 90 |  |  |  | 6821.23 | 0 | 0 | 0
V1-R0-00548-10D01-4403065 | Светодиодный светильник VARTON DL-Slim круглый встраиваемый 221х38 мм 30 Вт 6500 K IP44 монтажный диаметр 195 мм DALI | 30W | 6500K | 3200 лм | шт | 0.725 | 0.00316 | 9898.16 |  | DALI | 40 |  | 9898.16 | 0 | 0 | 0
V1-R0-00548-10A00-4403065 | Светодиодный светильник VARTON DL-Slim круглый встраиваемый 221х38 мм 30 Вт 6500 K IP44 монтажный диаметр 195 мм аварийный автономный постоянного действия | 30W | 6500K | 3200 лм | шт | 0.725 | 0.00316 | 14667.4 |  | EM 1h | 30 |  | 14667.4 | 0 | 0 | 0
DL-Box Reflect
DL-Box Reflect Multi 1x4 low
V1-R0-90252-20L36-2001030 | Светодиодный светильник VARTON DL-Box Reflect Multi 1x4 накладной 10 Вт 3000 К 150х40х115 мм RAL9005 черный муар 36° | 10W | 3000K | 950 лм | шт | 0.4 | 0.001701 | 6430.77 |  |  | 45 |  | 6430.77 | 0 | 0 | 0
V1-R0-90252-20L17-2001030 | Светодиодный светильник VARTON DL-Box Reflect Multi 1x4 накладной 10 Вт 3000 К 150х40х115 мм RAL9005 черный муар кососвет | 10W | 3000K | 950 лм | шт | 0.4 | 0.001701 | 6430.77 |  |  | 45 |  | 6430.77 | 0 | 0 | 0
V1-R0-00252-20L23-2001030 | Светодиодный светильник VARTON DL-Box Reflect Multi 1x4 накладной 10 Вт 3000 К 150х40х115 мм RAL9003 белый муар 35°x75° | 10W | 3000K | 950 лм | шт | 0.4 | 0.001701 | 6430.77 |  |  | 45 |  | 6430.77 | 0 | 0 | 0
V1-R0-90252-20L55-2001030 | Светодиодный светильник VARTON DL-Box Reflect Multi 1x4 накладной 10 Вт 3000 К 150х40х115 мм RAL9005 черный муар 55° | 10W | 3000K | 950 лм | шт | 0.4 | 0.001701 | 6430.77 |  |  | 45 |  | 6430.77 | 0 | 0 | 0
V1-R0-70252-20L20-2001030 | Светодиодный светильник VARTON DL-Box Reflect Multi 1x4 накладной 10 Вт 3000 К 150х40х115 мм RAL7045 серый муар 24° | 10W | 3000K | 950 лм | шт | 0.4 | 0.001701 | 6430.77 |  |  | 45 |  | 6430.77 | 0 | 0 | 0
V1-R0-00252-20L36-2001030 | Светодиодный светильник VARTON DL-Box Reflect Multi 1x4 накладной 10 Вт 3000 К 150х40х115 мм RAL9003 белый муар 36° | 10W | 3000K | 950 лм | шт | 0.4 | 0.001701 | 6430.77 |  |  | 45 |  | 6430.77 | 0 | 0 | 0
V1-R0-90252-20L20-2001030 | Светодиодный светильник VARTON DL-Box Reflect Multi 1x4 накладной 10 Вт 3000 К 150х40х115 мм RAL9005 черный муар 24° | 10W | 3000K | 950 лм | шт | 0.4 | 0.001701 | 6430.77 |  |  | 45 |  | 6430.77 | 0 | 0 | 0
V1-R0-70252-20L23-2001030 | Светодиодный светильник VARTON DL-Box Reflect Multi 1x4 накладной 10 Вт 3000 К 150х40х115 мм RAL7045 серый муар 35°x75° | 10W | 3000K | 950 лм | шт | 0.4 | 0.001701 | 6430.77 |  |  | 45 |  | 6430.77 | 0 | 0 | 0
V1-R0-70252-20L36-2001030 | Светодиодный светильник VARTON DL-Box Reflect Multi 1x4 накладной 10 Вт 3000 К 150х40х115 мм RAL7045 серый муар 36° | 10W | 3000K | 950 лм | шт | 0.4 | 0.001701 | 6430.77 |  |  | 45 |  | 6430.77 | 0 | 0 | 0
V1-R0-90252-20L23-2001030 | Светодиодный светильник VARTON DL-Box Reflect Multi 1x4 накладной 10 Вт 3000 К 150х40х115 мм RAL9005 черный муар 35°x75° | 10W | 3000K | 950 лм | шт | 0.4 | 0.001701 | 6430.77 |  |  | 45 |  | 6430.77 | 0 | 0 | 0
V1-R0-00252-20L55-2001030 | Светодиодный светильник VARTON DL-Box Reflect Multi 1x4 накладной 10 Вт 3000 К 150х40х115 мм RAL9003 белый муар 55° | 10W | 3000K | 950 лм | шт | 0.4 | 0.001701 | 6430.77 |  |  | 45 |  | 6430.77 | 0 | 0 | 0
V1-R0-70252-20L55-2001030 | Светодиодный светильник VARTON DL-Box Reflect Multi 1x4 накладной 10 Вт 3000 К 150х40х115 мм RAL7045 серый муар 55° | 10W | 3000K | 950 лм | шт | 0.4 | 0.001701 | 6430.77 |  |  | 45 |  | 6430.77 | 0 | 0 | 0
V1-R0-00252-20L20-2001030 | Светодиодный светильник VARTON DL-Box Reflect Multi 1x4 накладной 10 Вт 3000 К 150х40х115 мм RAL9003 белый муар 24° | 10W | 3000K | 950 лм | шт | 0.4 | 0.001701 | 6430.77 |  |  | 45 |  | 6430.77 | 0 | 0 | 0
V1-R0-00252-20L17-2001030 | Светодиодный светильник VARTON DL-Box Reflect Multi 1x4 накладной 10 Вт 3000 К 150х40х115 мм RAL9003 белый муар кососвет | 10W | 3000K | 950 лм | шт | 0.4 | 0.001701 | 6430.77 |  |  | 45 |  | 6430.77 | 0 | 0 | 0
V1-R0-70252-20L17-2001030 | Светодиодный светильник VARTON DL-Box Reflect Multi 1x4 накладной 10 Вт 3000 К 150х40х115 мм RAL7045 серый муар кососвет | 10W | 3000K | 950 лм | шт | 0.4 | 0.001701 | 6430.77 |  |  | 45 |  | 6430.77 | 0 | 0 | 0
V1-R0-90252-20D55-2001030 | Светодиодный светильник VARTON DL-Box Reflect Multi 1x4 накладной 10 Вт 3000 К 150х40х115 мм RAL9005 черный муар 55° DALI | 10W | 3000K | 950 лм | шт | 0.4 | 0.001701 | 8507.7 |  | DALI | 45 |  | 8507.7 | 0 | 0 | 0
V1-R0-90252-20D17-2001030 | Светодиодный светильник VARTON DL-Box Reflect Multi 1x4 накладной 10 Вт 3000 К 150х40х115 мм RAL9005 черный муар кососвет DALI | 10W | 3000K | 950 лм | шт | 0.4 | 0.001701 | 8507.7 |  | DALI | 45 |  | 8507.7 | 0 | 0 | 0
V1-R0-90252-20D20-2001030 | Светодиодный светильник VARTON DL-Box Reflect Multi 1x4 накладной 10 Вт 3000 К 150х40х115 мм RAL9005 черный муар 24° DALI | 10W | 3000K | 950 лм | шт | 0.4 | 0.001701 | 8507.7 |  | DALI | 45 |  | 8507.7 | 0 | 0 | 0
V1-R0-00252-20D20-2001030 | Светодиодный светильник VARTON DL-Box Reflect Multi 1x4 накладной 10 Вт 3000 К 150х40х115 мм RAL9003 белый муар 24° DALI | 10W | 3000K | 950 лм | шт | 0.4 | 0.001701 | 8507.7 |  | DALI | 45 |  | 8507.7 | 0 | 0 | 0
V1-R0-90252-20D23-2001030 | Светодиодный светильник VARTON DL-Box Reflect Multi 1x4 накладной 10 Вт 3000 К 150х40х115 мм RAL9005 черный муар 35°x75° DALI | 10W | 3000K | 950 лм | шт | 0.4 | 0.001701 | 8507.7 |  | DALI | 45 |  | 8507.7 | 0 | 0 | 0
V1-R0-70252-20D17-2001030 | Светодиодный светильник VARTON DL-Box Reflect Multi 1x4 накладной 10 Вт 3000 К 150х40х115 мм RAL7045 серый муар кососвет DALI | 10W | 3000K | 950 лм | шт | 0.4 | 0.001701 | 8507.7 |  | DALI | 45 |  | 8507.7 | 0 | 0 | 0
V1-R0-90252-20D36-2001030 | Светодиодный светильник VARTON DL-Box Reflect Multi 1x4 накладной 10 Вт 3000 К 150х40х115 мм RAL9005 черный муар 36° DALI | 10W | 3000K | 950 лм | шт | 0.4 | 0.001701 | 8507.7 |  | DALI | 45 |  | 8507.7 | 0 | 0 | 0
V1-R0-00252-20D17-2001030 | Светодиодный светильник VARTON DL-Box Reflect Multi 1x4 накладной 10 Вт 3000 К 150х40х115 мм RAL9003 белый муар кососвет DALI | 10W | 3000K | 950 лм | шт | 0.4 | 0.001701 | 8507.7 |  | DALI | 45 |  | 8507.7 | 0 | 0 | 0
V1-R0-00252-20D55-2001030 | Светодиодный светильник VARTON DL-Box Reflect Multi 1x4 накладной 10 Вт 3000 К 150х40х115 мм RAL9003 белый муар 55° DALI | 10W | 3000K | 950 лм | шт | 0.4 | 0.001701 | 8507.7 |  | DALI | 45 |  | 8507.7 | 0 | 0 | 0
V1-R0-00252-20D23-2001030 | Светодиодный светильник VARTON DL-Box Reflect Multi 1x4 накладной 10 Вт 3000 К 150х40х115 мм RAL9003 белый муар 35°x75° DALI | 10W | 3000K | 950 лм | шт | 0.4 | 0.001701 | 8507.7 |  | DALI | 45 |  | 8507.7 | 0 | 0 | 0
V1-R0-70252-20D36-2001030 | Светодиодный светильник VARTON DL-Box Reflect Multi 1x4 накладной 10 Вт 3000 К 150х40х115 мм RAL7045 серый муар 36° DALI | 10W | 3000K | 950 лм | шт | 0.4 | 0.001701 | 8507.7 |  | DALI | 45 |  | 8507.7 | 0 | 0 | 0
V1-R0-70252-20D23-2001030 | Светодиодный светильник VARTON DL-Box Reflect Multi 1x4 накладной 10 Вт 3000 К 150х40х115 мм RAL7045 серый муар 35°x75° DALI | 10W | 3000K | 950 лм | шт | 0.4 | 0.001701 | 8507.7 |  | DALI | 45 |  | 8507.7 | 0 | 0 | 0
V1-R0-70252-20D20-2001030 | Светодиодный светильник VARTON DL-Box Reflect Multi 1x4 накладной 10 Вт 3000 К 150х40х115 мм RAL7045 серый муар 24° DALI | 10W | 3000K | 950 лм | шт | 0.4 | 0.001701 | 8507.7 |  | DALI | 45 |  | 8507.7 | 0 | 0 | 0
V1-R0-70252-20D55-2001030 | Светодиодный светильник VARTON DL-Box Reflect Multi 1x4 накладной 10 Вт 3000 К 150х40х115 мм RAL7045 серый муар 55° DALI | 10W | 3000K | 950 лм | шт | 0.4 | 0.001701 | 8507.7 |  | DALI | 45 |  | 8507.7 | 0 | 0 | 0
V1-R0-00252-20D36-2001030 | Светодиодный светильник VARTON DL-Box Reflect Multi 1x4 накладной 10 Вт 3000 К 150х40х115 мм RAL9003 белый муар 36° DALI | 10W | 3000K | 950 лм | шт | 0.4 | 0.001701 | 8507.7 |  | DALI | 45 |  | 8507.7 | 0 | 0 | 0
V1-R0-00252-20L20-2001040 | Светодиодный светильник VARTON DL-Box Reflect Multi 1x4 накладной 10 Вт 4000 K 150х40х115 мм RAL9003 белый муар 24° | 10W | 4000K | 1000 лм | шт | 0.4 | 0.001701 | 6430.77 |  |  | 45 |  | 6430.77 | 0 | 0 | 0
V1-R0-00252-20L17-2001040 | Светодиодный светильник VARTON DL-Box Reflect Multi 1x4 накладной 10 Вт 4000 К 150х40х115 мм RAL9003 белый муар кососвет | 10W | 4000K | 1000 лм | шт | 0.4 | 0.001701 | 6430.77 |  |  | 45 |  | 6430.77 | 0 | 0 | 0
V1-R0-70252-20L55-2001040 | Светодиодный светильник VARTON DL-Box Reflect Multi 1x4 накладной 10 Вт 4000 К 150х40х115 мм RAL7045 серый муар 55° | 10W | 4000K | 1000 лм | шт | 0.4 | 0.001701 | 6430.77 |  |  | 45 |  | 6430.77 | 0 | 0 | 0
V1-R0-70252-20L17-2001040 | Светодиодный светильник VARTON DL-Box Reflect Multi 1x4 накладной 10 Вт 4000 К 150х40х115 мм RAL7045 серый муар кососвет | 10W | 4000K | 1000 лм | шт | 0.4 | 0.001701 | 6430.77 |  |  | 45 |  | 6430.77 | 0 | 0 | 0
V1-R0-70252-20L20-2001040 | Светодиодный светильник VARTON DL-Box Reflect Multi 1x4 накладной 10 Вт 4000 К 150х40х115 мм RAL7045 серый муар 24° | 10W | 4000K | 1000 лм | шт | 0.4 | 0.001701 | 6430.77 |  |  | 45 |  | 6430.77 | 0 | 0 | 0
V1-R0-90252-20L55-2001040 | Светодиодный светильник VARTON DL-Box Reflect Multi 1x4 накладной 10 Вт 4000 К 150х40х115 мм RAL9005 черный муар 55° | 10W | 4000K | 1000 лм | шт | 0.4 | 0.001701 | 6430.77 |  |  | 45 |  | 6430.77 | 0 | 0 | 0
V1-R0-90252-20L17-2001040 | Светодиодный светильник VARTON DL-Box Reflect Multi 1x4 накладной 10 Вт 4000 К 150х40х115 мм RAL9005 черный муар кососвет | 10W | 4000K | 1000 лм | шт | 0.4 | 0.001701 | 6430.77 |  |  | 45 |  | 6430.77 | 0 | 0 | 0
V1-R0-00252-20L23-2001040 | Светодиодный светильник VARTON DL-Box Reflect Multi 1x4 накладной 10 Вт 4000 К 150х40х115 мм RAL9003 белый муар 35°x75° | 10W | 4000K | 1000 лм | шт | 0.4 | 0.001701 | 6430.77 |  |  | 45 |  | 6430.77 | 0 | 0 | 0
V1-R0-00252-20L36-2001040 | Светодиодный светильник VARTON DL-Box Reflect Multi 1x4 накладной 10 Вт 4000 К 150х40х115 мм RAL9003 белый муар 36° | 10W | 4000K | 1000 лм | шт | 0.4 | 0.001701 | 6430.77 |  |  | 45 |  | 6430.77 | 0 | 0 | 0
V1-R0-00252-20L55-2001040 | Светодиодный светильник VARTON DL-Box Reflect Multi 1x4 накладной 10 Вт 4000 К 150х40х115 мм RAL9003 белый муар 55° | 10W | 4000K | 1000 лм | шт | 0.4 | 0.001701 | 6430.77 |  |  | 45 |  | 6430.77 | 0 | 0 | 0
V1-R0-70252-20L36-2001040 | Светодиодный светильник VARTON DL-Box Reflect Multi 1x4 накладной 10 Вт 4000 К 150х40х115 мм RAL7045 серый муар 36° | 10W | 4000K | 1000 лм | шт | 0.4 | 0.001701 | 6430.77 |  |  | 45 |  | 6430.77 | 0 | 0 | 0
V1-R0-70252-20L23-2001040 | Светодиодный светильник VARTON DL-Box Reflect Multi 1x4 накладной 10 Вт 4000 К 150х40х115 мм RAL7045 серый муар 35°x75° | 10W | 4000K | 1000 лм | шт | 0.4 | 0.001701 | 6430.77 |  |  | 45 |  | 6430.77 | 0 | 0 | 0
V1-R0-90252-20L20-2001040 | Светодиодный светильник VARTON DL-Box Reflect Multi 1x4 накладной 10 Вт 4000 К 150х40х115 мм RAL9005 черный муар 24° | 10W | 4000K | 1000 лм | шт | 0.4 | 0.001701 | 6430.77 |  |  | 45 |  | 6430.77 | 0 | 0 | 0
V1-R0-90252-20L36-2001040 | Светодиодный светильник VARTON DL-Box Reflect Multi 1x4 накладной 10 Вт 4000 К 150х40х115 мм RAL9005 черный муар 36° | 10W | 4000K | 1000 лм | шт | 0.4 | 0.001701 | 6430.77 |  |  | 45 |  | 6430.77 | 0 | 0 | 0
V1-R0-90252-20L23-2001040 | Светодиодный светильник VARTON DL-Box Reflect Multi 1x4 накладной 10 Вт 4000 К 150х40х115 мм RAL9005 черный муар 35°x75° | 10W | 4000K | 1000 лм | шт | 0.4 | 0.001701 | 6430.77 |  |  | 45 |  | 6430.77 | 0 | 0 | 0
V1-R0-70252-20D17-2001040 | Светодиодный светильник VARTON DL-Box Reflect Multi 1x4 накладной 10 Вт 4000 К 150х40х115 мм RAL7045 серый муар кососвет DALI | 10W | 4000K | 1000 лм | шт | 0.4 | 0.001701 | 8507.7 |  | DALI | 45 |  | 8507.7 | 0 | 0 | 0
V1-R0-90252-20D36-2001040 | Светодиодный светильник VARTON DL-Box Reflect Multi 1x4 накладной 10 Вт 4000 К 150х40х115 мм RAL9005 черный муар 36° DALI | 10W | 4000K | 1000 лм | шт | 0.4 | 0.001701 | 8507.7 |  | DALI | 45 |  | 8507.7 | 0 | 0 | 0
V1-R0-70252-20D36-2001040 | Светодиодный светильник VARTON DL-Box Reflect Multi 1x4 накладной 10 Вт 4000 К 150х40х115 мм RAL7045 серый муар 36° DALI | 10W | 4000K | 1000 лм | шт | 0.4 | 0.001701 | 8507.7 |  | DALI | 45 |  | 8507.7 | 0 | 0 | 0
V1-R0-90252-20D20-2001040 | Светодиодный светильник VARTON DL-Box Reflect Multi 1x4 накладной 10 Вт 4000 К 150х40х115 мм RAL9005 черный муар 24° DALI | 10W | 4000K | 1000 лм | шт | 0.4 | 0.001701 | 8507.7 |  | DALI | 45 |  | 8507.7 | 0 | 0 | 0
V1-R0-00252-20D17-2001040 | Светодиодный светильник VARTON DL-Box Reflect Multi 1x4 накладной 10 Вт 4000 К 150х40х115 мм RAL9003 белый муар кососвет DALI | 10W | 4000K | 1000 лм | шт | 0.4 | 0.001701 | 8507.7 |  | DALI | 45 |  | 8507.7 | 0 | 0 | 0
V1-R0-90252-20D17-2001040 | Светодиодный светильник VARTON DL-Box Reflect Multi 1x4 накладной 10 Вт 4000 К 150х40х115 мм RAL9005 черный муар кососвет DALI | 10W | 4000K | 1000 лм | шт | 0.4 | 0.001701 | 8507.7 |  | DALI | 45 |  | 8507.7 | 0 | 0 | 0
V1-R0-70252-20D20-2001040 | Светодиодный светильник VARTON DL-Box Reflect Multi 1x4 накладной 10 Вт 4000 К 150х40х115 мм RAL7045 серый муар 24° DALI | 10W | 4000K | 1000 лм | шт | 0.4 | 0.001701 | 8507.7 |  | DALI | 45 |  | 8507.7 | 0 | 0 | 0
V1-R0-00252-20D20-2001040 | Светодиодный светильник VARTON DL-Box Reflect Multi 1x4 накладной 10 Вт 4000 К 150х40х115 мм RAL9003 белый муар 24° DALI | 10W | 4000K | 1000 лм | шт | 0.4 | 0.001701 | 8507.7 |  | DALI | 45 |  | 8507.7 | 0 | 0 | 0
V1-R0-90252-20D23-2001040 | Светодиодный светильник VARTON DL-Box Reflect Multi 1x4 накладной 10 Вт 4000 К 150х40х115 мм RAL9005 черный муар 35°x75° DALI | 10W | 4000K | 1000 лм | шт | 0.4 | 0.001701 | 8507.7 |  | DALI | 45 |  | 8507.7 | 0 | 0 | 0
V1-R0-70252-20D23-2001040 | Светодиодный светильник VARTON DL-Box Reflect Multi 1x4 накладной 10 Вт 4000 К 150х40х115 мм RAL7045 серый муар 35°x75° DALI | 10W | 4000K | 1000 лм | шт | 0.4 | 0.001701 | 8507.7 |  | DALI | 45 |  | 8507.7 | 0 | 0 | 0
V1-R0-00252-20D55-2001040 | Светодиодный светильник VARTON DL-Box Reflect Multi 1x4 накладной 10 Вт 4000 К 150х40х115 мм RAL9003 белый муар 55° DALI | 10W | 4000K | 1000 лм | шт | 0.4 | 0.001701 | 8507.7 |  | DALI | 45 |  | 8507.7 | 0 | 0 | 0
V1-R0-90252-20D55-2001040 | Светодиодный светильник VARTON DL-Box Reflect Multi 1x4 накладной 10 Вт 4000 К 150х40х115 мм RAL9005 черный муар 55° DALI | 10W | 4000K | 1000 лм | шт | 0.4 | 0.001701 | 8507.7 |  | DALI | 45 |  | 8507.7 | 0 | 0 | 0
V1-R0-00252-20D36-2001040 | Светодиодный светильник VARTON DL-Box Reflect Multi 1x4 накладной 10 Вт 4000 К 150х40х115 мм RAL9003 белый муар 36° DALI | 10W | 4000K | 1000 лм | шт | 0.4 | 0.001701 | 8507.7 |  | DALI | 45 |  | 8507.7 | 0 | 0 | 0
V1-R0-00252-20D23-2001040 | Светодиодный светильник VARTON DL-Box Reflect Multi 1x4 накладной 10 Вт 4000 К 150х40х115 мм RAL9003 белый муар 35°x75° DALI | 10W | 4000K | 1000 лм | шт | 0.4 | 0.001701 | 8507.7 |  | DALI | 45 |  | 8507.7 | 0 | 0 | 0
V1-R0-70252-20D55-2001040 | Светодиодный светильник VARTON DL-Box Reflect Multi 1x4 накладной 10 Вт 4000 К 150х40х115 мм RAL7045 серый муар 55° DALI | 10W | 4000K | 1000 лм | шт | 0.4 | 0.001701 | 8507.7 |  | DALI | 45 |  | 8507.7 | 0 | 0 | 0
V1-R0-90252-20L55-2001430 | Светодиодный светильник VARTON DL-Box Reflect Multi 1x4 накладной 14 Вт 3000 К 150х40х115 мм RAL9005 черный муар 55° | 14W | 3000K | 1300 лм | шт | 0.4 | 0.001701 | 6430.77 |  |  | 45 |  | 6430.77 | 0 | 0 | 0
V1-R0-00252-20L55-2001430 | Светодиодный светильник VARTON DL-Box Reflect Multi 1x4 накладной 14 Вт 3000 К 150х40х115 мм RAL9003 белый муар 55° | 14W | 3000K | 1300 лм | шт | 0.4 | 0.001701 | 6430.77 |  |  | 45 |  | 6430.77 | 0 | 0 | 0
V1-R0-70252-20L55-2001430 | Светодиодный светильник VARTON DL-Box Reflect Multi 1x4 накладной 14 Вт 3000 К 150х40х115 мм RAL7045 серый муар 55° | 14W | 3000K | 1300 лм | шт | 0.4 | 0.001701 | 6430.77 |  |  | 45 |  | 6430.77 | 0 | 0 | 0
V1-R0-00252-20L17-2001430 | Светодиодный светильник VARTON DL-Box Reflect Multi 1x4 накладной 14 Вт 3000 К 150х40х115 мм RAL9003 белый муар кососвет | 14W | 3000K | 1300 лм | шт | 0.4 | 0.001701 | 6430.77 |  |  | 45 |  | 6430.77 | 0 | 0 | 0
V1-R0-90252-20L36-2001430 | Светодиодный светильник VARTON DL-Box Reflect Multi 1x4 накладной 14 Вт 3000 К 150х40х115 мм RAL9005 черный муар 36° | 14W | 3000K | 1300 лм | шт | 0.4 | 0.001701 | 6430.77 |  |  | 45 |  | 6430.77 | 0 | 0 | 0
V1-R0-70252-20L20-2001430 | Светодиодный светильник VARTON DL-Box Reflect Multi 1x4 накладной 14 Вт 3000 К 150х40х115 мм RAL7045 серый муар 24° | 14W | 3000K | 1300 лм | шт | 0.4 | 0.001701 | 6430.77 |  |  | 45 |  | 6430.77 | 0 | 0 | 0
V1-R0-70252-20L36-2001430 | Светодиодный светильник VARTON DL-Box Reflect Multi 1x4 накладной 14 Вт 3000 К 150х40х115 мм RAL7045 серый муар 36° | 14W | 3000K | 1300 лм | шт | 0.4 | 0.001701 | 6430.77 |  |  | 45 |  | 6430.77 | 0 | 0 | 0
V1-R0-70252-20L23-2001430 | Светодиодный светильник VARTON DL-Box Reflect Multi 1x4 накладной 14 Вт 3000 К 150х40х115 мм RAL7045 серый муар 35°x75° | 14W | 3000K | 1300 лм | шт | 0.4 | 0.001701 | 6430.77 |  |  | 45 |  | 6430.77 | 0 | 0 | 0
V1-R0-70252-20L17-2001430 | Светодиодный светильник VARTON DL-Box Reflect Multi 1x4 накладной 14 Вт 3000 К 150х40х115 мм RAL7045 серый муар кососвет | 14W | 3000K | 1300 лм | шт | 0.4 | 0.001701 | 6430.77 |  |  | 45 |  | 6430.77 | 0 | 0 | 0
V1-R0-90252-20L23-2001430 | Светодиодный светильник VARTON DL-Box Reflect Multi 1x4 накладной 14 Вт 3000 К 150х40х115 мм RAL9005 черный муар 35°x75° | 14W | 3000K | 1300 лм | шт | 0.4 | 0.001701 | 6430.77 |  |  | 45 |  | 6430.77 | 0 | 0 | 0
V1-R0-00252-20L23-2001430 | Светодиодный светильник VARTON DL-Box Reflect Multi 1x4 накладной 14 Вт 3000 К 150х40х115 мм RAL9003 белый муар 35°x75° | 14W | 3000K | 1300 лм | шт | 0.4 | 0.001701 | 6430.77 |  |  | 45 |  | 6430.77 | 0 | 0 | 0
V1-R0-00252-20L36-2001430 | Светодиодный светильник VARTON DL-Box Reflect Multi 1x4 накладной 14 Вт 3000 К 150х40х115 мм RAL9003 белый муар 36° | 14W | 3000K | 1300 лм | шт | 0.4 | 0.001701 | 6430.77 |  |  | 45 |  | 6430.77 | 0 | 0 | 0
V1-R0-00252-20L20-2001430 | Светодиодный светильник VARTON DL-Box Reflect Multi 1x4 накладной 14 Вт 3000 К 150х40х115 мм RAL9003 белый муар 24° | 14W | 3000K | 1300 лм | шт | 0.4 | 0.001701 | 6430.77 |  |  | 45 |  | 6430.77 | 0 | 0 | 0
V1-R0-90252-20L17-2001430 | Светодиодный светильник VARTON DL-Box Reflect Multi 1x4 накладной 14 Вт 3000 К 150х40х115 мм RAL9005 черный муар кососвет | 14W | 3000K | 1300 лм | шт | 0.4 | 0.001701 | 6430.77 |  |  | 45 |  | 6430.77 | 0 | 0 | 0
V1-R0-90252-20L20-2001430 | Светодиодный светильник VARTON DL-Box Reflect Multi 1x4 накладной 14 Вт 3000 К 150х40х115 мм RAL9005 черный муар 24° | 14W | 3000K | 1300 лм | шт | 0.4 | 0.001701 | 6430.77 |  |  | 45 |  | 6430.77 | 0 | 0 | 0
V1-R0-00252-20D20-2001430 | Светодиодный светильник VARTON DL-Box Reflect Multi 1x4 накладной 14 Вт 3000 К 150х40х115 мм RAL9003 белый муар 24° DALI | 14W | 3000K | 1300 лм | шт | 0.4 | 0.001701 | 8507.7 |  | DALI | 45 |  | 8507.7 | 0 | 0 | 0
V1-R0-00252-20D23-2001430 | Светодиодный светильник VARTON DL-Box Reflect Multi 1x4 накладной 14 Вт 3000 К 150х40х115 мм RAL9003 белый муар 35°x75° DALI | 14W | 3000K | 1300 лм | шт | 0.4 | 0.001701 | 8507.7 |  | DALI | 45 |  | 8507.7 | 0 | 0 | 0
V1-R0-90252-20D20-2001430 | Светодиодный светильник VARTON DL-Box Reflect Multi 1x4 накладной 14 Вт 3000 К 150х40х115 мм RAL9005 черный муар 24° DALI | 14W | 3000K | 1300 лм | шт | 0.4 | 0.001701 | 8507.7 |  | DALI | 45 |  | 8507.7 | 0 | 0 | 0
V1-R0-90252-20D55-2001430 | Светодиодный светильник VARTON DL-Box Reflect Multi 1x4 накладной 14 Вт 3000 К 150х40х115 мм RAL9005 черный муар 55° DALI | 14W | 3000K | 1300 лм | шт | 0.4 | 0.001701 | 8507.7 |  | DALI | 45 |  | 8507.7 | 0 | 0 | 0
V1-R0-00252-20D36-2001430 | Светодиодный светильник VARTON DL-Box Reflect Multi 1x4 накладной 14 Вт 3000 К 150х40х115 мм RAL9003 белый муар 36° DALI | 14W | 3000K | 1300 лм | шт | 0.4 | 0.001701 | 8507.7 |  | DALI | 45 |  | 8507.7 | 0 | 0 | 0
V1-R0-70252-20D20-2001430 | Светодиодный светильник VARTON DL-Box Reflect Multi 1x4 накладной 14 Вт 3000 К 150х40х115 мм RAL7045 серый муар 24° DALI | 14W | 3000K | 1300 лм | шт | 0.4 | 0.001701 | 8507.7 |  | DALI | 45 |  | 8507.7 | 0 | 0 | 0
V1-R0-70252-20D55-2001430 | Светодиодный светильник VARTON DL-Box Reflect Multi 1x4 накладной 14 Вт 3000 К 150х40х115 мм RAL7045 серый муар 55° DALI | 14W | 3000K | 1300 лм | шт | 0.4 | 0.001701 | 8507.7 |  | DALI | 45 |  | 8507.7 | 0 | 0 | 0
V1-R0-90252-20D17-2001430 | Светодиодный светильник VARTON DL-Box Reflect Multi 1x4 накладной 14 Вт 3000 К 150х40х115 мм RAL9005 черный муар кососвет DALI | 14W | 3000K | 1300 лм | шт | 0.4 | 0.001701 | 8507.7 |  | DALI | 45 |  | 8507.7 | 0 | 0 | 0
V1-R0-70252-20D17-2001430 | Светодиодный светильник VARTON DL-Box Reflect Multi 1x4 накладной 14 Вт 3000 К 150х40х115 мм RAL7045 серый муар кососвет DALI | 14W | 3000K | 1300 лм | шт | 0.4 | 0.001701 | 8507.7 |  | DALI | 45 |  | 8507.7 | 0 | 0 | 0
V1-R0-70252-20D36-2001430 | Светодиодный светильник VARTON DL-Box Reflect Multi 1x4 накладной 14 Вт 3000 К 150х40х115 мм RAL7045 серый муар 36° DALI | 14W | 3000K | 1300 лм | шт | 0.4 | 0.001701 | 8507.7 |  | DALI | 45 |  | 8507.7 | 0 | 0 | 0
V1-R0-70252-20D23-2001430 | Светодиодный светильник VARTON DL-Box Reflect Multi 1x4 накладной 14 Вт 3000 К 150х40х115 мм RAL7045 серый муар 35°x75° DALI | 14W | 3000K | 1300 лм | шт | 0.4 | 0.001701 | 8507.7 |  | DALI | 45 |  | 8507.7 | 0 | 0 | 0
V1-R0-90252-20D36-2001430 | Светодиодный светильник VARTON DL-Box Reflect Multi 1x4 накладной 14 Вт 3000 К 150х40х115 мм RAL9005 черный муар 36° DALI | 14W | 3000K | 1300 лм | шт | 0.4 | 0.001701 | 8507.7 |  | DALI | 45 |  | 8507.7 | 0 | 0 | 0
V1-R0-90252-20D23-2001430 | Светодиодный светильник VARTON DL-Box Reflect Multi 1x4 накладной 14 Вт 3000 К 150х40х115 мм RAL9005 черный муар 35°x75° DALI | 14W | 3000K | 1300 лм | шт | 0.4 | 0.001701 | 8507.7 |  | DALI | 45 |  | 8507.7 | 0 | 0 | 0
V1-R0-00252-20D17-2001430 | Светодиодный светильник VARTON DL-Box Reflect Multi 1x4 накладной 14 Вт 3000 К 150х40х115 мм RAL9003 белый муар кососвет DALI | 14W | 3000K | 1300 лм | шт | 0.4 | 0.001701 | 8507.7 |  | DALI | 45 |  | 8507.7 | 0 | 0 | 0
V1-R0-00252-20D55-2001430 | Светодиодный светильник VARTON DL-Box Reflect Multi 1x4 накладной 14 Вт 3000 К 150х40х115 мм RAL9003 белый муар 55° DALI | 14W | 3000K | 1300 лм | шт | 0.4 | 0.001701 | 8507.7 |  | DALI | 45 |  | 8507.7 | 0 | 0 | 0
V1-R0-00252-20L23-2001440 | Светодиодный светильник VARTON DL-Box Reflect Multi 1x4 накладной 14 Вт 4000 К 150х40х115 мм RAL9003 белый муар 35°x75° | 14W | 4000K | 1350 лм | шт | 0.4 | 0.001701 | 6430.77 |  |  | 45 |  | 6430.77 | 0 | 0 | 0
V1-R0-70252-20L17-2001440 | Светодиодный светильник VARTON DL-Box Reflect Multi 1x4 накладной 14 Вт 4000 К 150х40х115 мм RAL7045 серый муар кососвет | 14W | 4000K | 1350 лм | шт | 0.4 | 0.001701 | 6430.77 |  |  | 45 |  | 6430.77 | 0 | 0 | 0
V1-R0-00252-20L36-2001440 | Светодиодный светильник VARTON DL-Box Reflect Multi 1x4 накладной 14 Вт 4000 К 150х40х115 мм RAL9003 белый муар 36° | 14W | 4000K | 1350 лм | шт | 0.4 | 0.001701 | 6430.77 |  |  | 45 |  | 6430.77 | 0 | 0 | 0
V1-R0-70252-20L20-2001440 | Светодиодный светильник VARTON DL-Box Reflect Multi 1x4 накладной 14 Вт 4000 К 150х40х115 мм RAL7045 серый муар 24° | 14W | 4000K | 1350 лм | шт | 0.4 | 0.001701 | 6430.77 |  |  | 45 |  | 6430.77 | 0 | 0 | 0
V1-R0-90252-20L55-2001440 | Светодиодный светильник VARTON DL-Box Reflect Multi 1x4 накладной 14 Вт 4000 К 150х40х115 мм RAL9005 черный муар 55° | 14W | 4000K | 1350 лм | шт | 0.4 | 0.001701 | 6430.77 |  |  | 45 |  | 6430.77 | 0 | 0 | 0
V1-R0-70252-20L36-2001440 | Светодиодный светильник VARTON DL-Box Reflect Multi 1x4 накладной 14 Вт 4000 К 150х40х115 мм RAL7045 серый муар 36° | 14W | 4000K | 1350 лм | шт | 0.4 | 0.001701 | 6430.77 |  |  | 45 |  | 6430.77 | 0 | 0 | 0
V1-R0-00252-20L20-2001440 | Светодиодный светильник VARTON DL-Box Reflect Multi 1x4 накладной 14 Вт 4000 К 150х40х115 мм RAL9003 белый муар 24° | 14W | 4000K | 1350 лм | шт | 0.4 | 0.001701 | 6430.77 |  |  | 45 |  | 6430.77 | 0 | 0 | 0
V1-R0-00252-20L17-2001440 | Светодиодный светильник VARTON DL-Box Reflect Multi 1x4 накладной 14 Вт 4000 К 150х40х115 мм RAL9003 белый муар кососвет | 14W | 4000K | 1350 лм | шт | 0.4 | 0.001701 | 6430.77 |  |  | 45 |  | 6430.77 | 0 | 0 | 0
V1-R0-90252-20L20-2001440 | Светодиодный светильник VARTON DL-Box Reflect Multi 1x4 накладной 14 Вт 4000 К 150х40х115 мм RAL9005 черный муар 24° | 14W | 4000K | 1350 лм | шт | 0.4 | 0.001701 | 6430.77 |  |  | 45 |  | 6430.77 | 0 | 0 | 0
V1-R0-70252-20L55-2001440 | Светодиодный светильник VARTON DL-Box Reflect Multi 1x4 накладной 14 Вт 4000 К 150х40х115 мм RAL7045 серый муар 55° | 14W | 4000K | 1350 лм | шт | 0.4 | 0.001701 | 6430.77 |  |  | 45 |  | 6430.77 | 0 | 0 | 0
V1-R0-70252-20L23-2001440 | Светодиодный светильник VARTON DL-Box Reflect Multi 1x4 накладной 14 Вт 4000 К 150х40х115 мм RAL7045 серый муар 35°x75° | 14W | 4000K | 1350 лм | шт | 0.4 | 0.001701 | 6430.77 |  |  | 45 |  | 6430.77 | 0 | 0 | 0
V1-R0-90252-20L23-2001440 | Светодиодный светильник VARTON DL-Box Reflect Multi 1x4 накладной 14 Вт 4000 К 150х40х115 мм RAL9005 черный муар 35°x75° | 14W | 4000K | 1350 лм | шт | 0.4 | 0.001701 | 6430.77 |  |  | 45 |  | 6430.77 | 0 | 0 | 0
V1-R0-00252-20L55-2001440 | Светодиодный светильник VARTON DL-Box Reflect Multi 1x4 накладной 14 Вт 4000 К 150х40х115 мм RAL9003 белый муар 55° | 14W | 4000K | 1350 лм | шт | 0.4 | 0.001701 | 6430.77 |  |  | 45 |  | 6430.77 | 0 | 0 | 0
V1-R0-90252-20L17-2001440 | Светодиодный светильник VARTON DL-Box Reflect Multi 1x4 накладной 14 Вт 4000 К 150х40х115 мм RAL9005 черный муар кососвет | 14W | 4000K | 1350 лм | шт | 0.4 | 0.001701 | 6430.77 |  |  | 45 |  | 6430.77 | 0 | 0 | 0
V1-R0-90252-20L36-2001440 | Светодиодный светильник VARTON DL-Box Reflect Multi 1x4 накладной 14 Вт 4000 К 150х40х115 мм RAL9005 черный муар 36° | 14W | 4000K | 1350 лм | шт | 0.4 | 0.001701 | 6430.77 |  |  | 45 |  | 6430.77 | 0 | 0 | 0
V1-R0-00252-20D20-2001440 | Светодиодный светильник VARTON DL-Box Reflect Multi 1x4 накладной 14 Вт 4000 К 150х40х115 мм RAL9003 белый муар 24° DALI | 14W | 4000K | 1350 лм | шт | 0.4 | 0.001701 | 8507.7 |  | DALI | 45 |  | 8507.7 | 0 | 0 | 0
V1-R0-00252-20D23-2001440 | Светодиодный светильник VARTON DL-Box Reflect Multi 1x4 накладной 14 Вт 4000 К 150х40х115 мм RAL9003 белый муар 35°x75° DALI | 14W | 4000K | 1350 лм | шт | 0.4 | 0.001701 | 8507.7 |  | DALI | 45 |  | 8507.7 | 0 | 0 | 0
V1-R0-70252-20D17-2001440 | Светодиодный светильник VARTON DL-Box Reflect Multi 1x4 накладной 14 Вт 4000 К 150х40х115 мм RAL7045 серый муар кососвет DALI | 14W | 4000K | 1350 лм | шт | 0.4 | 0.001701 | 8507.7 |  | DALI | 45 |  | 8507.7 | 0 | 0 | 0
V1-R0-90252-20D17-2001440 | Светодиодный светильник VARTON DL-Box Reflect Multi 1x4 накладной 14 Вт 4000 К 150х40х115 мм RAL9005 черный муар кососвет DALI | 14W | 4000K | 1350 лм | шт | 0.4 | 0.001701 | 8507.7 |  | DALI | 45 |  | 8507.7 | 0 | 0 | 0
V1-R0-00252-20D55-2001440 | Светодиодный светильник VARTON DL-Box Reflect Multi 1x4 накладной 14 Вт 4000 К 150х40х115 мм RAL9003 белый муар 55° DALI | 14W | 4000K | 1350 лм | шт | 0.4 | 0.001701 | 8507.7 |  | DALI | 45 |  | 8507.7 | 0 | 0 | 0
V1-R0-90252-20D36-2001440 | Светодиодный светильник VARTON DL-Box Reflect Multi 1x4 накладной 14 Вт 4000 К 150х40х115 мм RAL9005 черный муар 36° DALI | 14W | 4000K | 1350 лм | шт | 0.4 | 0.001701 | 8507.7 |  | DALI | 45 |  | 8507.7 | 0 | 0 | 0
V1-R0-70252-20D23-2001440 | Светодиодный светильник VARTON DL-Box Reflect Multi 1x4 накладной 14 Вт 4000 К 150х40х115 мм RAL7045 серый муар 35°x75° DALI | 14W | 4000K | 1350 лм | шт | 0.4 | 0.001701 | 8507.7 |  | DALI | 45 |  | 8507.7 | 0 | 0 | 0
V1-R0-90252-20D55-2001440 | Светодиодный светильник VARTON DL-Box Reflect Multi 1x4 накладной 14 Вт 4000 К 150х40х115 мм RAL9005 черный муар 55° DALI | 14W | 4000K | 1350 лм | шт | 0.4 | 0.001701 | 8507.7 |  | DALI | 45 |  | 8507.7 | 0 | 0 | 0
V1-R0-00252-20D36-2001440 | Светодиодный светильник VARTON DL-Box Reflect Multi 1x4 накладной 14 Вт 4000 К 150х40х115 мм RAL9003 белый муар 36° DALI | 14W | 4000K | 1350 лм | шт | 0.4 | 0.001701 | 8507.7 |  | DALI | 45 |  | 8507.7 | 0 | 0 | 0
V1-R0-90252-20D23-2001440 | Светодиодный светильник VARTON DL-Box Reflect Multi 1x4 накладной 14 Вт 4000 К 150х40х115 мм RAL9005 черный муар 35°x75° DALI | 14W | 4000K | 1350 лм | шт | 0.4 | 0.001701 | 8507.7 |  | DALI | 45 |  | 8507.7 | 0 | 0 | 0
V1-R0-70252-20D55-2001440 | Светодиодный светильник VARTON DL-Box Reflect Multi 1x4 накладной 14 Вт 4000 К 150х40х115 мм RAL7045 серый муар 55° DALI | 14W | 4000K | 1350 лм | шт | 0.4 | 0.001701 | 8507.7 |  | DALI | 45 |  | 8507.7 | 0 | 0 | 0
V1-R0-90252-20D20-2001440 | Светодиодный светильник VARTON DL-Box Reflect Multi 1x4 накладной 14 Вт 4000 К 150х40х115 мм RAL9005 черный муар 24° DALI | 14W | 4000K | 1350 лм | шт | 0.4 | 0.001701 | 8507.7 |  | DALI | 45 |  | 8507.7 | 0 | 0 | 0
V1-R0-70252-20D20-2001440 | Светодиодный светильник VARTON DL-Box Reflect Multi 1x4 накладной 14 Вт 4000 К 150х40х115 мм RAL7045 серый муар 24° DALI | 14W | 4000K | 1350 лм | шт | 0.4 | 0.001701 | 8507.7 |  | DALI | 45 |  | 8507.7 | 0 | 0 | 0
V1-R0-00252-20D17-2001440 | Светодиодный светильник VARTON DL-Box Reflect Multi 1x4 накладной 14 Вт 4000 К 150х40х115 мм RAL9003 белый муар кососвет DALI | 14W | 4000K | 1350 лм | шт | 0.4 | 0.001701 | 8507.7 |  | DALI | 45 |  | 8507.7 | 0 | 0 | 0
V1-R0-70252-20D36-2001440 | Светодиодный светильник VARTON DL-Box Reflect Multi 1x4 накладной 14 Вт 4000 К 150х40х115 мм RAL7045 серый муар 36° DALI | 14W | 4000K | 1350 лм | шт | 0.4 | 0.001701 | 8507.7 |  | DALI | 45 |  | 8507.7 | 0 | 0 | 0
DL-Box Reflect Multi 1x2 medium
V1-R0-90251-20L36-2000530 | Светодиодный светильник VARTON DL-Box Reflect Multi 1x2 накладной 5 Вт 3000 К 80х40х150 мм RAL9005 черный муар 36° | 5W | 3000K | 430 лм | шт | 0.4 | 0.001701 | 4569.24 |  |  | 45 |  | 4569.24 | 0 | 0 | 0
V1-R0-70251-20L55-2000530 | Светодиодный светильник VARTON DL-Box Reflect Multi 1x2 накладной 5 Вт 3000 К 80х40х150 мм RAL7045 серый муар 55° | 5W | 3000K | 430 лм | шт | 0.4 | 0.001701 | 4569.24 |  |  | 45 |  | 4569.24 | 0 | 0 | 0
V1-R0-00251-20L36-2000530 | Светодиодный светильник VARTON DL-Box Reflect Multi 1x2 накладной 5 Вт 3000 К 80х40х150 мм RAL9003 белый муар 36° | 5W | 3000K | 430 лм | шт | 0.4 | 0.001701 | 4569.24 |  |  | 45 |  | 4569.24 | 0 | 0 | 0
V1-R0-90251-20L20-2000530 | Светодиодный светильник VARTON DL-Box Reflect Multi 1x2 накладной 5 Вт 3000 К 80х40х150 мм RAL9005 черный муар 24° | 5W | 3000K | 430 лм | шт | 0.4 | 0.001701 | 4569.24 |  |  | 45 |  | 4569.24 | 0 | 0 | 0
V1-R0-70251-20L23-2000530 | Светодиодный светильник VARTON DL-Box Reflect Multi 1x2 накладной 5 Вт 3000 К 80х40х150 мм RAL7045 серый муар 35°x75° | 5W | 3000K | 430 лм | шт | 0.4 | 0.001701 | 4569.24 |  |  | 45 |  | 4569.24 | 0 | 0 | 0
V1-R0-00251-20L55-2000530 | Светодиодный светильник VARTON DL-Box Reflect Multi 1x2 накладной 5 Вт 3000 К 80х40х150 мм RAL9003 белый муар 55° | 5W | 3000K | 430 лм | шт | 0.4 | 0.001701 | 4569.24 |  |  | 45 |  | 4569.24 | 0 | 0 | 0
V1-R0-90251-20L17-2000530 | Светодиодный светильник VARTON DL-Box Reflect Multi 1x2 накладной 5 Вт 3000 К 80х40х150 мм RAL9005 черный муар кососвет | 5W | 3000K | 430 лм | шт | 0.4 | 0.001701 | 4569.24 |  |  | 45 |  | 4569.24 | 0 | 0 | 0
V1-R0-70251-20L36-2000530 | Светодиодный светильник VARTON DL-Box Reflect Multi 1x2 накладной 5 Вт 3000 К 80х40х150 мм RAL7045 серый муар 36° | 5W | 3000K | 430 лм | шт | 0.4 | 0.001701 | 4569.24 |  |  | 45 |  | 4569.24 | 0 | 0 | 0
V1-R0-00251-20L17-2000530 | Светодиодный светильник VARTON DL-Box Reflect Multi 1x2 накладной 5 Вт 3000 К 80х40х150 мм RAL9003 белый муар кососвет | 5W | 3000K | 430 лм | шт | 0.4 | 0.001701 | 4569.24 |  |  | 45 |  | 4569.24 | 0 | 0 | 0
V1-R0-00251-20L23-2000530 | Светодиодный светильник VARTON DL-Box Reflect Multi 1x2 накладной 5 Вт 3000 К 80х40х150 мм RAL9003 белый муар 35°x75° | 5W | 3000K | 430 лм | шт | 0.4 | 0.001701 | 4569.24 |  |  | 45 |  | 4569.24 | 0 | 0 | 0
V1-R0-70251-20L17-2000530 | Светодиодный светильник VARTON DL-Box Reflect Multi 1x2 накладной 5 Вт 3000 К 80х40х150 мм RAL7045 серый муар кососвет | 5W | 3000K | 430 лм | шт | 0.4 | 0.001701 | 4569.24 |  |  | 45 |  | 4569.24 | 0 | 0 | 0
V1-R0-00251-20L20-2000530 | Светодиодный светильник VARTON DL-Box Reflect Multi 1x2 накладной 5 Вт 3000 К 80х40х150 мм RAL9003 белый муар 24° | 5W | 3000K | 430 лм | шт | 0.4 | 0.001701 | 4569.24 |  |  | 45 |  | 4569.24 | 0 | 0 | 0
V1-R0-70251-20L20-2000530 | Светодиодный светильник VARTON DL-Box Reflect Multi 1x2 накладной 5 Вт 3000 К 80х40х150 мм RAL7045 серый муар 24° | 5W | 3000K | 430 лм | шт | 0.4 | 0.001701 | 4569.24 |  |  | 45 |  | 4569.24 | 0 | 0 | 0
V1-R0-90251-20L55-2000530 | Светодиодный светильник VARTON DL-Box Reflect Multi 1x2 накладной 5 Вт 3000 К 80х40х150 мм RAL9005 черный муар 55° | 5W | 3000K | 430 лм | шт | 0.4 | 0.001701 | 4569.24 |  |  | 45 |  | 4569.24 | 0 | 0 | 0
V1-R0-90251-20L23-2000530 | Светодиодный светильник VARTON DL-Box Reflect Multi 1x2 накладной 5 Вт 3000 К 80х40х150 мм RAL9005 черный муар 35°x75° | 5W | 3000K | 430 лм | шт | 0.4 | 0.001701 | 4569.24 |  |  | 45 |  | 4569.24 | 0 | 0 | 0
V1-R0-00251-20D20-2000530 | Светодиодный светильник VARTON DL-Box Reflect Multi 1x2 накладной 5 Вт 3000 К 80х40х150 мм RAL9003 белый муар 24° DALI | 5W | 3000K | 430 лм | шт | 0.4 | 0.001701 | 6646.16 |  | DALI | 45 |  | 6646.16 | 0 | 0 | 0
V1-R0-00251-20D23-2000530 | Светодиодный светильник VARTON DL-Box Reflect Multi 1x2 накладной 5 Вт 3000 К 80х40х150 мм RAL9003 белый муар 35°x75° DALI | 5W | 3000K | 430 лм | шт | 0.4 | 0.001701 | 6646.16 |  | DALI | 45 |  | 6646.16 | 0 | 0 | 0
V1-R0-00251-20D17-2000530 | Светодиодный светильник VARTON DL-Box Reflect Multi 1x2 накладной 5 Вт 3000 К 80х40х150 мм RAL9003 белый муар кососвет DALI | 5W | 3000K | 430 лм | шт | 0.4 | 0.001701 | 6646.16 |  | DALI | 45 |  | 6646.16 | 0 | 0 | 0
V1-R0-70251-20D55-2000530 | Светодиодный светильник VARTON DL-Box Reflect Multi 1x2 накладной 5 Вт 3000 К 80х40х150 мм RAL7045 серый муар 55° DALI | 5W | 3000K | 430 лм | шт | 0.4 | 0.001701 | 6646.16 |  | DALI | 45 |  | 6646.16 | 0 | 0 | 0
V1-R0-90251-20D36-2000530 | Светодиодный светильник VARTON DL-Box Reflect Multi 1x2 накладной 5 Вт 3000 К 80х40х150 мм RAL9005 черный муар 36° DALI | 5W | 3000K | 430 лм | шт | 0.4 | 0.001701 | 6646.16 |  | DALI | 45 |  | 6646.16 | 0 | 0 | 0
V1-R0-70251-20D23-2000530 | Светодиодный светильник VARTON DL-Box Reflect Multi 1x2 накладной 5 Вт 3000 К 80х40х150 мм RAL7045 серый муар 35°x75° DALI | 5W | 3000K | 430 лм | шт | 0.4 | 0.001701 | 6646.16 |  | DALI | 45 |  | 6646.16 | 0 | 0 | 0
V1-R0-00251-20D36-2000530 | Светодиодный светильник VARTON DL-Box Reflect Multi 1x2 накладной 5 Вт 3000 К 80х40х150 мм RAL9003 белый муар 36° DALI | 5W | 3000K | 430 лм | шт | 0.4 | 0.001701 | 6646.16 |  | DALI | 45 |  | 6646.16 | 0 | 0 | 0
V1-R0-70251-20D17-2000530 | Светодиодный светильник VARTON DL-Box Reflect Multi 1x2 накладной 5 Вт 3000 К 80х40х150 мм RAL7045 серый муар кососвет DALI | 5W | 3000K | 430 лм | шт | 0.4 | 0.001701 | 6646.16 |  | DALI | 45 |  | 6646.16 | 0 | 0 | 0
V1-R0-70251-20D36-2000530 | Светодиодный светильник VARTON DL-Box Reflect Multi 1x2 накладной 5 Вт 3000 К 80х40х150 мм RAL7045 серый муар 36° DALI | 5W | 3000K | 430 лм | шт | 0.4 | 0.001701 | 6646.16 |  | DALI | 45 |  | 6646.16 | 0 | 0 | 0
V1-R0-90251-20D17-2000530 | Светодиодный светильник VARTON DL-Box Reflect Multi 1x2 накладной 5 Вт 3000 К 80х40х150 мм RAL9005 черный муар кососвет DALI | 5W | 3000K | 430 лм | шт | 0.4 | 0.001701 | 6646.16 |  | DALI | 45 |  | 6646.16 | 0 | 0 | 0
V1-R0-90251-20D20-2000530 | Светодиодный светильник VARTON DL-Box Reflect Multi 1x2 накладной 5 Вт 3000 К 80х40х150 мм RAL9005 черный муар 24° DALI | 5W | 3000K | 430 лм | шт | 0.4 | 0.001701 | 6646.16 |  | DALI | 45 |  | 6646.16 | 0 | 0 | 0
V1-R0-90251-20D55-2000530 | Светодиодный светильник VARTON DL-Box Reflect Multi 1x2 накладной 5 Вт 3000 К 80х40х150 мм RAL9005 черный муар 55° DALI | 5W | 3000K | 430 лм | шт | 0.4 | 0.001701 | 6646.16 |  | DALI | 45 |  | 6646.16 | 0 | 0 | 0
V1-R0-00251-20D55-2000530 | Светодиодный светильник VARTON DL-Box Reflect Multi 1x2 накладной 5 Вт 3000 К 80х40х150 мм RAL9003 белый муар 55° DALI | 5W | 3000K | 430 лм | шт | 0.4 | 0.001701 | 6646.16 |  | DALI | 45 |  | 6646.16 | 0 | 0 | 0
V1-R0-70251-20D20-2000530 | Светодиодный светильник VARTON DL-Box Reflect Multi 1x2 накладной 5 Вт 3000 К 80х40х150 мм RAL7045 серый муар 24° DALI | 5W | 3000K | 430 лм | шт | 0.4 | 0.001701 | 6646.16 |  | DALI | 45 |  | 6646.16 | 0 | 0 | 0
V1-R0-90251-20D23-2000530 | Светодиодный светильник VARTON DL-Box Reflect Multi 1x2 накладной 5 Вт 3000 К 80х40х150 мм RAL9005 черный муар 35°x75° DALI | 5W | 3000K | 430 лм | шт | 0.4 | 0.001701 | 6646.16 |  | DALI | 45 |  | 6646.16 | 0 | 0 | 0
V1-R0-70251-20L23-2000540 | Светодиодный светильник VARTON DL-Box Reflect Multi 1x2 накладной 5 Вт 4000 К 80х40х150 мм RAL7045 серый муар 35°x75° | 5W | 4000K | 450 лм | шт | 0.4 | 0.001701 | 4569.24 |  |  | 45 |  | 4569.24 | 0 | 0 | 0
V1-R0-00251-20L20-2000540 | Светодиодный светильник VARTON DL-Box Reflect Multi 1x2 накладной 5 Вт 4000 K 80х40х150 мм RAL9003 белый муар 24° | 5W | 4000K | 450 лм | шт | 0.4 | 0.001701 | 4569.24 |  |  | 45 |  | 4569.24 | 0 | 0 | 0
V1-R0-90251-20L55-2000540 | Светодиодный светильник VARTON DL-Box Reflect Multi 1x2 накладной 5 Вт 4000 К 80х40х150 мм RAL9005 черный муар 55° | 5W | 4000K | 450 лм | шт | 0.4 | 0.001701 | 4569.24 |  |  | 45 |  | 4569.24 | 0 | 0 | 0
V1-R0-00251-20L17-2000540 | Светодиодный светильник VARTON DL-Box Reflect Multi 1x2 накладной 5 Вт 4000 К 80х40х150 мм RAL9003 белый муар кососвет | 5W | 4000K | 450 лм | шт | 0.4 | 0.001701 | 4569.24 |  |  | 45 |  | 4569.24 | 0 | 0 | 0
V1-R0-00251-20L55-2000540 | Светодиодный светильник VARTON DL-Box Reflect Multi 1x2 накладной 5 Вт 4000 K 80х40х150 мм RAL9003 белый муар 55° | 5W | 4000K | 450 лм | шт | 0.4 | 0.001701 | 4569.24 |  |  | 45 |  | 4569.24 | 0 | 0 | 0
V1-R0-90251-20L36-2000540 | Светодиодный светильник VARTON DL-Box Reflect Multi 1x2 накладной 5 Вт 4000 К 80х40х150 мм RAL9005 черный муар 36° | 5W | 4000K | 450 лм | шт | 0.4 | 0.001701 | 4569.24 |  |  | 45 |  | 4569.24 | 0 | 0 | 0
V1-R0-70251-20L36-2000540 | Светодиодный светильник VARTON DL-Box Reflect Multi 1x2 накладной 5 Вт 4000 К 80х40х150 мм RAL7045 серый муар 36° | 5W | 4000K | 450 лм | шт | 0.4 | 0.001701 | 4569.24 |  |  | 45 |  | 4569.24 | 0 | 0 | 0
V1-R0-70251-20L55-2000540 | Светодиодный светильник VARTON DL-Box Reflect Multi 1x2 накладной 5 Вт 4000 К 80х40х150 мм RAL7045 серый муар 55° | 5W | 4000K | 450 лм | шт | 0.4 | 0.001701 | 4569.24 |  |  | 45 |  | 4569.24 | 0 | 0 | 0
V1-R0-00251-20L23-2000540 | Светодиодный светильник VARTON DL-Box Reflect Multi 1x2 накладной 5 Вт 4000 К 80х40х150 мм RAL9003 белый муар 35°x75° | 5W | 4000K | 450 лм | шт | 0.4 | 0.001701 | 4569.24 |  |  | 45 |  | 4569.24 | 0 | 0 | 0
V1-R0-00251-20L36-2000540 | Светодиодный светильник VARTON DL-Box Reflect Multi 1x2 накладной 5 Вт 4000 К 80х40х150 мм RAL9003 белый муар 36° | 5W | 4000K | 450 лм | шт | 0.4 | 0.001701 | 4569.24 |  |  | 45 |  | 4569.24 | 0 | 0 | 0
V1-R0-70251-20L20-2000540 | Светодиодный светильник VARTON DL-Box Reflect Multi 1x2 накладной 5 Вт 4000 К 80х40х150 мм RAL7045 серый муар 24° | 5W | 4000K | 450 лм | шт | 0.4 | 0.001701 | 4569.24 |  |  | 45 |  | 4569.24 | 0 | 0 | 0
V1-R0-90251-20L23-2000540 | Светодиодный светильник VARTON DL-Box Reflect Multi 1x2 накладной 5 Вт 4000 К 80х40х150 мм RAL9005 черный муар 35°x75° | 5W | 4000K | 450 лм | шт | 0.4 | 0.001701 | 4569.24 |  |  | 45 |  | 4569.24 | 0 | 0 | 0
V1-R0-70251-20L17-2000540 | Светодиодный светильник VARTON DL-Box Reflect Multi 1x2 накладной 5 Вт 4000 К 80х40х150 мм RAL7045 серый муар кососвет | 5W | 4000K | 450 лм | шт | 0.4 | 0.001701 | 4569.24 |  |  | 45 |  | 4569.24 | 0 | 0 | 0
V1-R0-90251-20L20-2000540 | Светодиодный светильник VARTON DL-Box Reflect Multi 1x2 накладной 5 Вт 4000 К 80х40х150 мм RAL9005 черный муар 24° | 5W | 4000K | 450 лм | шт | 0.4 | 0.001701 | 4569.24 |  |  | 45 |  | 4569.24 | 0 | 0 | 0
V1-R0-90251-20L17-2000540 | Светодиодный светильник VARTON DL-Box Reflect Multi 1x2 накладной 5 Вт 4000 К 80х40х150 мм RAL9005 черный муар кососвет | 5W | 4000K | 450 лм | шт | 0.4 | 0.001701 | 4569.24 |  |  | 45 |  | 4569.24 | 0 | 0 | 0
V1-R0-00251-20D23-2000540 | Светодиодный светильник VARTON DL-Box Reflect Multi 1x2 накладной 5 Вт 4000 К 80х40х150 мм RAL9003 белый муар 35°x75° DALI | 5W | 4000K | 450 лм | шт | 0.4 | 0.001701 | 6646.16 |  | DALI | 45 |  | 6646.16 | 0 | 0 | 0
V1-R0-90251-20D17-2000540 | Светодиодный светильник VARTON DL-Box Reflect Multi 1x2 накладной 5 Вт 4000 К 80х40х150 мм RAL9005 черный муар кососвет DALI | 5W | 4000K | 450 лм | шт | 0.4 | 0.001701 | 6646.16 |  | DALI | 45 |  | 6646.16 | 0 | 0 | 0
V1-R0-70251-20D20-2000540 | Светодиодный светильник VARTON DL-Box Reflect Multi 1x2 накладной 5 Вт 4000 К 80х40х150 мм RAL7045 серый муар 24° DALI | 5W | 4000K | 450 лм | шт | 0.4 | 0.001701 | 6646.16 |  | DALI | 45 |  | 6646.16 | 0 | 0 | 0
V1-R0-70251-20D55-2000540 | Светодиодный светильник VARTON DL-Box Reflect Multi 1x2 накладной 5 Вт 4000 К 80х40х150 мм RAL7045 серый муар 55° DALI | 5W | 4000K | 450 лм | шт | 0.4 | 0.001701 | 6646.16 |  | DALI | 45 |  | 6646.16 | 0 | 0 | 0
V1-R0-00251-20D17-2000540 | Светодиодный светильник VARTON DL-Box Reflect Multi 1x2 накладной 5 Вт 4000 К 80х40х150 мм RAL9003 белый муар кососвет DALI | 5W | 4000K | 450 лм | шт | 0.4 | 0.001701 | 6646.16 |  | DALI | 45 |  | 6646.16 | 0 | 0 | 0
V1-R0-00251-20D20-2000540 | Светодиодный светильник VARTON DL-Box Reflect Multi 1x2 накладной 5 Вт 4000 К 80х40х150 мм RAL9003 белый муар 24° DALI | 5W | 4000K | 450 лм | шт | 0.4 | 0.001701 | 6646.16 |  | DALI | 45 |  | 6646.16 | 0 | 0 | 0
V1-R0-00251-20D55-2000540 | Светодиодный светильник VARTON DL-Box Reflect Multi 1x2 накладной 5 Вт 4000 К 80х40х150 мм RAL9003 белый муар 55° DALI | 5W | 4000K | 450 лм | шт | 0.4 | 0.001701 | 6646.16 |  | DALI | 45 |  | 6646.16 | 0 | 0 | 0
V1-R0-70251-20D17-2000540 | Светодиодный светильник VARTON DL-Box Reflect Multi 1x2 накладной 5 Вт 4000 К 80х40х150 мм RAL7045 серый муар кососвет DALI | 5W | 4000K | 450 лм | шт | 0.4 | 0.001701 | 6646.16 |  | DALI | 45 |  | 6646.16 | 0 | 0 | 0
V1-R0-90251-20D55-2000540 | Светодиодный светильник VARTON DL-Box Reflect Multi 1x2 накладной 5 Вт 4000 К 80х40х150 мм RAL9005 черный муар 55° DALI | 5W | 4000K | 450 лм | шт | 0.4 | 0.001701 | 6646.16 |  | DALI | 45 |  | 6646.16 | 0 | 0 | 0
V1-R0-00251-20D36-2000540 | Светодиодный светильник VARTON DL-Box Reflect Multi 1x2 накладной 5 Вт 4000 К 80х40х150 мм RAL9003 белый муар 36° DALI | 5W | 4000K | 450 лм | шт | 0.4 | 0.001701 | 6646.16 |  | DALI | 45 |  | 6646.16 | 0 | 0 | 0
V1-R0-90251-20D23-2000540 | Светодиодный светильник VARTON DL-Box Reflect Multi 1x2 накладной 5 Вт 4000 К 80х40х150 мм RAL9005 черный муар 35°x75° DALI | 5W | 4000K | 450 лм | шт | 0.4 | 0.001701 | 6646.16 |  | DALI | 45 |  | 6646.16 | 0 | 0 | 0
V1-R0-90251-20D36-2000540 | Светодиодный светильник VARTON DL-Box Reflect Multi 1x2 накладной 5 Вт 4000 К 80х40х150 мм RAL9005 черный муар 36° DALI | 5W | 4000K | 450 лм | шт | 0.4 | 0.001701 | 6646.16 |  | DALI | 45 |  | 6646.16 | 0 | 0 | 0
V1-R0-90251-20D20-2000540 | Светодиодный светильник VARTON DL-Box Reflect Multi 1x2 накладной 5 Вт 4000 К 80х40х150 мм RAL9005 черный муар 24° DALI | 5W | 4000K | 450 лм | шт | 0.4 | 0.001701 | 6646.16 |  | DALI | 45 |  | 6646.16 | 0 | 0 | 0
V1-R0-70251-20D23-2000540 | Светодиодный светильник VARTON DL-Box Reflect Multi 1x2 накладной 5 Вт 4000 К 80х40х150 мм RAL7045 серый муар 35°x75° DALI | 5W | 4000K | 450 лм | шт | 0.4 | 0.001701 | 6646.16 |  | DALI | 45 |  | 6646.16 | 0 | 0 | 0
V1-R0-70251-20D36-2000540 | Светодиодный светильник VARTON DL-Box Reflect Multi 1x2 накладной 5 Вт 4000 К 80х40х150 мм RAL7045 серый муар 36° DALI | 5W | 4000K | 450 лм | шт | 0.4 | 0.001701 | 6646.16 |  | DALI | 45 |  | 6646.16 | 0 | 0 | 0
V1-R0-00251-20L17-2000830 | Светодиодный светильник VARTON DL-Box Reflect Multi 1x2 накладной 8 Вт 3000 К 80х40х150 мм RAL9003 белый муар кососвет | 8W | 3000K | 720 лм | шт | 0.4 | 0.001701 | 4569.24 |  |  | 45 |  | 4569.24 | 0 | 0 | 0
V1-R0-70251-20L23-2000830 | Светодиодный светильник VARTON DL-Box Reflect Multi 1x2 накладной 8 Вт 3000 К 80х40х150 мм RAL7045 серый муар 35°x75° | 8W | 3000K | 720 лм | шт | 0.4 | 0.001701 | 4569.24 |  |  | 45 |  | 4569.24 | 0 | 0 | 0
V1-R0-90251-20L23-2000830 | Светодиодный светильник VARTON DL-Box Reflect Multi 1x2 накладной 8 Вт 3000 К 80х40х150 мм RAL9005 черный муар 35°x75° | 8W | 3000K | 720 лм | шт | 0.4 | 0.001701 | 4569.24 |  |  | 45 |  | 4569.24 | 0 | 0 | 0
V1-R0-90251-20L36-2000830 | Светодиодный светильник VARTON DL-Box Reflect Multi 1x2 накладной 8 Вт 3000 К 80х40х150 мм RAL9005 черный муар 36° | 8W | 3000K | 720 лм | шт | 0.4 | 0.001701 | 4569.24 |  |  | 45 |  | 4569.24 | 0 | 0 | 0
V1-R0-00251-20L23-2000830 | Светодиодный светильник VARTON DL-Box Reflect Multi 1x2 накладной 8 Вт 3000 К 80х40х150 мм RAL9003 белый муар 35°x75° | 8W | 3000K | 720 лм | шт | 0.4 | 0.001701 | 4569.24 |  |  | 45 |  | 4569.24 | 0 | 0 | 0
V1-R0-90251-20L17-2000830 | Светодиодный светильник VARTON DL-Box Reflect Multi 1x2 накладной 8 Вт 3000 К 80х40х150 мм RAL9005 черный муар кососвет | 8W | 3000K | 720 лм | шт | 0.4 | 0.001701 | 4569.24 |  |  | 45 |  | 4569.24 | 0 | 0 | 0
V1-R0-00251-20L55-2000830 | Светодиодный светильник VARTON DL-Box Reflect Multi 1x2 накладной 8 Вт 3000 К 80х40х150 мм RAL9003 белый муар 55° | 8W | 3000K | 720 лм | шт | 0.4 | 0.001701 | 4569.24 |  |  | 45 |  | 4569.24 | 0 | 0 | 0
V1-R0-70251-20L20-2000830 | Светодиодный светильник VARTON DL-Box Reflect Multi 1x2 накладной 8 Вт 3000 К 80х40х150 мм RAL7045 серый муар 24° | 8W | 3000K | 720 лм | шт | 0.4 | 0.001701 | 4569.24 |  |  | 45 |  | 4569.24 | 0 | 0 | 0
V1-R0-70251-20L36-2000830 | Светодиодный светильник VARTON DL-Box Reflect Multi 1x2 накладной 8 Вт 3000 К 80х40х150 мм RAL7045 серый муар 36° | 8W | 3000K | 720 лм | шт | 0.4 | 0.001701 | 4569.24 |  |  | 45 |  | 4569.24 | 0 | 0 | 0
V1-R0-70251-20L55-2000830 | Светодиодный светильник VARTON DL-Box Reflect Multi 1x2 накладной 8 Вт 3000 К 80х40х150 мм RAL7045 серый муар 55° | 8W | 3000K | 720 лм | шт | 0.4 | 0.001701 | 4569.24 |  |  | 45 |  | 4569.24 | 0 | 0 | 0
V1-R0-00251-20L20-2000830 | Светодиодный светильник VARTON DL-Box Reflect Multi 1x2 накладной 8 Вт 3000 К 80х40х150 мм RAL9003 белый муар 24° | 8W | 3000K | 720 лм | шт | 0.4 | 0.001701 | 4569.24 |  |  | 45 |  | 4569.24 | 0 | 0 | 0
V1-R0-90251-20L20-2000830 | Светодиодный светильник VARTON DL-Box Reflect Multi 1x2 накладной 8 Вт 3000 К 80х40х150 мм RAL9005 черный муар 24° | 8W | 3000K | 720 лм | шт | 0.4 | 0.001701 | 4569.24 |  |  | 45 |  | 4569.24 | 0 | 0 | 0
V1-R0-00251-20L36-2000830 | Светодиодный светильник VARTON DL-Box Reflect Multi 1x2 накладной 8 Вт 3000 К 80х40х150 мм RAL9003 белый муар 36° | 8W | 3000K | 720 лм | шт | 0.4 | 0.001701 | 4569.24 |  |  | 45 |  | 4569.24 | 0 | 0 | 0
V1-R0-90251-20L55-2000830 | Светодиодный светильник VARTON DL-Box Reflect Multi 1x2 накладной 8 Вт 3000 К 80х40х150 мм RAL9005 черный муар 55° | 8W | 3000K | 720 лм | шт | 0.4 | 0.001701 | 4569.24 |  |  | 45 |  | 4569.24 | 0 | 0 | 0
V1-R0-70251-20L17-2000830 | Светодиодный светильник VARTON DL-Box Reflect Multi 1x2 накладной 8 Вт 3000 К 80х40х150 мм RAL7045 серый муар кососвет | 8W | 3000K | 720 лм | шт | 0.4 | 0.001701 | 4569.24 |  |  | 45 |  | 4569.24 | 0 | 0 | 0
V1-R0-90251-20D23-2000830 | Светодиодный светильник VARTON DL-Box Reflect Multi 1x2 накладной 8 Вт 3000 К 80х40х150 мм RAL9005 черный муар 35°x75° DALI | 8W | 3000K | 720 лм | шт | 0.4 | 0.001701 | 6646.16 |  | DALI | 45 |  | 6646.16 | 0 | 0 | 0
V1-R0-90251-20D20-2000830 | Светодиодный светильник VARTON DL-Box Reflect Multi 1x2 накладной 8 Вт 3000 К 80х40х150 мм RAL9005 черный муар 24° DALI | 8W | 3000K | 720 лм | шт | 0.4 | 0.001701 | 6646.16 |  | DALI | 45 |  | 6646.16 | 0 | 0 | 0
V1-R0-70251-20D55-2000830 | Светодиодный светильник VARTON DL-Box Reflect Multi 1x2 накладной 8 Вт 3000 К 80х40х150 мм RAL7045 серый муар 55° DALI | 8W | 3000K | 720 лм | шт | 0.4 | 0.001701 | 6646.16 |  | DALI | 45 |  | 6646.16 | 0 | 0 | 0
V1-R0-00251-20D23-2000830 | Светодиодный светильник VARTON DL-Box Reflect Multi 1x2 накладной 8 Вт 3000 К 80х40х150 мм RAL9003 белый муар 35°x75° DALI | 8W | 3000K | 720 лм | шт | 0.4 | 0.001701 | 6646.16 |  | DALI | 45 |  | 6646.16 | 0 | 0 | 0
V1-R0-00251-20D17-2000830 | Светодиодный светильник VARTON DL-Box Reflect Multi 1x2 накладной 8 Вт 3000 К 80х40х150 мм RAL9003 белый муар кососвет DALI | 8W | 3000K | 720 лм | шт | 0.4 | 0.001701 | 6646.16 |  | DALI | 45 |  | 6646.16 | 0 | 0 | 0
V1-R0-90251-20D17-2000830 | Светодиодный светильник VARTON DL-Box Reflect Multi 1x2 накладной 8 Вт 3000 К 80х40х150 мм RAL9005 черный муар кососвет DALI | 8W | 3000K | 720 лм | шт | 0.4 | 0.001701 | 6646.16 |  | DALI | 45 |  | 6646.16 | 0 | 0 | 0
V1-R0-90251-20D55-2000830 | Светодиодный светильник VARTON DL-Box Reflect Multi 1x2 накладной 8 Вт 3000 К 80х40х150 мм RAL9005 черный муар 55° DALI | 8W | 3000K | 720 лм | шт | 0.4 | 0.001701 | 6646.16 |  | DALI | 45 |  | 6646.16 | 0 | 0 | 0
V1-R0-70251-20D36-2000830 | Светодиодный светильник VARTON DL-Box Reflect Multi 1x2 накладной 8 Вт 3000 К 80х40х150 мм RAL7045 серый муар 36° DALI | 8W | 3000K | 720 лм | шт | 0.4 | 0.001701 | 6646.16 |  | DALI | 45 |  | 6646.16 | 0 | 0 | 0
V1-R0-00251-20D36-2000830 | Светодиодный светильник VARTON DL-Box Reflect Multi 1x2 накладной 8 Вт 3000 К 80х40х150 мм RAL9003 белый муар 36° DALI | 8W | 3000K | 720 лм | шт | 0.4 | 0.001701 | 6646.16 |  | DALI | 45 |  | 6646.16 | 0 | 0 | 0
V1-R0-70251-20D20-2000830 | Светодиодный светильник VARTON DL-Box Reflect Multi 1x2 накладной 8 Вт 3000 К 80х40х150 мм RAL7045 серый муар 24° DALI | 8W | 3000K | 720 лм | шт | 0.4 | 0.001701 | 6646.16 |  | DALI | 45 |  | 6646.16 | 0 | 0 | 0
V1-R0-90251-20D36-2000830 | Светодиодный светильник VARTON DL-Box Reflect Multi 1x2 накладной 8 Вт 3000 К 80х40х150 мм RAL9005 черный муар 36° DALI | 8W | 3000K | 720 лм | шт | 0.4 | 0.001701 | 6646.16 |  | DALI | 45 |  | 6646.16 | 0 | 0 | 0
V1-R0-70251-20D23-2000830 | Светодиодный светильник VARTON DL-Box Reflect Multi 1x2 накладной 8 Вт 3000 К 80х40х150 мм RAL7045 серый муар 35°x75° DALI | 8W | 3000K | 720 лм | шт | 0.4 | 0.001701 | 6646.16 |  | DALI | 45 |  | 6646.16 | 0 | 0 | 0
V1-R0-70251-20D17-2000830 | Светодиодный светильник VARTON DL-Box Reflect Multi 1x2 накладной 8 Вт 3000 К 80х40х150 мм RAL7045 серый муар кососвет DALI | 8W | 3000K | 720 лм | шт | 0.4 | 0.001701 | 6646.16 |  | DALI | 45 |  | 6646.16 | 0 | 0 | 0
V1-R0-00251-20D20-2000830 | Светодиодный светильник VARTON DL-Box Reflect Multi 1x2 накладной 8 Вт 3000 К 80х40х150 мм RAL9003 белый муар 24° DALI | 8W | 3000K | 720 лм | шт | 0.4 | 0.001701 | 6646.16 |  | DALI | 45 |  | 6646.16 | 0 | 0 | 0
V1-R0-00251-20D55-2000830 | Светодиодный светильник VARTON DL-Box Reflect Multi 1x2 накладной 8 Вт 3000 К 80х40х150 мм RAL9003 белый муар 55° DALI | 8W | 3000K | 720 лм | шт | 0.4 | 0.001701 | 6646.16 |  | DALI | 45 |  | 6646.16 | 0 | 0 | 0
V1-R0-70251-20L17-2000840 | Светодиодный светильник VARTON DL-Box Reflect Multi 1x2 накладной 8 Вт 4000 К 80х40х150 мм RAL7045 серый муар кососвет | 8W | 4000K | 720 лм | шт | 0.4 | 0.001701 | 4569.24 |  |  | 45 |  | 4569.24 | 0 | 0 | 0
V1-R0-70251-20L36-2000840 | Светодиодный светильник VARTON DL-Box Reflect Multi 1x2 накладной 8 Вт 4000 К 80х40х150 мм RAL7045 серый муар 36° | 8W | 4000K | 720 лм | шт | 0.4 | 0.001701 | 4569.24 |  |  | 45 |  | 4569.24 | 0 | 0 | 0
V1-R0-90251-20L23-2000840 | Светодиодный светильник VARTON DL-Box Reflect Multi 1x2 накладной 8 Вт 4000 К 80х40х150 мм RAL9005 черный муар 35°x75° | 8W | 4000K | 720 лм | шт | 0.4 | 0.001701 | 4569.24 |  |  | 45 |  | 4569.24 | 0 | 0 | 0
V1-R0-70251-20L20-2000840 | Светодиодный светильник VARTON DL-Box Reflect Multi 1x2 накладной 8 Вт 4000 К 80х40х150 мм RAL7045 серый муар 24° | 8W | 4000K | 720 лм | шт | 0.4 | 0.001701 | 4569.24 |  |  | 45 |  | 4569.24 | 0 | 0 | 0
V1-R0-00251-20L23-2000840 | Светодиодный светильник VARTON DL-Box Reflect Multi 1x2 накладной 8 Вт 4000 К 80х40х150 мм RAL9003 белый муар 35°x75° | 8W | 4000K | 720 лм | шт | 0.4 | 0.001701 | 4569.24 |  |  | 45 |  | 4569.24 | 0 | 0 | 0
V1-R0-90251-20L36-2000840 | Светодиодный светильник VARTON DL-Box Reflect Multi 1x2 накладной 8 Вт 4000 К 80х40х150 мм RAL9005 черный муар 36° | 8W | 4000K | 720 лм | шт | 0.4 | 0.001701 | 4569.24 |  |  | 45 |  | 4569.24 | 0 | 0 | 0
V1-R0-90251-20L20-2000840 | Светодиодный светильник VARTON DL-Box Reflect Multi 1x2 накладной 8 Вт 4000 К 80х40х150 мм RAL9005 черный муар 24° | 8W | 4000K | 720 лм | шт | 0.4 | 0.001701 | 4569.24 |  |  | 45 |  | 4569.24 | 0 | 0 | 0
V1-R0-70251-20L55-2000840 | Светодиодный светильник VARTON DL-Box Reflect Multi 1x2 накладной 8 Вт 4000 К 80х40х150 мм RAL7045 серый муар 55° | 8W | 4000K | 720 лм | шт | 0.4 | 0.001701 | 4569.24 |  |  | 45 |  | 4569.24 | 0 | 0 | 0
V1-R0-00251-20L20-2000840 | Светодиодный светильник VARTON DL-Box Reflect Multi 1x2 накладной 8 Вт 4000 K 80х40х150 мм RAL9003 белый муар 24° | 8W | 4000K | 720 лм | шт | 0.4 | 0.001701 | 4569.24 |  |  | 45 |  | 4569.24 | 0 | 0 | 0
V1-R0-00251-20L55-2000840 | Светодиодный светильник VARTON DL-Box Reflect Multi 1x2 накладной 8 Вт 4000 K 80х40х150 мм RAL9003 белый муар 55° | 8W | 4000K | 720 лм | шт | 0.4 | 0.001701 | 4569.24 |  |  | 45 |  | 4569.24 | 0 | 0 | 0
V1-R0-70251-20L23-2000840 | Светодиодный светильник VARTON DL-Box Reflect Multi 1x2 накладной 8 Вт 4000 К 80х40х150 мм RAL7045 серый муар 35°x75° | 8W | 4000K | 720 лм | шт | 0.4 | 0.001701 | 4569.24 |  |  | 45 |  | 4569.24 | 0 | 0 | 0
V1-R0-00251-20L36-2000840 | Светодиодный светильник VARTON DL-Box Reflect Multi 1x2 накладной 8 Вт 4000 К 80х40х150 мм RAL9003 белый муар 36° | 8W | 4000K | 720 лм | шт | 0.4 | 0.001701 | 4569.24 |  |  | 45 |  | 4569.24 | 0 | 0 | 0
V1-R0-90251-20L55-2000840 | Светодиодный светильник VARTON DL-Box Reflect Multi 1x2 накладной 8 Вт 4000 К 80х40х150 мм RAL9005 черный муар 55° | 8W | 4000K | 720 лм | шт | 0.4 | 0.001701 | 4569.24 |  |  | 45 |  | 4569.24 | 0 | 0 | 0
V1-R0-00251-20L17-2000840 | Светодиодный светильник VARTON DL-Box Reflect Multi 1x2 накладной 8 Вт 4000 К 80х40х150 мм RAL9003 белый муар кососвет | 8W | 4000K | 720 лм | шт | 0.4 | 0.001701 | 4569.24 |  |  | 45 |  | 4569.24 | 0 | 0 | 0
V1-R0-90251-20L17-2000840 | Светодиодный светильник VARTON DL-Box Reflect Multi 1x2 накладной 8 Вт 4000 К 80х40х150 мм RAL9005 черный муар кососвет | 8W | 4000K | 720 лм | шт | 0.4 | 0.001701 | 4569.24 |  |  | 45 |  | 4569.24 | 0 | 0 | 0
V1-R0-00251-20D20-2000840 | Светодиодный светильник VARTON DL-Box Reflect Multi 1x2 накладной 8 Вт 4000 К 80х40х150 мм RAL9003 белый муар 24° DALI | 8W | 4000K | 720 лм | шт | 0.4 | 0.001701 | 6646.16 |  | DALI | 45 |  | 6646.16 | 0 | 0 | 0
V1-R0-90251-20D23-2000840 | Светодиодный светильник VARTON DL-Box Reflect Multi 1x2 накладной 8 Вт 4000 К 80х40х150 мм RAL9005 черный муар 35°x75° DALI | 8W | 4000K | 720 лм | шт | 0.4 | 0.001701 | 6646.16 |  | DALI | 45 |  | 6646.16 | 0 | 0 | 0
V1-R0-00251-20D55-2000840 | Светодиодный светильник VARTON DL-Box Reflect Multi 1x2 накладной 8 Вт 4000 К 80х40х150 мм RAL9003 белый муар 55° DALI | 8W | 4000K | 720 лм | шт | 0.4 | 0.001701 | 6646.16 |  | DALI | 45 |  | 6646.16 | 0 | 0 | 0
V1-R0-70251-20D23-2000840 | Светодиодный светильник VARTON DL-Box Reflect Multi 1x2 накладной 8 Вт 4000 К 80х40х150 мм RAL7045 серый муар 35°x75° DALI | 8W | 4000K | 720 лм | шт | 0.4 | 0.001701 | 6646.16 |  | DALI | 45 |  | 6646.16 | 0 | 0 | 0
V1-R0-90251-20D55-2000840 | Светодиодный светильник VARTON DL-Box Reflect Multi 1x2 накладной 8 Вт 4000 К 80х40х150 мм RAL9005 черный муар 55° DALI | 8W | 4000K | 720 лм | шт | 0.4 | 0.001701 | 6646.16 |  | DALI | 45 |  | 6646.16 | 0 | 0 | 0
V1-R0-00251-20D17-2000840 | Светодиодный светильник VARTON DL-Box Reflect Multi 1x2 накладной 8 Вт 4000 К 80х40х150 мм RAL9003 белый муар кососвет DALI | 8W | 4000K | 720 лм | шт | 0.4 | 0.001701 | 6646.16 |  | DALI | 45 |  | 6646.16 | 0 | 0 | 0
V1-R0-70251-20D17-2000840 | Светодиодный светильник VARTON DL-Box Reflect Multi 1x2 накладной 8 Вт 4000 К 80х40х150 мм RAL7045 серый муар кососвет DALI | 8W | 4000K | 720 лм | шт | 0.4 | 0.001701 | 6646.16 |  | DALI | 45 |  | 6646.16 | 0 | 0 | 0
V1-R0-70251-20D55-2000840 | Светодиодный светильник VARTON DL-Box Reflect Multi 1x2 накладной 8 Вт 4000 К 80х40х150 мм RAL7045 серый муар 55° DALI | 8W | 4000K | 720 лм | шт | 0.4 | 0.001701 | 6646.16 |  | DALI | 45 |  | 6646.16 | 0 | 0 | 0
V1-R0-90251-20D20-2000840 | Светодиодный светильник VARTON DL-Box Reflect Multi 1x2 накладной 8 Вт 4000 К 80х40х150 мм RAL9005 черный муар 24° DALI | 8W | 4000K | 720 лм | шт | 0.4 | 0.001701 | 6646.16 |  | DALI | 45 |  | 6646.16 | 0 | 0 | 0
V1-R0-90251-20D17-2000840 | Светодиодный светильник VARTON DL-Box Reflect Multi 1x2 накладной 8 Вт 4000 К 80х40х150 мм RAL9005 черный муар кососвет DALI | 8W | 4000K | 720 лм | шт | 0.4 | 0.001701 | 6646.16 |  | DALI | 45 |  | 6646.16 | 0 | 0 | 0
V1-R0-00251-20D36-2000840 | Светодиодный светильник VARTON DL-Box Reflect Multi 1x2 накладной 8 Вт 4000 К 80х40х150 мм RAL9003 белый муар 36° DALI | 8W | 4000K | 720 лм | шт | 0.4 | 0.001701 | 6646.16 |  | DALI | 45 |  | 6646.16 | 0 | 0 | 0
V1-R0-90251-20D36-2000840 | Светодиодный светильник VARTON DL-Box Reflect Multi 1x2 накладной 8 Вт 4000 К 80х40х150 мм RAL9005 черный муар 36° DALI | 8W | 4000K | 720 лм | шт | 0.4 | 0.001701 | 6646.16 |  | DALI | 45 |  | 6646.16 | 0 | 0 | 0
V1-R0-00251-20D23-2000840 | Светодиодный светильник VARTON DL-Box Reflect Multi 1x2 накладной 8 Вт 4000 К 80х40х150 мм RAL9003 белый муар 35°x75° DALI | 8W | 4000K | 720 лм | шт | 0.4 | 0.001701 | 6646.16 |  | DALI | 45 |  | 6646.16 | 0 | 0 | 0
V1-R0-70251-20D20-2000840 | Светодиодный светильник VARTON DL-Box Reflect Multi 1x2 накладной 8 Вт 4000 К 80х40х150 мм RAL7045 серый муар 24° DALI | 8W | 4000K | 720 лм | шт | 0.4 | 0.001701 | 6646.16 |  | DALI | 45 |  | 6646.16 | 0 | 0 | 0
V1-R0-70251-20D36-2000840 | Светодиодный светильник VARTON DL-Box Reflect Multi 1x2 накладной 8 Вт 4000 К 80х40х150 мм RAL7045 серый муар 36° DALI | 8W | 4000K | 720 лм | шт | 0.4 | 0.001701 | 6646.16 |  | DALI | 45 |  | 6646.16 | 0 | 0 | 0
DL-Box Reflect Multi 1x4 medium
V1-R0-90253-20L20-2001030 | Светодиодный светильник VARTON DL-Box Reflect Multi 1x4 накладной 10 Вт 3000 К 150х40х150 мм RAL9005 черный муар 24° | 10W | 3000K | 950 лм | шт | 0.4 | 0.001701 | 6600 |  |  | 45 |  | 6600 | 0 | 0 | 0
V1-R0-00253-20L55-2001030 | Светодиодный светильник VARTON DL-Box Reflect Multi 1x4 накладной 10 Вт 3000 К 150х40х150 мм RAL9003 белый муар 55° | 10W | 3000K | 950 лм | шт | 0.4 | 0.001701 | 6600 |  |  | 45 |  | 6600 | 0 | 0 | 0
V1-R0-90253-20L23-2001030 | Светодиодный светильник VARTON DL-Box Reflect Multi 1x4 накладной 10 Вт 3000 К 150х40х150 мм RAL9005 черный муар 35°x75° | 10W | 3000K | 950 лм | шт | 0.4 | 0.001701 | 6600 |  |  | 45 |  | 6600 | 0 | 0 | 0
V1-R0-70253-20L36-2001030 | Светодиодный светильник VARTON DL-Box Reflect Multi 1x4 накладной 10 Вт 3000 К 150х40х150 мм RAL7045 серый муар 36° | 10W | 3000K | 950 лм | шт | 0.4 | 0.001701 | 6600 |  |  | 45 |  | 6600 | 0 | 0 | 0
V1-R0-70253-20L20-2001030 | Светодиодный светильник VARTON DL-Box Reflect Multi 1x4 накладной 10 Вт 3000 К 150х40х150 мм RAL7045 серый муар 24° | 10W | 3000K | 950 лм | шт | 0.4 | 0.001701 | 6600 |  |  | 45 |  | 6600 | 0 | 0 | 0
V1-R0-00253-20L17-2001030 | Светодиодный светильник VARTON DL-Box Reflect Multi 1x4 накладной 10 Вт 3000 К 150х40х150 мм RAL9003 белый муар кососвет | 10W | 3000K | 950 лм | шт | 0.4 | 0.001701 | 6600 |  |  | 45 |  | 6600 | 0 | 0 | 0
V1-R0-00253-20L36-2001030 | Светодиодный светильник VARTON DL-Box Reflect Multi 1x4 накладной 10 Вт 3000 К 150х40х150 мм RAL9003 белый муар 36° | 10W | 3000K | 950 лм | шт | 0.4 | 0.001701 | 6600 |  |  | 45 |  | 6600 | 0 | 0 | 0
V1-R0-70253-20L17-2001030 | Светодиодный светильник VARTON DL-Box Reflect Multi 1x4 накладной 10 Вт 3000 К 150х40х150 мм RAL7045 серый муар кососвет | 10W | 3000K | 950 лм | шт | 0.4 | 0.001701 | 6600 |  |  | 45 |  | 6600 | 0 | 0 | 0
V1-R0-90253-20L36-2001030 | Светодиодный светильник VARTON DL-Box Reflect Multi 1x4 накладной 10 Вт 3000 К 150х40х150 мм RAL9005 черный муар 36° | 10W | 3000K | 950 лм | шт | 0.4 | 0.001701 | 6600 |  |  | 45 |  | 6600 | 0 | 0 | 0
V1-R0-90253-20L17-2001030 | Светодиодный светильник VARTON DL-Box Reflect Multi 1x4 накладной 10 Вт 3000 К 150х40х150 мм RAL9005 черный муар кососвет | 10W | 3000K | 950 лм | шт | 0.4 | 0.001701 | 6600 |  |  | 45 |  | 6600 | 0 | 0 | 0
V1-R0-70253-20L55-2001030 | Светодиодный светильник VARTON DL-Box Reflect Multi 1x4 накладной 10 Вт 3000 К 150х40х150 мм RAL7045 серый муар 55° | 10W | 3000K | 950 лм | шт | 0.4 | 0.001701 | 6600 |  |  | 45 |  | 6600 | 0 | 0 | 0
V1-R0-00253-20L20-2001030 | Светодиодный светильник VARTON DL-Box Reflect Multi 1x4 накладной 10 Вт 3000 К 150х40х150 мм RAL9003 белый муар 24° | 10W | 3000K | 950 лм | шт | 0.4 | 0.001701 | 6600 |  |  | 45 |  | 6600 | 0 | 0 | 0
V1-R0-00253-20L23-2001030 | Светодиодный светильник VARTON DL-Box Reflect Multi 1x4 накладной 10 Вт 3000 К 150х40х150 мм RAL9003 белый муар 35°x75° | 10W | 3000K | 950 лм | шт | 0.4 | 0.001701 | 6600 |  |  | 45 |  | 6600 | 0 | 0 | 0
V1-R0-70253-20L23-2001030 | Светодиодный светильник VARTON DL-Box Reflect Multi 1x4 накладной 10 Вт 3000 К 150х40х150 мм RAL7045 серый муар 35°x75° | 10W | 3000K | 950 лм | шт | 0.4 | 0.001701 | 6600 |  |  | 45 |  | 6600 | 0 | 0 | 0
V1-R0-90253-20L55-2001030 | Светодиодный светильник VARTON DL-Box Reflect Multi 1x4 накладной 10 Вт 3000 К 150х40х150 мм RAL9005 черный муар 55° | 10W | 3000K | 950 лм | шт | 0.4 | 0.001701 | 6600 |  |  | 45 |  | 6600 | 0 | 0 | 0
V1-R0-70253-20D17-2001030 | Светодиодный светильник VARTON DL-Box Reflect Multi 1x4 накладной 10 Вт 3000 К 150х40х150 мм RAL7045 серый муар кососвет DALI | 10W | 3000K | 950 лм | шт | 0.4 | 0.001701 | 8676.94 |  | DALI | 45 |  | 8676.94 | 0 | 0 | 0
V1-R0-00253-20D36-2001030 | Светодиодный светильник VARTON DL-Box Reflect Multi 1x4 накладной 10 Вт 3000 К 150х40х150 мм RAL9003 белый муар 36° DALI | 10W | 3000K | 950 лм | шт | 0.4 | 0.001701 | 8676.94 |  | DALI | 45 |  | 8676.94 | 0 | 0 | 0
V1-R0-90253-20D23-2001030 | Светодиодный светильник VARTON DL-Box Reflect Multi 1x4 накладной 10 Вт 3000 К 150х40х150 мм RAL9005 черный муар 35°x75° DALI | 10W | 3000K | 950 лм | шт | 0.4 | 0.001701 | 8676.94 |  | DALI | 45 |  | 8676.94 | 0 | 0 | 0
V1-R0-00253-20D23-2001030 | Светодиодный светильник VARTON DL-Box Reflect Multi 1x4 накладной 10 Вт 3000 К 150х40х150 мм RAL9003 белый муар 35°x75° DALI | 10W | 3000K | 950 лм | шт | 0.4 | 0.001701 | 8676.94 |  | DALI | 45 |  | 8676.94 | 0 | 0 | 0
V1-R0-90253-20D55-2001030 | Светодиодный светильник VARTON DL-Box Reflect Multi 1x4 накладной 10 Вт 3000 К 150х40х150 мм RAL9005 черный муар 55° DALI | 10W | 3000K | 950 лм | шт | 0.4 | 0.001701 | 8676.94 |  | DALI | 45 |  | 8676.94 | 0 | 0 | 0
V1-R0-90253-20D17-2001030 | Светодиодный светильник VARTON DL-Box Reflect Multi 1x4 накладной 10 Вт 3000 К 150х40х150 мм RAL9005 черный муар кососвет DALI | 10W | 3000K | 950 лм | шт | 0.4 | 0.001701 | 8676.94 |  | DALI | 45 |  | 8676.94 | 0 | 0 | 0
V1-R0-70253-20D23-2001030 | Светодиодный светильник VARTON DL-Box Reflect Multi 1x4 накладной 10 Вт 3000 К 150х40х150 мм RAL7045 серый муар 35°x75° DALI | 10W | 3000K | 950 лм | шт | 0.4 | 0.001701 | 8676.94 |  | DALI | 45 |  | 8676.94 | 0 | 0 | 0
V1-R0-70253-20D55-2001030 | Светодиодный светильник VARTON DL-Box Reflect Multi 1x4 накладной 10 Вт 3000 К 150х40х150 мм RAL7045 серый муар 55° DALI | 10W | 3000K | 950 лм | шт | 0.4 | 0.001701 | 8676.94 |  | DALI | 45 |  | 8676.94 | 0 | 0 | 0
V1-R0-70253-20D20-2001030 | Светодиодный светильник VARTON DL-Box Reflect Multi 1x4 накладной 10 Вт 3000 К 150х40х150 мм RAL7045 серый муар 24° DALI | 10W | 3000K | 950 лм | шт | 0.4 | 0.001701 | 8676.94 |  | DALI | 45 |  | 8676.94 | 0 | 0 | 0
V1-R0-90253-20D36-2001030 | Светодиодный светильник VARTON DL-Box Reflect Multi 1x4 накладной 10 Вт 3000 К 150х40х150 мм RAL9005 черный муар 36° DALI | 10W | 3000K | 950 лм | шт | 0.4 | 0.001701 | 8676.94 |  | DALI | 45 |  | 8676.94 | 0 | 0 | 0
V1-R0-00253-20D17-2001030 | Светодиодный светильник VARTON DL-Box Reflect Multi 1x4 накладной 10 Вт 3000 К 150х40х150 мм RAL9003 белый муар кососвет DALI | 10W | 3000K | 950 лм | шт | 0.4 | 0.001701 | 8676.94 |  | DALI | 45 |  | 8676.94 | 0 | 0 | 0
V1-R0-00253-20D20-2001030 | Светодиодный светильник VARTON DL-Box Reflect Multi 1x4 накладной 10 Вт 3000 К 150х40х150 мм RAL9003 белый муар 24° DALI | 10W | 3000K | 950 лм | шт | 0.4 | 0.001701 | 8676.94 |  | DALI | 45 |  | 8676.94 | 0 | 0 | 0
V1-R0-90253-20D20-2001030 | Светодиодный светильник VARTON DL-Box Reflect Multi 1x4 накладной 10 Вт 3000 К 150х40х150 мм RAL9005 черный муар 24° DALI | 10W | 3000K | 950 лм | шт | 0.4 | 0.001701 | 8676.94 |  | DALI | 45 |  | 8676.94 | 0 | 0 | 0
V1-R0-00253-20D55-2001030 | Светодиодный светильник VARTON DL-Box Reflect Multi 1x4 накладной 10 Вт 3000 К 150х40х150 мм RAL9003 белый муар 55° DALI | 10W | 3000K | 950 лм | шт | 0.4 | 0.001701 | 8676.94 |  | DALI | 45 |  | 8676.94 | 0 | 0 | 0
V1-R0-70253-20D36-2001030 | Светодиодный светильник VARTON DL-Box Reflect Multi 1x4 накладной 10 Вт 3000 К 150х40х150 мм RAL7045 серый муар 36° DALI | 10W | 3000K | 950 лм | шт | 0.4 | 0.001701 | 8676.94 |  | DALI | 45 |  | 8676.94 | 0 | 0 | 0
V1-R0-70253-20L23-2001040 | Светодиодный светильник VARTON DL-Box Reflect Multi 1x4 накладной 10 Вт 4000 К 150х40х150 мм RAL7045 серый муар 35°x75° | 10W | 4000K | 1000 лм | шт | 0.4 | 0.001701 | 6600 |  |  | 45 |  | 6600 | 0 | 0 | 0
V1-R0-70253-20L36-2001040 | Светодиодный светильник VARTON DL-Box Reflect Multi 1x4 накладной 10 Вт 4000 К 150х40х150 мм RAL7045 серый муар 36° | 10W | 4000K | 1000 лм | шт | 0.4 | 0.001701 | 6600 |  |  | 45 |  | 6600 | 0 | 0 | 0
V1-R0-00253-20L20-2001040 | Светодиодный светильник VARTON DL-Box Reflect Multi 1x4 накладной 10 Вт 4000 K 150х40х150 мм RAL9003 белый муар 24° | 10W | 4000K | 1000 лм | шт | 0.4 | 0.001701 | 6600 |  |  | 45 |  | 6600 | 0 | 0 | 0
V1-R0-70253-20L17-2001040 | Светодиодный светильник VARTON DL-Box Reflect Multi 1x4 накладной 10 Вт 4000 К 150х40х150 мм RAL7045 серый муар кососвет | 10W | 4000K | 1000 лм | шт | 0.4 | 0.001701 | 6600 |  |  | 45 |  | 6600 | 0 | 0 | 0
V1-R0-90253-20L17-2001040 | Светодиодный светильник VARTON DL-Box Reflect Multi 1x4 накладной 10 Вт 4000 К 150х40х150 мм RAL9005 черный муар кососвет | 10W | 4000K | 1000 лм | шт | 0.4 | 0.001701 | 6600 |  |  | 45 |  | 6600 | 0 | 0 | 0
V1-R0-70253-20L55-2001040 | Светодиодный светильник VARTON DL-Box Reflect Multi 1x4 накладной 10 Вт 4000 К 150х40х150 мм RAL7045 серый муар 55° | 10W | 4000K | 1000 лм | шт | 0.4 | 0.001701 | 6600 |  |  | 45 |  | 6600 | 0 | 0 | 0
V1-R0-90253-20L20-2001040 | Светодиодный светильник VARTON DL-Box Reflect Multi 1x4 накладной 10 Вт 4000 К 150х40х150 мм RAL9005 черный муар 24° | 10W | 4000K | 1000 лм | шт | 0.4 | 0.001701 | 6600 |  |  | 45 |  | 6600 | 0 | 0 | 0
V1-R0-90253-20L23-2001040 | Светодиодный светильник VARTON DL-Box Reflect Multi 1x4 накладной 10 Вт 4000 К 150х40х150 мм RAL9005 черный муар 35°x75° | 10W | 4000K | 1000 лм | шт | 0.4 | 0.001701 | 6600 |  |  | 45 |  | 6600 | 0 | 0 | 0
V1-R0-70253-20L20-2001040 | Светодиодный светильник VARTON DL-Box Reflect Multi 1x4 накладной 10 Вт 4000 К 150х40х150 мм RAL7045 серый муар 24° | 10W | 4000K | 1000 лм | шт | 0.4 | 0.001701 | 6600 |  |  | 45 |  | 6600 | 0 | 0 | 0
V1-R0-90253-20L55-2001040 | Светодиодный светильник VARTON DL-Box Reflect Multi 1x4 накладной 10 Вт 4000 К 150х40х150 мм RAL9005 черный муар 55° | 10W | 4000K | 1000 лм | шт | 0.4 | 0.001701 | 6600 |  |  | 45 |  | 6600 | 0 | 0 | 0
V1-R0-00253-20L36-2001040 | Светодиодный светильник VARTON DL-Box Reflect Multi 1x4 накладной 10 Вт 4000 К 150х40х150 мм RAL9003 белый муар 36° | 10W | 4000K | 1000 лм | шт | 0.4 | 0.001701 | 6600 |  |  | 45 |  | 6600 | 0 | 0 | 0
V1-R0-00253-20L55-2001040 | Светодиодный светильник VARTON DL-Box Reflect Multi 1x4 накладной 10 Вт 4000 К 150х40х150 мм RAL9003 белый муар 55° | 10W | 4000K | 1000 лм | шт | 0.4 | 0.001701 | 6600 |  |  | 45 |  | 6600 | 0 | 0 | 0
V1-R0-00253-20L17-2001040 | Светодиодный светильник VARTON DL-Box Reflect Multi 1x4 накладной 10 Вт 4000 К 150х40х150 мм RAL9003 белый муар кососвет | 10W | 4000K | 1000 лм | шт | 0.4 | 0.001701 | 6600 |  |  | 45 |  | 6600 | 0 | 0 | 0
V1-R0-90253-20L36-2001040 | Светодиодный светильник VARTON DL-Box Reflect Multi 1x4 накладной 10 Вт 4000 К 150х40х150 мм RAL9005 черный муар 36° | 10W | 4000K | 1000 лм | шт | 0.4 | 0.001701 | 6600 |  |  | 45 |  | 6600 | 0 | 0 | 0
V1-R0-00253-20L23-2001040 | Светодиодный светильник VARTON DL-Box Reflect Multi 1x4 накладной 10 Вт 4000 К 150х40х150 мм RAL9003 белый муар 35°x75° | 10W | 4000K | 1000 лм | шт | 0.4 | 0.001701 | 6600 |  |  | 45 |  | 6600 | 0 | 0 | 0
V1-R0-70253-20D55-2001040 | Светодиодный светильник VARTON DL-Box Reflect Multi 1x4 накладной 10 Вт 4000 К 150х40х150 мм RAL7045 серый муар 55° DALI | 10W | 4000K | 1000 лм | шт | 0.4 | 0.001701 | 8676.94 |  | DALI | 45 |  | 8676.94 | 0 | 0 | 0
V1-R0-90253-20D36-2001040 | Светодиодный светильник VARTON DL-Box Reflect Multi 1x4 накладной 10 Вт 4000 К 150х40х150 мм RAL9005 черный муар 36° DALI | 10W | 4000K | 1000 лм | шт | 0.4 | 0.001701 | 8676.94 |  | DALI | 45 |  | 8676.94 | 0 | 0 | 0
V1-R0-70253-20D36-2001040 | Светодиодный светильник VARTON DL-Box Reflect Multi 1x4 накладной 10 Вт 4000 К 150х40х150 мм RAL7045 серый муар 36° DALI | 10W | 4000K | 1000 лм | шт | 0.4 | 0.001701 | 8676.94 |  | DALI | 45 |  | 8676.94 | 0 | 0 | 0
V1-R0-00253-20D20-2001040 | Светодиодный светильник VARTON DL-Box Reflect Multi 1x4 накладной 10 Вт 4000 К 150х40х150 мм RAL9003 белый муар 24° DALI | 10W | 4000K | 1000 лм | шт | 0.4 | 0.001701 | 8676.94 |  | DALI | 45 |  | 8676.94 | 0 | 0 | 0
V1-R0-00253-20D17-2001040 | Светодиодный светильник VARTON DL-Box Reflect Multi 1x4 накладной 10 Вт 4000 К 150х40х150 мм RAL9003 белый муар кососвет DALI | 10W | 4000K | 1000 лм | шт | 0.4 | 0.001701 | 8676.94 |  | DALI | 45 |  | 8676.94 | 0 | 0 | 0
V1-R0-00253-20D23-2001040 | Светодиодный светильник VARTON DL-Box Reflect Multi 1x4 накладной 10 Вт 4000 К 150х40х150 мм RAL9003 белый муар 35°x75° DALI | 10W | 4000K | 1000 лм | шт | 0.4 | 0.001701 | 8676.94 |  | DALI | 45 |  | 8676.94 | 0 | 0 | 0
V1-R0-00253-20D55-2001040 | Светодиодный светильник VARTON DL-Box Reflect Multi 1x4 накладной 10 Вт 4000 К 150х40х150 мм RAL9003 белый муар 55° DALI | 10W | 4000K | 1000 лм | шт | 0.4 | 0.001701 | 8676.94 |  | DALI | 45 |  | 8676.94 | 0 | 0 | 0
V1-R0-70253-20D23-2001040 | Светодиодный светильник VARTON DL-Box Reflect Multi 1x4 накладной 10 Вт 4000 К 150х40х150 мм RAL7045 серый муар 35°x75° DALI | 10W | 4000K | 1000 лм | шт | 0.4 | 0.001701 | 8676.94 |  | DALI | 45 |  | 8676.94 | 0 | 0 | 0
V1-R0-90253-20D55-2001040 | Светодиодный светильник VARTON DL-Box Reflect Multi 1x4 накладной 10 Вт 4000 К 150х40х150 мм RAL9005 черный муар 55° DALI | 10W | 4000K | 1000 лм | шт | 0.4 | 0.001701 | 8676.94 |  | DALI | 45 |  | 8676.94 | 0 | 0 | 0
V1-R0-90253-20D17-2001040 | Светодиодный светильник VARTON DL-Box Reflect Multi 1x4 накладной 10 Вт 4000 К 150х40х150 мм RAL9005 черный муар кососвет DALI | 10W | 4000K | 1000 лм | шт | 0.4 | 0.001701 | 8676.94 |  | DALI | 45 |  | 8676.94 | 0 | 0 | 0
V1-R0-70253-20D20-2001040 | Светодиодный светильник VARTON DL-Box Reflect Multi 1x4 накладной 10 Вт 4000 К 150х40х150 мм RAL7045 серый муар 24° DALI | 10W | 4000K | 1000 лм | шт | 0.4 | 0.001701 | 8676.94 |  | DALI | 45 |  | 8676.94 | 0 | 0 | 0
V1-R0-00253-20D36-2001040 | Светодиодный светильник VARTON DL-Box Reflect Multi 1x4 накладной 10 Вт 4000 К 150х40х150 мм RAL9003 белый муар 36° DALI | 10W | 4000K | 1000 лм | шт | 0.4 | 0.001701 | 8676.94 |  | DALI | 45 |  | 8676.94 | 0 | 0 | 0
V1-R0-70253-20D17-2001040 | Светодиодный светильник VARTON DL-Box Reflect Multi 1x4 накладной 10 Вт 4000 К 150х40х150 мм RAL7045 серый муар кососвет DALI | 10W | 4000K | 1000 лм | шт | 0.4 | 0.001701 | 8676.94 |  | DALI | 45 |  | 8676.94 | 0 | 0 | 0
V1-R0-90253-20D20-2001040 | Светодиодный светильник VARTON DL-Box Reflect Multi 1x4 накладной 10 Вт 4000 К 150х40х150 мм RAL9005 черный муар 24° DALI | 10W | 4000K | 1000 лм | шт | 0.4 | 0.001701 | 8676.94 |  | DALI | 45 |  | 8676.94 | 0 | 0 | 0
V1-R0-90253-20D23-2001040 | Светодиодный светильник VARTON DL-Box Reflect Multi 1x4 накладной 10 Вт 4000 К 150х40х150 мм RAL9005 черный муар 35°x75° DALI | 10W | 4000K | 1000 лм | шт | 0.4 | 0.001701 | 8676.94 |  | DALI | 45 |  | 8676.94 | 0 | 0 | 0
V1-R0-00253-20L17-2001430 | Светодиодный светильник VARTON DL-Box Reflect Multi 1x4 накладной 14 Вт 3000 К 150х40х150 мм RAL9003 белый муар кососвет | 14W | 3000K | 1300 лм | шт | 0.4 | 0.001701 | 6600 |  |  | 45 |  | 6600 | 0 | 0 | 0
V1-R0-90253-20L17-2001430 | Светодиодный светильник VARTON DL-Box Reflect Multi 1x4 накладной 14 Вт 3000 К 150х40х150 мм RAL9005 черный муар кососвет | 14W | 3000K | 1300 лм | шт | 0.4 | 0.001701 | 6600 |  |  | 45 |  | 6600 | 0 | 0 | 0
V1-R0-70253-20L20-2001430 | Светодиодный светильник VARTON DL-Box Reflect Multi 1x4 накладной 14 Вт 3000 К 150х40х150 мм RAL7045 серый муар 24° | 14W | 3000K | 1300 лм | шт | 0.4 | 0.001701 | 6600 |  |  | 45 |  | 6600 | 0 | 0 | 0
V1-R0-00253-20L55-2001430 | Светодиодный светильник VARTON DL-Box Reflect Multi 1x4 накладной 14 Вт 3000 К 150х40х150 мм RAL9003 белый муар 55° | 14W | 3000K | 1300 лм | шт | 0.4 | 0.001701 | 6600 |  |  | 45 |  | 6600 | 0 | 0 | 0
V1-R0-70253-20L23-2001430 | Светодиодный светильник VARTON DL-Box Reflect Multi 1x4 накладной 14 Вт 3000 К 150х40х150 мм RAL7045 серый муар 35°x75° | 14W | 3000K | 1300 лм | шт | 0.4 | 0.001701 | 6600 |  |  | 45 |  | 6600 | 0 | 0 | 0
V1-R0-70253-20L55-2001430 | Светодиодный светильник VARTON DL-Box Reflect Multi 1x4 накладной 14 Вт 3000 К 150х40х150 мм RAL7045 серый муар 55° | 14W | 3000K | 1300 лм | шт | 0.4 | 0.001701 | 6600 |  |  | 45 |  | 6600 | 0 | 0 | 0
V1-R0-00253-20L20-2001430 | Светодиодный светильник VARTON DL-Box Reflect Multi 1x4 накладной 14 Вт 3000 К 150х40х150 мм RAL9003 белый муар 24° | 14W | 3000K | 1300 лм | шт | 0.4 | 0.001701 | 6600 |  |  | 45 |  | 6600 | 0 | 0 | 0
V1-R0-90253-20L20-2001430 | Светодиодный светильник VARTON DL-Box Reflect Multi 1x4 накладной 14 Вт 3000 К 150х40х150 мм RAL9005 черный муар 24° | 14W | 3000K | 1300 лм | шт | 0.4 | 0.001701 | 6600 |  |  | 45 |  | 6600 | 0 | 0 | 0
V1-R0-90253-20L55-2001430 | Светодиодный светильник VARTON DL-Box Reflect Multi 1x4 накладной 14 Вт 3000 К 150х40х150 мм RAL9005 черный муар 55° | 14W | 3000K | 1300 лм | шт | 0.4 | 0.001701 | 6600 |  |  | 45 |  | 6600 | 0 | 0 | 0
V1-R0-70253-20L17-2001430 | Светодиодный светильник VARTON DL-Box Reflect Multi 1x4 накладной 14 Вт 3000 К 150х40х150 мм RAL7045 серый муар кососвет | 14W | 3000K | 1300 лм | шт | 0.4 | 0.001701 | 6600 |  |  | 45 |  | 6600 | 0 | 0 | 0
V1-R0-90253-20L36-2001430 | Светодиодный светильник VARTON DL-Box Reflect Multi 1x4 накладной 14 Вт 3000 К 150х40х150 мм RAL9005 черный муар 36° | 14W | 3000K | 1300 лм | шт | 0.4 | 0.001701 | 6600 |  |  | 45 |  | 6600 | 0 | 0 | 0
V1-R0-00253-20L23-2001430 | Светодиодный светильник VARTON DL-Box Reflect Multi 1x4 накладной 14 Вт 3000 К 150х40х150 мм RAL9003 белый муар 35°x75° | 14W | 3000K | 1300 лм | шт | 0.4 | 0.001701 | 6600 |  |  | 45 |  | 6600 | 0 | 0 | 0
V1-R0-70253-20L36-2001430 | Светодиодный светильник VARTON DL-Box Reflect Multi 1x4 накладной 14 Вт 3000 К 150х40х150 мм RAL7045 серый муар 36° | 14W | 3000K | 1300 лм | шт | 0.4 | 0.001701 | 6600 |  |  | 45 |  | 6600 | 0 | 0 | 0
V1-R0-90253-20L23-2001430 | Светодиодный светильник VARTON DL-Box Reflect Multi 1x4 накладной 14 Вт 3000 К 150х40х150 мм RAL9005 черный муар 35°x75° | 14W | 3000K | 1300 лм | шт | 0.4 | 0.001701 | 6600 |  |  | 45 |  | 6600 | 0 | 0 | 0
V1-R0-00253-20L36-2001430 | Светодиодный светильник VARTON DL-Box Reflect Multi 1x4 накладной 14 Вт 3000 К 150х40х150 мм RAL9003 белый муар 36° | 14W | 3000K | 1300 лм | шт | 0.4 | 0.001701 | 6600 |  |  | 45 |  | 6600 | 0 | 0 | 0
V1-R0-70253-20D20-2001430 | Светодиодный светильник VARTON DL-Box Reflect Multi 1x4 накладной 14 Вт 3000 К 150х40х150 мм RAL7045 серый муар 24° DALI | 14W | 3000K | 1300 лм | шт | 0.4 | 0.001701 | 8676.94 |  | DALI | 45 |  | 8676.94 | 0 | 0 | 0
V1-R0-90253-20D55-2001430 | Светодиодный светильник VARTON DL-Box Reflect Multi 1x4 накладной 14 Вт 3000 К 150х40х150 мм RAL9005 черный муар 55° DALI | 14W | 3000K | 1300 лм | шт | 0.4 | 0.001701 | 8676.94 |  | DALI | 45 |  | 8676.94 | 0 | 0 | 0
V1-R0-70253-20D55-2001430 | Светодиодный светильник VARTON DL-Box Reflect Multi 1x4 накладной 14 Вт 3000 К 150х40х150 мм RAL7045 серый муар 55° DALI | 14W | 3000K | 1300 лм | шт | 0.4 | 0.001701 | 8676.94 |  | DALI | 45 |  | 8676.94 | 0 | 0 | 0
V1-R0-70253-20D17-2001430 | Светодиодный светильник VARTON DL-Box Reflect Multi 1x4 накладной 14 Вт 3000 К 150х40х150 мм RAL7045 серый муар кососвет DALI | 14W | 3000K | 1300 лм | шт | 0.4 | 0.001701 | 8676.94 |  | DALI | 45 |  | 8676.94 | 0 | 0 | 0
V1-R0-00253-20D20-2001430 | Светодиодный светильник VARTON DL-Box Reflect Multi 1x4 накладной 14 Вт 3000 К 150х40х150 мм RAL9003 белый муар 24° DALI | 14W | 3000K | 1300 лм | шт | 0.4 | 0.001701 | 8676.94 |  | DALI | 45 |  | 8676.94 | 0 | 0 | 0
V1-R0-90253-20D20-2001430 | Светодиодный светильник VARTON DL-Box Reflect Multi 1x4 накладной 14 Вт 3000 К 150х40х150 мм RAL9005 черный муар 24° DALI | 14W | 3000K | 1300 лм | шт | 0.4 | 0.001701 | 8676.94 |  | DALI | 45 |  | 8676.94 | 0 | 0 | 0
V1-R0-90253-20D17-2001430 | Светодиодный светильник VARTON DL-Box Reflect Multi 1x4 накладной 14 Вт 3000 К 150х40х150 мм RAL9005 черный муар кососвет DALI | 14W | 3000K | 1300 лм | шт | 0.4 | 0.001701 | 8676.94 |  | DALI | 45 |  | 8676.94 | 0 | 0 | 0
V1-R0-90253-20D36-2001430 | Светодиодный светильник VARTON DL-Box Reflect Multi 1x4 накладной 14 Вт 3000 К 150х40х150 мм RAL9005 черный муар 36° DALI | 14W | 3000K | 1300 лм | шт | 0.4 | 0.001701 | 8676.94 |  | DALI | 45 |  | 8676.94 | 0 | 0 | 0
V1-R0-00253-20D23-2001430 | Светодиодный светильник VARTON DL-Box Reflect Multi 1x4 накладной 14 Вт 3000 К 150х40х150 мм RAL9003 белый муар 35°x75° DALI | 14W | 3000K | 1300 лм | шт | 0.4 | 0.001701 | 8676.94 |  | DALI | 45 |  | 8676.94 | 0 | 0 | 0
V1-R0-00253-20D17-2001430 | Светодиодный светильник VARTON DL-Box Reflect Multi 1x4 накладной 14 Вт 3000 К 150х40х150 мм RAL9003 белый муар кососвет DALI | 14W | 3000K | 1300 лм | шт | 0.4 | 0.001701 | 8676.94 |  | DALI | 45 |  | 8676.94 | 0 | 0 | 0
V1-R0-70253-20D36-2001430 | Светодиодный светильник VARTON DL-Box Reflect Multi 1x4 накладной 14 Вт 3000 К 150х40х150 мм RAL7045 серый муар 36° DALI | 14W | 3000K | 1300 лм | шт | 0.4 | 0.001701 | 8676.94 |  | DALI | 45 |  | 8676.94 | 0 | 0 | 0
V1-R0-90253-20D23-2001430 | Светодиодный светильник VARTON DL-Box Reflect Multi 1x4 накладной 14 Вт 3000 К 150х40х150 мм RAL9005 черный муар 35°x75° DALI | 14W | 3000K | 1300 лм | шт | 0.4 | 0.001701 | 8676.94 |  | DALI | 45 |  | 8676.94 | 0 | 0 | 0
V1-R0-00253-20D36-2001430 | Светодиодный светильник VARTON DL-Box Reflect Multi 1x4 накладной 14 Вт 3000 К 150х40х150 мм RAL9003 белый муар 36° DALI | 14W | 3000K | 1300 лм | шт | 0.4 | 0.001701 | 8676.94 |  | DALI | 45 |  | 8676.94 | 0 | 0 | 0
V1-R0-00253-20D55-2001430 | Светодиодный светильник VARTON DL-Box Reflect Multi 1x4 накладной 14 Вт 3000 К 150х40х150 мм RAL9003 белый муар 55° DALI | 14W | 3000K | 1300 лм | шт | 0.4 | 0.001701 | 8676.94 |  | DALI | 45 |  | 8676.94 | 0 | 0 | 0
V1-R0-70253-20D23-2001430 | Светодиодный светильник VARTON DL-Box Reflect Multi 1x4 накладной 14 Вт 3000 К 150х40х150 мм RAL7045 серый муар 35°x75° DALI | 14W | 3000K | 1300 лм | шт | 0.4 | 0.001701 | 8676.94 |  | DALI | 45 |  | 8676.94 | 0 | 0 | 0
V1-R0-90253-20L36-2001440 | Светодиодный светильник VARTON DL-Box Reflect Multi 1x4 накладной 14 Вт 4000 К 150х40х150 мм RAL9005 черный муар 36° | 14W | 4000K | 1350 лм | шт | 0.4 | 0.001701 | 6600 |  |  | 45 |  | 6600 | 0 | 0 | 0
V1-R0-90253-20L23-2001440 | Светодиодный светильник VARTON DL-Box Reflect Multi 1x4 накладной 14 Вт 4000 К 150х40х150 мм RAL9005 черный муар 35°x75° | 14W | 4000K | 1350 лм | шт | 0.4 | 0.001701 | 6600 |  |  | 45 |  | 6600 | 0 | 0 | 0
V1-R0-70253-20L55-2001440 | Светодиодный светильник VARTON DL-Box Reflect Multi 1x4 накладной 14 Вт 4000 К 150х40х150 мм RAL7045 серый муар 55° | 14W | 4000K | 1350 лм | шт | 0.4 | 0.001701 | 6600 |  |  | 45 |  | 6600 | 0 | 0 | 0
V1-R0-70253-20L36-2001440 | Светодиодный светильник VARTON DL-Box Reflect Multi 1x4 накладной 14 Вт 4000 К 150х40х150 мм RAL7045 серый муар 36° | 14W | 4000K | 1350 лм | шт | 0.4 | 0.001701 | 6600 |  |  | 45 |  | 6600 | 0 | 0 | 0
V1-R0-70253-20L23-2001440 | Светодиодный светильник VARTON DL-Box Reflect Multi 1x4 накладной 14 Вт 4000 К 150х40х150 мм RAL7045 серый муар 35°x75° | 14W | 4000K | 1350 лм | шт | 0.4 | 0.001701 | 6600 |  |  | 45 |  | 6600 | 0 | 0 | 0
V1-R0-00253-20L55-2001440 | Светодиодный светильник VARTON DL-Box Reflect Multi 1x4 накладной 14 Вт 4000 К 150х40х150 мм RAL9003 белый муар 55° | 14W | 4000K | 1350 лм | шт | 0.4 | 0.001701 | 6600 |  |  | 45 |  | 6600 | 0 | 0 | 0
V1-R0-70253-20L17-2001440 | Светодиодный светильник VARTON DL-Box Reflect Multi 1x4 накладной 14 Вт 4000 К 150х40х150 мм RAL7045 серый муар кососвет | 14W | 4000K | 1350 лм | шт | 0.4 | 0.001701 | 6600 |  |  | 45 |  | 6600 | 0 | 0 | 0
V1-R0-70253-20L20-2001440 | Светодиодный светильник VARTON DL-Box Reflect Multi 1x4 накладной 14 Вт 4000 К 150х40х150 мм RAL7045 серый муар 24° | 14W | 4000K | 1350 лм | шт | 0.4 | 0.001701 | 6600 |  |  | 45 |  | 6600 | 0 | 0 | 0
V1-R0-00253-20L23-2001440 | Светодиодный светильник VARTON DL-Box Reflect Multi 1x4 накладной 14 Вт 4000 К 150х40х150 мм RAL9003 белый муар 35°x75° | 14W | 4000K | 1350 лм | шт | 0.4 | 0.001701 | 6600 |  |  | 45 |  | 6600 | 0 | 0 | 0
V1-R0-90253-20L20-2001440 | Светодиодный светильник VARTON DL-Box Reflect Multi 1x4 накладной 14 Вт 4000 К 150х40х150 мм RAL9005 черный муар 24° | 14W | 4000K | 1350 лм | шт | 0.4 | 0.001701 | 6600 |  |  | 45 |  | 6600 | 0 | 0 | 0
V1-R0-00253-20L17-2001440 | Светодиодный светильник VARTON DL-Box Reflect Multi 1x4 накладной 14 Вт 4000 К 150х40х150 мм RAL9003 белый муар кососвет | 14W | 4000K | 1350 лм | шт | 0.4 | 0.001701 | 6600 |  |  | 45 |  | 6600 | 0 | 0 | 0
V1-R0-90253-20L55-2001440 | Светодиодный светильник VARTON DL-Box Reflect Multi 1x4 накладной 14 Вт 4000 К 150х40х150 мм RAL9005 черный муар 55° | 14W | 4000K | 1350 лм | шт | 0.4 | 0.001701 | 6600 |  |  | 45 |  | 6600 | 0 | 0 | 0
V1-R0-00253-20L36-2001440 | Светодиодный светильник VARTON DL-Box Reflect Multi 1x4 накладной 14 Вт 4000 К 150х40х150 мм RAL9003 белый муар 36° | 14W | 4000K | 1350 лм | шт | 0.4 | 0.001701 | 6600 |  |  | 45 |  | 6600 | 0 | 0 | 0
V1-R0-90253-20L17-2001440 | Светодиодный светильник VARTON DL-Box Reflect Multi 1x4 накладной 14 Вт 4000 К 150х40х150 мм RAL9005 черный муар кососвет | 14W | 4000K | 1350 лм | шт | 0.4 | 0.001701 | 6600 |  |  | 45 |  | 6600 | 0 | 0 | 0
V1-R0-00253-20L20-2001440 | Светодиодный светильник VARTON DL-Box Reflect Multi 1x4 накладной 14 Вт 4000 К 150х40х150 мм RAL9003 белый муар 24° | 14W | 4000K | 1350 лм | шт | 0.4 | 0.001701 | 6600 |  |  | 45 |  | 6600 | 0 | 0 | 0
V1-R0-90253-20D23-2001440 | Светодиодный светильник VARTON DL-Box Reflect Multi 1x4 накладной 14 Вт 4000 К 150х40х150 мм RAL9005 черный муар 35°x75° DALI | 14W | 4000K | 1350 лм | шт | 0.4 | 0.001701 | 8676.94 |  | DALI | 45 |  | 8676.94 | 0 | 0 | 0
V1-R0-70253-20D36-2001440 | Светодиодный светильник VARTON DL-Box Reflect Multi 1x4 накладной 14 Вт 4000 К 150х40х150 мм RAL7045 серый муар 36° DALI | 14W | 4000K | 1350 лм | шт | 0.4 | 0.001701 | 8676.94 |  | DALI | 45 |  | 8676.94 | 0 | 0 | 0
V1-R0-00253-20D23-2001440 | Светодиодный светильник VARTON DL-Box Reflect Multi 1x4 накладной 14 Вт 4000 К 150х40х150 мм RAL9003 белый муар 35°x75° DALI | 14W | 4000K | 1350 лм | шт | 0.4 | 0.001701 | 8676.94 |  | DALI | 45 |  | 8676.94 | 0 | 0 | 0
V1-R0-70253-20D55-2001440 | Светодиодный светильник VARTON DL-Box Reflect Multi 1x4 накладной 14 Вт 4000 К 150х40х150 мм RAL7045 серый муар 55° DALI | 14W | 4000K | 1350 лм | шт | 0.4 | 0.001701 | 8676.94 |  | DALI | 45 |  | 8676.94 | 0 | 0 | 0
V1-R0-90253-20D36-2001440 | Светодиодный светильник VARTON DL-Box Reflect Multi 1x4 накладной 14 Вт 4000 К 150х40х150 мм RAL9005 черный муар 36° DALI | 14W | 4000K | 1350 лм | шт | 0.4 | 0.001701 | 8676.94 |  | DALI | 45 |  | 8676.94 | 0 | 0 | 0
V1-R0-70253-20D17-2001440 | Светодиодный светильник VARTON DL-Box Reflect Multi 1x4 накладной 14 Вт 4000 К 150х40х150 мм RAL7045 серый муар кососвет DALI | 14W | 4000K | 1350 лм | шт | 0.4 | 0.001701 | 8676.94 |  | DALI | 45 |  | 8676.94 | 0 | 0 | 0
V1-R0-00253-20D36-2001440 | Светодиодный светильник VARTON DL-Box Reflect Multi 1x4 накладной 14 Вт 4000 К 150х40х150 мм RAL9003 белый муар 36° DALI | 14W | 4000K | 1350 лм | шт | 0.4 | 0.001701 | 8676.94 |  | DALI | 45 |  | 8676.94 | 0 | 0 | 0
V1-R0-90253-20D17-2001440 | Светодиодный светильник VARTON DL-Box Reflect Multi 1x4 накладной 14 Вт 4000 К 150х40х150 мм RAL9005 черный муар кососвет DALI | 14W | 4000K | 1350 лм | шт | 0.4 | 0.001701 | 8676.94 |  | DALI | 45 |  | 8676.94 | 0 | 0 | 0
V1-R0-00253-20D20-2001440 | Светодиодный светильник VARTON DL-Box Reflect Multi 1x4 накладной 14 Вт 4000 К 150х40х150 мм RAL9003 белый муар 24° DALI | 14W | 4000K | 1350 лм | шт | 0.4 | 0.001701 | 8676.94 |  | DALI | 45 |  | 8676.94 | 0 | 0 | 0
V1-R0-70253-20D23-2001440 | Светодиодный светильник VARTON DL-Box Reflect Multi 1x4 накладной 14 Вт 4000 К 150х40х150 мм RAL7045 серый муар 35°x75° DALI | 14W | 4000K | 1350 лм | шт | 0.4 | 0.001701 | 8676.94 |  | DALI | 45 |  | 8676.94 | 0 | 0 | 0
V1-R0-00253-20D55-2001440 | Светодиодный светильник VARTON DL-Box Reflect Multi 1x4 накладной 14 Вт 4000 К 150х40х150 мм RAL9003 белый муар 55° DALI | 14W | 4000K | 1350 лм | шт | 0.4 | 0.001701 | 8676.94 |  | DALI | 45 |  | 8676.94 | 0 | 0 | 0
V1-R0-70253-20D20-2001440 | Светодиодный светильник VARTON DL-Box Reflect Multi 1x4 накладной 14 Вт 4000 К 150х40х150 мм RAL7045 серый муар 24° DALI | 14W | 4000K | 1350 лм | шт | 0.4 | 0.001701 | 8676.94 |  | DALI | 45 |  | 8676.94 | 0 | 0 | 0
V1-R0-90253-20D20-2001440 | Светодиодный светильник VARTON DL-Box Reflect Multi 1x4 накладной 14 Вт 4000 К 150х40х150 мм RAL9005 черный муар 24° DALI | 14W | 4000K | 1350 лм | шт | 0.4 | 0.001701 | 8676.94 |  | DALI | 45 |  | 8676.94 | 0 | 0 | 0
V1-R0-90253-20D55-2001440 | Светодиодный светильник VARTON DL-Box Reflect Multi 1x4 накладной 14 Вт 4000 К 150х40х150 мм RAL9005 черный муар 55° DALI | 14W | 4000K | 1350 лм | шт | 0.4 | 0.001701 | 8676.94 |  | DALI | 45 |  | 8676.94 | 0 | 0 | 0
V1-R0-00253-20D17-2001440 | Светодиодный светильник VARTON DL-Box Reflect Multi 1x4 накладной 14 Вт 4000 К 150х40х150 мм RAL9003 белый муар кососвет DALI | 14W | 4000K | 1350 лм | шт | 0.4 | 0.001701 | 8676.94 |  | DALI | 45 |  | 8676.94 | 0 | 0 | 0
DL-Box Reflect Multi 2x2 medium
V1-R0-00254-20L23-2001030 | Светодиодный светильник VARTON DL-Box Reflect Multi 2x2 накладной 10 Вт 3000 К 80х80х150 мм RAL9003 белый муар 35°x75° | 10W | 3000K | 950 лм | шт | 0.4 | 0.001701 | 6092.31 |  |  | 45 |  | 6092.31 | 0 | 0 | 0
V1-R0-70254-20L55-2001030 | Светодиодный светильник VARTON DL-Box Reflect Multi 2x2 накладной 10 Вт 3000 К 80х80х150 мм RAL7045 серый муар 55° | 10W | 3000K | 950 лм | шт | 0.4 | 0.001701 | 6092.31 |  |  | 45 |  | 6092.31 | 0 | 0 | 0
V1-R0-70254-20L20-2001030 | Светодиодный светильник VARTON DL-Box Reflect Multi 2x2 накладной 10 Вт 3000 К 80х80х150 мм RAL7045 серый муар 24° | 10W | 3000K | 950 лм | шт | 0.4 | 0.001701 | 6092.31 |  |  | 45 |  | 6092.31 | 0 | 0 | 0
V1-R0-70254-20L36-2001030 | Светодиодный светильник VARTON DL-Box Reflect Multi 2x2 накладной 10 Вт 3000 К 80х80х150 мм RAL7045 серый муар 36° | 10W | 3000K | 950 лм | шт | 0.4 | 0.001701 | 6092.31 |  |  | 45 |  | 6092.31 | 0 | 0 | 0
V1-R0-00254-20L55-2001030 | Светодиодный светильник VARTON DL-Box Reflect Multi 2x2 накладной 10 Вт 3000 К 80х80х150 мм RAL9003 белый муар 55° | 10W | 3000K | 950 лм | шт | 0.4 | 0.001701 | 6092.31 |  |  | 45 |  | 6092.31 | 0 | 0 | 0
V1-R0-90254-20L20-2001030 | Светодиодный светильник VARTON DL-Box Reflect Multi 2x2 накладной 10 Вт 3000 К 80х80х150 мм RAL9005 черный муар 24° | 10W | 3000K | 950 лм | шт | 0.4 | 0.001701 | 6092.31 |  |  | 45 |  | 6092.31 | 0 | 0 | 0
V1-R0-00254-20L20-2001030 | Светодиодный светильник VARTON DL-Box Reflect Multi 2x2 накладной 10 Вт 3000 К 80х80х150 мм RAL9003 белый муар 24° | 10W | 3000K | 950 лм | шт | 0.4 | 0.001701 | 6092.31 |  |  | 45 |  | 6092.31 | 0 | 0 | 0
V1-R0-70254-20L23-2001030 | Светодиодный светильник VARTON DL-Box Reflect Multi 2x2 накладной 10 Вт 3000 К 80х80х150 мм RAL7045 серый муар 35°x75° | 10W | 3000K | 950 лм | шт | 0.4 | 0.001701 | 6092.31 |  |  | 45 |  | 6092.31 | 0 | 0 | 0
V1-R0-00254-20L36-2001030 | Светодиодный светильник VARTON DL-Box Reflect Multi 2x2 накладной 10 Вт 3000 К 80х80х150 мм RAL9003 белый муар 36° | 10W | 3000K | 950 лм | шт | 0.4 | 0.001701 | 6092.31 |  |  | 45 |  | 6092.31 | 0 | 0 | 0
V1-R0-90254-20L55-2001030 | Светодиодный светильник VARTON DL-Box Reflect Multi 2x2 накладной 10 Вт 3000 К 80х80х150 мм RAL9005 черный муар 55° | 10W | 3000K | 950 лм | шт | 0.4 | 0.001701 | 6092.31 |  |  | 45 |  | 6092.31 | 0 | 0 | 0
V1-R0-70254-20L17-2001030 | Светодиодный светильник VARTON DL-Box Reflect Multi 2x2 накладной 10 Вт 3000 К 80х80х150 мм RAL7045 серый муар кососвет | 10W | 3000K | 950 лм | шт | 0.4 | 0.001701 | 6092.31 |  |  | 45 |  | 6092.31 | 0 | 0 | 0
V1-R0-00254-20L17-2001030 | Светодиодный светильник VARTON DL-Box Reflect Multi 2x2 накладной 10 Вт 3000 К 80х80х150 мм RAL9003 белый муар кососвет | 10W | 3000K | 950 лм | шт | 0.4 | 0.001701 | 6092.31 |  |  | 45 |  | 6092.31 | 0 | 0 | 0
V1-R0-90254-20L17-2001030 | Светодиодный светильник VARTON DL-Box Reflect Multi 2x2 накладной 10 Вт 3000 К 80х80х150 мм RAL9005 черный муар кососвет | 10W | 3000K | 950 лм | шт | 0.4 | 0.001701 | 6092.31 |  |  | 45 |  | 6092.31 | 0 | 0 | 0
V1-R0-90254-20L23-2001030 | Светодиодный светильник VARTON DL-Box Reflect Multi 2x2 накладной 10 Вт 3000 К 80х80х150 мм RAL9005 черный муар 35°x75° | 10W | 3000K | 950 лм | шт | 0.4 | 0.001701 | 6092.31 |  |  | 45 |  | 6092.31 | 0 | 0 | 0
V1-R0-90254-20L36-2001030 | Светодиодный светильник VARTON DL-Box Reflect Multi 2x2 накладной 10 Вт 3000 К 80х80х150 мм RAL9005 черный муар 36° | 10W | 3000K | 950 лм | шт | 0.4 | 0.001701 | 6092.31 |  |  | 45 |  | 6092.31 | 0 | 0 | 0
V1-R0-00254-20D23-2001030 | Светодиодный светильник VARTON DL-Box Reflect Multi 2x2 накладной 10 Вт 3000 К 80х80х150 мм RAL9003 белый муар 35°x75° DALI | 10W | 3000K | 950 лм | шт | 0.4 | 0.001701 | 8169.24 |  | DALI | 45 |  | 8169.24 | 0 | 0 | 0
V1-R0-90254-20D17-2001030 | Светодиодный светильник VARTON DL-Box Reflect Multi 2x2 накладной 10 Вт 3000 К 80х80х150 мм RAL9005 черный муар кососвет DALI | 10W | 3000K | 950 лм | шт | 0.4 | 0.001701 | 8169.24 |  | DALI | 45 |  | 8169.24 | 0 | 0 | 0
V1-R0-70254-20D17-2001030 | Светодиодный светильник VARTON DL-Box Reflect Multi 2x2 накладной 10 Вт 3000 К 80х80х150 мм RAL7045 серый муар кососвет DALI | 10W | 3000K | 950 лм | шт | 0.4 | 0.001701 | 8169.24 |  | DALI | 45 |  | 8169.24 | 0 | 0 | 0
V1-R0-90254-20D55-2001030 | Светодиодный светильник VARTON DL-Box Reflect Multi 2x2 накладной 10 Вт 3000 К 80х80х150 мм RAL9005 черный муар 55° DALI | 10W | 3000K | 950 лм | шт | 0.4 | 0.001701 | 8169.24 |  | DALI | 45 |  | 8169.24 | 0 | 0 | 0
V1-R0-00254-20D20-2001030 | Светодиодный светильник VARTON DL-Box Reflect Multi 2x2 накладной 10 Вт 3000 К 80х80х150 мм RAL9003 белый муар 24° DALI | 10W | 3000K | 950 лм | шт | 0.4 | 0.001701 | 8169.24 |  | DALI | 45 |  | 8169.24 | 0 | 0 | 0
V1-R0-00254-20D17-2001030 | Светодиодный светильник VARTON DL-Box Reflect Multi 2x2 накладной 10 Вт 3000 К 80х80х150 мм RAL9003 белый муар кососвет DALI | 10W | 3000K | 950 лм | шт | 0.4 | 0.001701 | 8169.24 |  | DALI | 45 |  | 8169.24 | 0 | 0 | 0
V1-R0-70254-20D55-2001030 | Светодиодный светильник VARTON DL-Box Reflect Multi 2x2 накладной 10 Вт 3000 К 80х80х150 мм RAL7045 серый муар 55° DALI | 10W | 3000K | 950 лм | шт | 0.4 | 0.001701 | 8169.24 |  | DALI | 45 |  | 8169.24 | 0 | 0 | 0
V1-R0-90254-20D23-2001030 | Светодиодный светильник VARTON DL-Box Reflect Multi 2x2 накладной 10 Вт 3000 К 80х80х150 мм RAL9005 черный муар 35°x75° DALI | 10W | 3000K | 950 лм | шт | 0.4 | 0.001701 | 8169.24 |  | DALI | 45 |  | 8169.24 | 0 | 0 | 0
V1-R0-90254-20D36-2001030 | Светодиодный светильник VARTON DL-Box Reflect Multi 2x2 накладной 10 Вт 3000 К 80х80х150 мм RAL9005 черный муар 36° DALI | 10W | 3000K | 950 лм | шт | 0.4 | 0.001701 | 8169.24 |  | DALI | 45 |  | 8169.24 | 0 | 0 | 0
V1-R0-00254-20D36-2001030 | Светодиодный светильник VARTON DL-Box Reflect Multi 2x2 накладной 10 Вт 3000 К 80х80х150 мм RAL9003 белый муар 36° DALI | 10W | 3000K | 950 лм | шт | 0.4 | 0.001701 | 8169.24 |  | DALI | 45 |  | 8169.24 | 0 | 0 | 0
V1-R0-70254-20D36-2001030 | Светодиодный светильник VARTON DL-Box Reflect Multi 2x2 накладной 10 Вт 3000 К 80х80х150 мм RAL7045 серый муар 36° DALI | 10W | 3000K | 950 лм | шт | 0.4 | 0.001701 | 8169.24 |  | DALI | 45 |  | 8169.24 | 0 | 0 | 0
V1-R0-00254-20D55-2001030 | Светодиодный светильник VARTON DL-Box Reflect Multi 2x2 накладной 10 Вт 3000 К 80х80х150 мм RAL9003 белый муар 55° DALI | 10W | 3000K | 950 лм | шт | 0.4 | 0.001701 | 8169.24 |  | DALI | 45 |  | 8169.24 | 0 | 0 | 0
V1-R0-70254-20D20-2001030 | Светодиодный светильник VARTON DL-Box Reflect Multi 2x2 накладной 10 Вт 3000 К 80х80х150 мм RAL7045 серый муар 24° DALI | 10W | 3000K | 950 лм | шт | 0.4 | 0.001701 | 8169.24 |  | DALI | 45 |  | 8169.24 | 0 | 0 | 0
V1-R0-90254-20D20-2001030 | Светодиодный светильник VARTON DL-Box Reflect Multi 2x2 накладной 10 Вт 3000 К 80х80х150 мм RAL9005 черный муар 24° DALI | 10W | 3000K | 950 лм | шт | 0.4 | 0.001701 | 8169.24 |  | DALI | 45 |  | 8169.24 | 0 | 0 | 0
V1-R0-70254-20D23-2001030 | Светодиодный светильник VARTON DL-Box Reflect Multi 2x2 накладной 10 Вт 3000 К 80х80х150 мм RAL7045 серый муар 35°x75° DALI | 10W | 3000K | 950 лм | шт | 0.4 | 0.001701 | 8169.24 |  | DALI | 45 |  | 8169.24 | 0 | 0 | 0
V1-R0-90254-20L36-2001040 | Светодиодный светильник VARTON DL-Box Reflect Multi 2x2 накладной 10 Вт 4000 К 80х80х150 мм RAL9005 черный муар 36° | 10W | 4000K | 1000 лм | шт | 0.4 | 0.001701 | 6092.31 |  |  | 45 |  | 6092.31 | 0 | 0 | 0
V1-R0-90254-20L20-2001040 | Светодиодный светильник VARTON DL-Box Reflect Multi 2x2 накладной 10 Вт 4000 К 80х80х150 мм RAL9005 черный муар 24° | 10W | 4000K | 1000 лм | шт | 0.4 | 0.001701 | 6092.31 |  |  | 45 |  | 6092.31 | 0 | 0 | 0
V1-R0-70254-20L23-2001040 | Светодиодный светильник VARTON DL-Box Reflect Multi 2x2 накладной 10 Вт 4000 К 80х80х150 мм RAL7045 серый муар 35°x75° | 10W | 4000K | 1000 лм | шт | 0.4 | 0.001701 | 6092.31 |  |  | 45 |  | 6092.31 | 0 | 0 | 0
V1-R0-00254-20L20-2001040 | Светодиодный светильник VARTON DL-Box Reflect Multi 2x2 накладной 10 Вт 4000 K 80х80х150 мм RAL9003 белый муар 24° | 10W | 4000K | 1000 лм | шт | 0.4 | 0.001701 | 6092.31 |  |  | 45 |  | 6092.31 | 0 | 0 | 0
V1-R0-00254-20L23-2001040 | Светодиодный светильник VARTON DL-Box Reflect Multi 2x2 накладной 10 Вт 4000 К 80х80х150 мм RAL9003 белый муар 35°x75° | 10W | 4000K | 1000 лм | шт | 0.4 | 0.001701 | 6092.31 |  |  | 45 |  | 6092.31 | 0 | 0 | 0
V1-R0-70254-20L36-2001040 | Светодиодный светильник VARTON DL-Box Reflect Multi 2x2 накладной 10 Вт 4000 К 80х80х150 мм RAL7045 серый муар 36° | 10W | 4000K | 1000 лм | шт | 0.4 | 0.001701 | 6092.31 |  |  | 45 |  | 6092.31 | 0 | 0 | 0
V1-R0-70254-20L17-2001040 | Светодиодный светильник VARTON DL-Box Reflect Multi 2x2 накладной 10 Вт 4000 К 80х80х150 мм RAL7045 серый муар кососвет | 10W | 4000K | 1000 лм | шт | 0.4 | 0.001701 | 6092.31 |  |  | 45 |  | 6092.31 | 0 | 0 | 0
V1-R0-70254-20L55-2001040 | Светодиодный светильник VARTON DL-Box Reflect Multi 2x2 накладной 10 Вт 4000 К 80х80х150 мм RAL7045 серый муар 55° | 10W | 4000K | 1000 лм | шт | 0.4 | 0.001701 | 6092.31 |  |  | 45 |  | 6092.31 | 0 | 0 | 0
V1-R0-00254-20L55-2001040 | Светодиодный светильник VARTON DL-Box Reflect Multi 2x2 накладной 10 Вт 4000 К 80х80х150 мм RAL9003 белый муар 55° | 10W | 4000K | 1000 лм | шт | 0.4 | 0.001701 | 6092.31 |  |  | 45 |  | 6092.31 | 0 | 0 | 0
V1-R0-00254-20L17-2001040 | Светодиодный светильник VARTON DL-Box Reflect Multi 2x2 накладной 10 Вт 4000 К 80х80х150 мм RAL9003 белый муар кососвет | 10W | 4000K | 1000 лм | шт | 0.4 | 0.001701 | 6092.31 |  |  | 45 |  | 6092.31 | 0 | 0 | 0
V1-R0-90254-20L55-2001040 | Светодиодный светильник VARTON DL-Box Reflect Multi 2x2 накладной 10 Вт 4000 К 80х80х150 мм RAL9005 черный муар 55° | 10W | 4000K | 1000 лм | шт | 0.4 | 0.001701 | 6092.31 |  |  | 45 |  | 6092.31 | 0 | 0 | 0
V1-R0-90254-20L17-2001040 | Светодиодный светильник VARTON DL-Box Reflect Multi 2x2 накладной 10 Вт 4000 К 80х80х150 мм RAL9005 черный муар кососвет | 10W | 4000K | 1000 лм | шт | 0.4 | 0.001701 | 6092.31 |  |  | 45 |  | 6092.31 | 0 | 0 | 0
V1-R0-00254-20L36-2001040 | Светодиодный светильник VARTON DL-Box Reflect Multi 2x2 накладной 10 Вт 4000 К 80х80х150 мм RAL9003 белый муар 36° | 10W | 4000K | 1000 лм | шт | 0.4 | 0.001701 | 6092.31 |  |  | 45 |  | 6092.31 | 0 | 0 | 0
V1-R0-90254-20L23-2001040 | Светодиодный светильник VARTON DL-Box Reflect Multi 2x2 накладной 10 Вт 4000 К 80х80х150 мм RAL9005 черный муар 35°x75° | 10W | 4000K | 1000 лм | шт | 0.4 | 0.001701 | 6092.31 |  |  | 45 |  | 6092.31 | 0 | 0 | 0
V1-R0-70254-20L20-2001040 | Светодиодный светильник VARTON DL-Box Reflect Multi 2x2 накладной 10 Вт 4000 К 80х80х150 мм RAL7045 серый муар 24° | 10W | 4000K | 1000 лм | шт | 0.4 | 0.001701 | 6092.31 |  |  | 45 |  | 6092.31 | 0 | 0 | 0
V1-R0-90254-20D20-2001040 | Светодиодный светильник VARTON DL-Box Reflect Multi 2x2 накладной 10 Вт 4000 К 80х80х150 мм RAL9005 черный муар 24° DALI | 10W | 4000K | 1000 лм | шт | 0.4 | 0.001701 | 8169.24 |  | DALI | 45 |  | 8169.24 | 0 | 0 | 0
V1-R0-00254-20D17-2001040 | Светодиодный светильник VARTON DL-Box Reflect Multi 2x2 накладной 10 Вт 4000 К 80х80х150 мм RAL9003 белый муар кососвет DALI | 10W | 4000K | 1000 лм | шт | 0.4 | 0.001701 | 8169.24 |  | DALI | 45 |  | 8169.24 | 0 | 0 | 0
V1-R0-70254-20D20-2001040 | Светодиодный светильник VARTON DL-Box Reflect Multi 2x2 накладной 10 Вт 4000 К 80х80х150 мм RAL7045 серый муар 24° DALI | 10W | 4000K | 1000 лм | шт | 0.4 | 0.001701 | 8169.24 |  | DALI | 45 |  | 8169.24 | 0 | 0 | 0
V1-R0-00254-20D20-2001040 | Светодиодный светильник VARTON DL-Box Reflect Multi 2x2 накладной 10 Вт 4000 К 80х80х150 мм RAL9003 белый муар 24° DALI | 10W | 4000K | 1000 лм | шт | 0.4 | 0.001701 | 8169.24 |  | DALI | 45 |  | 8169.24 | 0 | 0 | 0
V1-R0-70254-20D17-2001040 | Светодиодный светильник VARTON DL-Box Reflect Multi 2x2 накладной 10 Вт 4000 К 80х80х150 мм RAL7045 серый муар кососвет DALI | 10W | 4000K | 1000 лм | шт | 0.4 | 0.001701 | 8169.24 |  | DALI | 45 |  | 8169.24 | 0 | 0 | 0
V1-R0-70254-20D36-2001040 | Светодиодный светильник VARTON DL-Box Reflect Multi 2x2 накладной 10 Вт 4000 К 80х80х150 мм RAL7045 серый муар 36° DALI | 10W | 4000K | 1000 лм | шт | 0.4 | 0.001701 | 8169.24 |  | DALI | 45 |  | 8169.24 | 0 | 0 | 0
V1-R0-90254-20D23-2001040 | Светодиодный светильник VARTON DL-Box Reflect Multi 2x2 накладной 10 Вт 4000 К 80х80х150 мм RAL9005 черный муар 35°x75° DALI | 10W | 4000K | 1000 лм | шт | 0.4 | 0.001701 | 8169.24 |  | DALI | 45 |  | 8169.24 | 0 | 0 | 0
V1-R0-00254-20D36-2001040 | Светодиодный светильник VARTON DL-Box Reflect Multi 2x2 накладной 10 Вт 4000 К 80х80х150 мм RAL9003 белый муар 36° DALI | 10W | 4000K | 1000 лм | шт | 0.4 | 0.001701 | 8169.24 |  | DALI | 45 |  | 8169.24 | 0 | 0 | 0
V1-R0-90254-20D55-2001040 | Светодиодный светильник VARTON DL-Box Reflect Multi 2x2 накладной 10 Вт 4000 К 80х80х150 мм RAL9005 черный муар 55° DALI | 10W | 4000K | 1000 лм | шт | 0.4 | 0.001701 | 8169.24 |  | DALI | 45 |  | 8169.24 | 0 | 0 | 0
V1-R0-70254-20D23-2001040 | Светодиодный светильник VARTON DL-Box Reflect Multi 2x2 накладной 10 Вт 4000 К 80х80х150 мм RAL7045 серый муар 35°x75° DALI | 10W | 4000K | 1000 лм | шт | 0.4 | 0.001701 | 8169.24 |  | DALI | 45 |  | 8169.24 | 0 | 0 | 0
V1-R0-00254-20D23-2001040 | Светодиодный светильник VARTON DL-Box Reflect Multi 2x2 накладной 10 Вт 4000 К 80х80х150 мм RAL9003 белый муар 35°x75° DALI | 10W | 4000K | 1000 лм | шт | 0.4 | 0.001701 | 8169.24 |  | DALI | 45 |  | 8169.24 | 0 | 0 | 0
V1-R0-00254-20D55-2001040 | Светодиодный светильник VARTON DL-Box Reflect Multi 2x2 накладной 10 Вт 4000 К 80х80х150 мм RAL9003 белый муар 55° DALI | 10W | 4000K | 1000 лм | шт | 0.4 | 0.001701 | 8169.24 |  | DALI | 45 |  | 8169.24 | 0 | 0 | 0
V1-R0-90254-20D17-2001040 | Светодиодный светильник VARTON DL-Box Reflect Multi 2x2 накладной 10 Вт 4000 К 80х80х150 мм RAL9005 черный муар кососвет DALI | 10W | 4000K | 1000 лм | шт | 0.4 | 0.001701 | 8169.24 |  | DALI | 45 |  | 8169.24 | 0 | 0 | 0
V1-R0-70254-20D55-2001040 | Светодиодный светильник VARTON DL-Box Reflect Multi 2x2 накладной 10 Вт 4000 К 80х80х150 мм RAL7045 серый муар 55° DALI | 10W | 4000K | 1000 лм | шт | 0.4 | 0.001701 | 8169.24 |  | DALI | 45 |  | 8169.24 | 0 | 0 | 0
V1-R0-90254-20D36-2001040 | Светодиодный светильник VARTON DL-Box Reflect Multi 2x2 накладной 10 Вт 4000 К 80х80х150 мм RAL9005 черный муар 36° DALI | 10W | 4000K | 1000 лм | шт | 0.4 | 0.001701 | 8169.24 |  | DALI | 45 |  | 8169.24 | 0 | 0 | 0
V1-R0-70254-20L20-2001430 | Светодиодный светильник VARTON DL-Box Reflect Multi 2x2 накладной 14 Вт 3000 К 80х80х150 мм RAL7045 серый муар 24° | 14W | 3000K | 1300 лм | шт | 0.4 | 0.001701 | 6092.31 |  |  | 45 |  | 6092.31 | 0 | 0 | 0
V1-R0-00254-20L36-2001430 | Светодиодный светильник VARTON DL-Box Reflect Multi 2x2 накладной 14 Вт 3000 К 80х80х150 мм RAL9003 белый муар 36° | 14W | 3000K | 1300 лм | шт | 0.4 | 0.001701 | 6092.31 |  |  | 45 |  | 6092.31 | 0 | 0 | 0
V1-R0-70254-20L36-2001430 | Светодиодный светильник VARTON DL-Box Reflect Multi 2x2 накладной 14 Вт 3000 К 80х80х150 мм RAL7045 серый муар 36° | 14W | 3000K | 1300 лм | шт | 0.4 | 0.001701 | 6092.31 |  |  | 45 |  | 6092.31 | 0 | 0 | 0
V1-R0-70254-20L55-2001430 | Светодиодный светильник VARTON DL-Box Reflect Multi 2x2 накладной 14 Вт 3000 К 80х80х150 мм RAL7045 серый муар 55° | 14W | 3000K | 1300 лм | шт | 0.4 | 0.001701 | 6092.31 |  |  | 45 |  | 6092.31 | 0 | 0 | 0
V1-R0-90254-20L20-2001430 | Светодиодный светильник VARTON DL-Box Reflect Multi 2x2 накладной 14 Вт 3000 К 80х80х150 мм RAL9005 черный муар 24° | 14W | 3000K | 1300 лм | шт | 0.4 | 0.001701 | 6092.31 |  |  | 45 |  | 6092.31 | 0 | 0 | 0
V1-R0-70254-20L23-2001430 | Светодиодный светильник VARTON DL-Box Reflect Multi 2x2 накладной 14 Вт 3000 К 80х80х150 мм RAL7045 серый муар 35°x75° | 14W | 3000K | 1300 лм | шт | 0.4 | 0.001701 | 6092.31 |  |  | 45 |  | 6092.31 | 0 | 0 | 0
V1-R0-00254-20L55-2001430 | Светодиодный светильник VARTON DL-Box Reflect Multi 2x2 накладной 14 Вт 3000 К 80х80х150 мм RAL9003 белый муар 55° | 14W | 3000K | 1300 лм | шт | 0.4 | 0.001701 | 6092.31 |  |  | 45 |  | 6092.31 | 0 | 0 | 0
V1-R0-90254-20L36-2001430 | Светодиодный светильник VARTON DL-Box Reflect Multi 2x2 накладной 14 Вт 3000 К 80х80х150 мм RAL9005 черный муар 36° | 14W | 3000K | 1300 лм | шт | 0.4 | 0.001701 | 6092.31 |  |  | 45 |  | 6092.31 | 0 | 0 | 0
V1-R0-90254-20L55-2001430 | Светодиодный светильник VARTON DL-Box Reflect Multi 2x2 накладной 14 Вт 3000 К 80х80х150 мм RAL9005 черный муар 55° | 14W | 3000K | 1300 лм | шт | 0.4 | 0.001701 | 6092.31 |  |  | 45 |  | 6092.31 | 0 | 0 | 0
V1-R0-90254-20L23-2001430 | Светодиодный светильник VARTON DL-Box Reflect Multi 2x2 накладной 14 Вт 3000 К 80х80х150 мм RAL9005 черный муар 35°x75° | 14W | 3000K | 1300 лм | шт | 0.4 | 0.001701 | 6092.31 |  |  | 45 |  | 6092.31 | 0 | 0 | 0
V1-R0-00254-20L17-2001430 | Светодиодный светильник VARTON DL-Box Reflect Multi 2x2 накладной 14 Вт 3000 К 80х80х150 мм RAL9003 белый муар кососвет | 14W | 3000K | 1300 лм | шт | 0.4 | 0.001701 | 6092.31 |  |  | 45 |  | 6092.31 | 0 | 0 | 0
V1-R0-00254-20L20-2001430 | Светодиодный светильник VARTON DL-Box Reflect Multi 2x2 накладной 14 Вт 3000 К 80х80х150 мм RAL9003 белый муар 24° | 14W | 3000K | 1300 лм | шт | 0.4 | 0.001701 | 6092.31 |  |  | 45 |  | 6092.31 | 0 | 0 | 0
V1-R0-00254-20L23-2001430 | Светодиодный светильник VARTON DL-Box Reflect Multi 2x2 накладной 14 Вт 3000 К 80х80х150 мм RAL9003 белый муар 35°x75° | 14W | 3000K | 1300 лм | шт | 0.4 | 0.001701 | 6092.31 |  |  | 45 |  | 6092.31 | 0 | 0 | 0
V1-R0-70254-20L17-2001430 | Светодиодный светильник VARTON DL-Box Reflect Multi 2x2 накладной 14 Вт 3000 К 80х80х150 мм RAL7045 серый муар кососвет | 14W | 3000K | 1300 лм | шт | 0.4 | 0.001701 | 6092.31 |  |  | 45 |  | 6092.31 | 0 | 0 | 0
V1-R0-90254-20L17-2001430 | Светодиодный светильник VARTON DL-Box Reflect Multi 2x2 накладной 14 Вт 3000 К 80х80х150 мм RAL9005 черный муар кососвет | 14W | 3000K | 1300 лм | шт | 0.4 | 0.001701 | 6092.31 |  |  | 45 |  | 6092.31 | 0 | 0 | 0
V1-R0-70254-20D36-2001430 | Светодиодный светильник VARTON DL-Box Reflect Multi 2x2 накладной 14 Вт 3000 К 80х80х150 мм RAL7045 серый муар 36° DALI | 14W | 3000K | 1300 лм | шт | 0.4 | 0.001701 | 8169.24 |  | DALI | 45 |  | 8169.24 | 0 | 0 | 0
V1-R0-90254-20D17-2001430 | Светодиодный светильник VARTON DL-Box Reflect Multi 2x2 накладной 14 Вт 3000 К 80х80х150 мм RAL9005 черный муар кососвет DALI | 14W | 3000K | 1300 лм | шт | 0.4 | 0.001701 | 8169.24 |  | DALI | 45 |  | 8169.24 | 0 | 0 | 0
V1-R0-90254-20D55-2001430 | Светодиодный светильник VARTON DL-Box Reflect Multi 2x2 накладной 14 Вт 3000 К 80х80х150 мм RAL9005 черный муар 55° DALI | 14W | 3000K | 1300 лм | шт | 0.4 | 0.001701 | 8169.24 |  | DALI | 45 |  | 8169.24 | 0 | 0 | 0
V1-R0-70254-20D55-2001430 | Светодиодный светильник VARTON DL-Box Reflect Multi 2x2 накладной 14 Вт 3000 К 80х80х150 мм RAL7045 серый муар 55° DALI | 14W | 3000K | 1300 лм | шт | 0.4 | 0.001701 | 8169.24 |  | DALI | 45 |  | 8169.24 | 0 | 0 | 0
V1-R0-00254-20D23-2001430 | Светодиодный светильник VARTON DL-Box Reflect Multi 2x2 накладной 14 Вт 3000 К 80х80х150 мм RAL9003 белый муар 35°x75° DALI | 14W | 3000K | 1300 лм | шт | 0.4 | 0.001701 | 8169.24 |  | DALI | 45 |  | 8169.24 | 0 | 0 | 0
V1-R0-70254-20D20-2001430 | Светодиодный светильник VARTON DL-Box Reflect Multi 2x2 накладной 14 Вт 3000 К 80х80х150 мм RAL7045 серый муар 24° DALI | 14W | 3000K | 1300 лм | шт | 0.4 | 0.001701 | 8169.24 |  | DALI | 45 |  | 8169.24 | 0 | 0 | 0
V1-R0-00254-20D55-2001430 | Светодиодный светильник VARTON DL-Box Reflect Multi 2x2 накладной 14 Вт 3000 К 80х80х150 мм RAL9003 белый муар 55° DALI | 14W | 3000K | 1300 лм | шт | 0.4 | 0.001701 | 8169.24 |  | DALI | 45 |  | 8169.24 | 0 | 0 | 0
V1-R0-00254-20D17-2001430 | Светодиодный светильник VARTON DL-Box Reflect Multi 2x2 накладной 14 Вт 3000 К 80х80х150 мм RAL9003 белый муар кососвет DALI | 14W | 3000K | 1300 лм | шт | 0.4 | 0.001701 | 8169.24 |  | DALI | 45 |  | 8169.24 | 0 | 0 | 0
V1-R0-70254-20D23-2001430 | Светодиодный светильник VARTON DL-Box Reflect Multi 2x2 накладной 14 Вт 3000 К 80х80х150 мм RAL7045 серый муар 35°x75° DALI | 14W | 3000K | 1300 лм | шт | 0.4 | 0.001701 | 8169.24 |  | DALI | 45 |  | 8169.24 | 0 | 0 | 0
V1-R0-00254-20D36-2001430 | Светодиодный светильник VARTON DL-Box Reflect Multi 2x2 накладной 14 Вт 3000 К 80х80х150 мм RAL9003 белый муар 36° DALI | 14W | 3000K | 1300 лм | шт | 0.4 | 0.001701 | 8169.24 |  | DALI | 45 |  | 8169.24 | 0 | 0 | 0
V1-R0-70254-20D17-2001430 | Светодиодный светильник VARTON DL-Box Reflect Multi 2x2 накладной 14 Вт 3000 К 80х80х150 мм RAL7045 серый муар кососвет DALI | 14W | 3000K | 1300 лм | шт | 0.4 | 0.001701 | 8169.24 |  | DALI | 45 |  | 8169.24 | 0 | 0 | 0
V1-R0-90254-20D23-2001430 | Светодиодный светильник VARTON DL-Box Reflect Multi 2x2 накладной 14 Вт 3000 К 80х80х150 мм RAL9005 черный муар 35°x75° DALI | 14W | 3000K | 1300 лм | шт | 0.4 | 0.001701 | 8169.24 |  | DALI | 45 |  | 8169.24 | 0 | 0 | 0
V1-R0-00254-20D20-2001430 | Светодиодный светильник VARTON DL-Box Reflect Multi 2x2 накладной 14 Вт 3000 К 80х80х150 мм RAL9003 белый муар 24° DALI | 14W | 3000K | 1300 лм | шт | 0.4 | 0.001701 | 8169.24 |  | DALI | 45 |  | 8169.24 | 0 | 0 | 0
V1-R0-90254-20D36-2001430 | Светодиодный светильник VARTON DL-Box Reflect Multi 2x2 накладной 14 Вт 3000 К 80х80х150 мм RAL9005 черный муар 36° DALI | 14W | 3000K | 1300 лм | шт | 0.4 | 0.001701 | 8169.24 |  | DALI | 45 |  | 8169.24 | 0 | 0 | 0
V1-R0-90254-20D20-2001430 | Светодиодный светильник VARTON DL-Box Reflect Multi 2x2 накладной 14 Вт 3000 К 80х80х150 мм RAL9005 черный муар 24° DALI | 14W | 3000K | 1300 лм | шт | 0.4 | 0.001701 | 8169.24 |  | DALI | 45 |  | 8169.24 | 0 | 0 | 0
V1-R0-90254-20L17-2001440 | Светодиодный светильник VARTON DL-Box Reflect Multi 2x2 накладной 14 Вт 4000 К 80х80х150 мм RAL9005 черный муар кососвет | 14W | 4000K | 1350 лм | шт | 0.4 | 0.001701 | 6092.31 |  |  | 45 |  | 6092.31 | 0 | 0 | 0
V1-R0-70254-20L17-2001440 | Светодиодный светильник VARTON DL-Box Reflect Multi 2x2 накладной 14 Вт 4000 К 80х80х150 мм RAL7045 серый муар кососвет | 14W | 4000K | 1350 лм | шт | 0.4 | 0.001701 | 6092.31 |  |  | 45 |  | 6092.31 | 0 | 0 | 0
V1-R0-90254-20L23-2001440 | Светодиодный светильник VARTON DL-Box Reflect Multi 2x2 накладной 14 Вт 4000 К 80х80х150 мм RAL9005 черный муар 35°x75° | 14W | 4000K | 1350 лм | шт | 0.4 | 0.001701 | 6092.31 |  |  | 45 |  | 6092.31 | 0 | 0 | 0
V1-R0-00254-20L23-2001440 | Светодиодный светильник VARTON DL-Box Reflect Multi 2x2 накладной 14 Вт 4000 К 80х80х150 мм RAL9003 белый муар 35°x75° | 14W | 4000K | 1350 лм | шт | 0.4 | 0.001701 | 6092.31 |  |  | 45 |  | 6092.31 | 0 | 0 | 0
V1-R0-70254-20L20-2001440 | Светодиодный светильник VARTON DL-Box Reflect Multi 2x2 накладной 14 Вт 4000 К 80х80х150 мм RAL7045 серый муар 24° | 14W | 4000K | 1350 лм | шт | 0.4 | 0.001701 | 6092.31 |  |  | 45 |  | 6092.31 | 0 | 0 | 0
V1-R0-90254-20L55-2001440 | Светодиодный светильник VARTON DL-Box Reflect Multi 2x2 накладной 14 Вт 4000 К 80х80х150 мм RAL9005 черный муар 55° | 14W | 4000K | 1350 лм | шт | 0.4 | 0.001701 | 6092.31 |  |  | 45 |  | 6092.31 | 0 | 0 | 0
V1-R0-70254-20L23-2001440 | Светодиодный светильник VARTON DL-Box Reflect Multi 2x2 накладной 14 Вт 4000 К 80х80х150 мм RAL7045 серый муар 35°x75° | 14W | 4000K | 1350 лм | шт | 0.4 | 0.001701 | 6092.31 |  |  | 45 |  | 6092.31 | 0 | 0 | 0
V1-R0-00254-20L17-2001440 | Светодиодный светильник VARTON DL-Box Reflect Multi 2x2 накладной 14 Вт 4000 К 80х80х150 мм RAL9003 белый муар кососвет | 14W | 4000K | 1350 лм | шт | 0.4 | 0.001701 | 6092.31 |  |  | 45 |  | 6092.31 | 0 | 0 | 0
V1-R0-90254-20L20-2001440 | Светодиодный светильник VARTON DL-Box Reflect Multi 2x2 накладной 14 Вт 4000 К 80х80х150 мм RAL9005 черный муар 24° | 14W | 4000K | 1350 лм | шт | 0.4 | 0.001701 | 6092.31 |  |  | 45 |  | 6092.31 | 0 | 0 | 0
V1-R0-70254-20L55-2001440 | Светодиодный светильник VARTON DL-Box Reflect Multi 2x2 накладной 14 Вт 4000 К 80х80х150 мм RAL7045 серый муар 55° | 14W | 4000K | 1350 лм | шт | 0.4 | 0.001701 | 6092.31 |  |  | 45 |  | 6092.31 | 0 | 0 | 0
V1-R0-00254-20L55-2001440 | Светодиодный светильник VARTON DL-Box Reflect Multi 2x2 накладной 14 Вт 4000 К 80х80х150 мм RAL9003 белый муар 55° | 14W | 4000K | 1350 лм | шт | 0.4 | 0.001701 | 6092.31 |  |  | 45 |  | 6092.31 | 0 | 0 | 0
V1-R0-90254-20L36-2001440 | Светодиодный светильник VARTON DL-Box Reflect Multi 2x2 накладной 14 Вт 4000 К 80х80х150 мм RAL9005 черный муар 36° | 14W | 4000K | 1350 лм | шт | 0.4 | 0.001701 | 6092.31 |  |  | 45 |  | 6092.31 | 0 | 0 | 0
V1-R0-00254-20L36-2001440 | Светодиодный светильник VARTON DL-Box Reflect Multi 2x2 накладной 14 Вт 4000 К 80х80х150 мм RAL9003 белый муар 36° | 14W | 4000K | 1350 лм | шт | 0.4 | 0.001701 | 6092.31 |  |  | 45 |  | 6092.31 | 0 | 0 | 0
V1-R0-00254-20L20-2001440 | Светодиодный светильник VARTON DL-Box Reflect Multi 2x2 накладной 14 Вт 4000 К 80х80х150 мм RAL9003 белый муар 24° | 14W | 4000K | 1350 лм | шт | 0.4 | 0.001701 | 6092.31 |  |  | 45 |  | 6092.31 | 0 | 0 | 0
V1-R0-70254-20L36-2001440 | Светодиодный светильник VARTON DL-Box Reflect Multi 2x2 накладной 14 Вт 4000 К 80х80х150 мм RAL7045 серый муар 36° | 14W | 4000K | 1350 лм | шт | 0.4 | 0.001701 | 6092.31 |  |  | 45 |  | 6092.31 | 0 | 0 | 0
V1-R0-70254-20D55-2001440 | Светодиодный светильник VARTON DL-Box Reflect Multi 2x2 накладной 14 Вт 4000 К 80х80х150 мм RAL7045 серый муар 55° DALI | 14W | 4000K | 1350 лм | шт | 0.4 | 0.001701 | 8169.24 |  | DALI | 45 |  | 8169.24 | 0 | 0 | 0
V1-R0-70254-20D23-2001440 | Светодиодный светильник VARTON DL-Box Reflect Multi 2x2 накладной 14 Вт 4000 К 80х80х150 мм RAL7045 серый муар 35°x75° DALI | 14W | 4000K | 1350 лм | шт | 0.4 | 0.001701 | 8169.24 |  | DALI | 45 |  | 8169.24 | 0 | 0 | 0
V1-R0-90254-20D36-2001440 | Светодиодный светильник VARTON DL-Box Reflect Multi 2x2 накладной 14 Вт 4000 К 80х80х150 мм RAL9005 черный муар 36° DALI | 14W | 4000K | 1350 лм | шт | 0.4 | 0.001701 | 8169.24 |  | DALI | 45 |  | 8169.24 | 0 | 0 | 0
V1-R0-00254-20D55-2001440 | Светодиодный светильник VARTON DL-Box Reflect Multi 2x2 накладной 14 Вт 4000 К 80х80х150 мм RAL9003 белый муар 55° DALI | 14W | 4000K | 1350 лм | шт | 0.4 | 0.001701 | 8169.24 |  | DALI | 45 |  | 8169.24 | 0 | 0 | 0
V1-R0-90254-20D23-2001440 | Светодиодный светильник VARTON DL-Box Reflect Multi 2x2 накладной 14 Вт 4000 К 80х80х150 мм RAL9005 черный муар 35°x75° DALI | 14W | 4000K | 1350 лм | шт | 0.4 | 0.001701 | 8169.24 |  | DALI | 45 |  | 8169.24 | 0 | 0 | 0
V1-R0-00254-20D36-2001440 | Светодиодный светильник VARTON DL-Box Reflect Multi 2x2 накладной 14 Вт 4000 К 80х80х150 мм RAL9003 белый муар 36° DALI | 14W | 4000K | 1350 лм | шт | 0.4 | 0.001701 | 8169.24 |  | DALI | 45 |  | 8169.24 | 0 | 0 | 0
V1-R0-00254-20D20-2001440 | Светодиодный светильник VARTON DL-Box Reflect Multi 2x2 накладной 14 Вт 4000 К 80х80х150 мм RAL9003 белый муар 24° DALI | 14W | 4000K | 1350 лм | шт | 0.4 | 0.001701 | 8169.24 |  | DALI | 45 |  | 8169.24 | 0 | 0 | 0
V1-R0-90254-20D17-2001440 | Светодиодный светильник VARTON DL-Box Reflect Multi 2x2 накладной 14 Вт 4000 К 80х80х150 мм RAL9005 черный муар кососвет DALI | 14W | 4000K | 1350 лм | шт | 0.4 | 0.001701 | 8169.24 |  | DALI | 45 |  | 8169.24 | 0 | 0 | 0
V1-R0-00254-20D17-2001440 | Светодиодный светильник VARTON DL-Box Reflect Multi 2x2 накладной 14 Вт 4000 К 80х80х150 мм RAL9003 белый муар кососвет DALI | 14W | 4000K | 1350 лм | шт | 0.4 | 0.001701 | 8169.24 |  | DALI | 45 |  | 8169.24 | 0 | 0 | 0
V1-R0-70254-20D36-2001440 | Светодиодный светильник VARTON DL-Box Reflect Multi 2x2 накладной 14 Вт 4000 К 80х80х150 мм RAL7045 серый муар 36° DALI | 14W | 4000K | 1350 лм | шт | 0.4 | 0.001701 | 8169.24 |  | DALI | 45 |  | 8169.24 | 0 | 0 | 0
V1-R0-00254-20D23-2001440 | Светодиодный светильник VARTON DL-Box Reflect Multi 2x2 накладной 14 Вт 4000 К 80х80х150 мм RAL9003 белый муар 35°x75° DALI | 14W | 4000K | 1350 лм | шт | 0.4 | 0.001701 | 8169.24 |  | DALI | 45 |  | 8169.24 | 0 | 0 | 0
V1-R0-90254-20D55-2001440 | Светодиодный светильник VARTON DL-Box Reflect Multi 2x2 накладной 14 Вт 4000 К 80х80х150 мм RAL9005 черный муар 55° DALI | 14W | 4000K | 1350 лм | шт | 0.4 | 0.001701 | 8169.24 |  | DALI | 45 |  | 8169.24 | 0 | 0 | 0
V1-R0-70254-20D17-2001440 | Светодиодный светильник VARTON DL-Box Reflect Multi 2x2 накладной 14 Вт 4000 К 80х80х150 мм RAL7045 серый муар кососвет DALI | 14W | 4000K | 1350 лм | шт | 0.4 | 0.001701 | 8169.24 |  | DALI | 45 |  | 8169.24 | 0 | 0 | 0
V1-R0-70254-20D20-2001440 | Светодиодный светильник VARTON DL-Box Reflect Multi 2x2 накладной 14 Вт 4000 К 80х80х150 мм RAL7045 серый муар 24° DALI | 14W | 4000K | 1350 лм | шт | 0.4 | 0.001701 | 8169.24 |  | DALI | 45 |  | 8169.24 | 0 | 0 | 0
V1-R0-90254-20D20-2001440 | Светодиодный светильник VARTON DL-Box Reflect Multi 2x2 накладной 14 Вт 4000 К 80х80х150 мм RAL9005 черный муар 24° DALI | 14W | 4000K | 1350 лм | шт | 0.4 | 0.001701 | 8169.24 |  | DALI | 45 |  | 8169.24 | 0 | 0 | 0
DL-Box Reflect Multi 2x2 high
V1-R0-90255-20L17-2001030 | Светодиодный светильник VARTON DL-Box Reflect Multi 2x2 накладной 10 Вт 3000 К 80х80х300 мм RAL9005 черный муар кососвет | 10W | 3000K | 950 лм | шт | 0.4 | 0.001701 | 6600 |  |  | 45 |  | 6600 | 0 | 0 | 0
V1-R0-90255-20L23-2001030 | Светодиодный светильник VARTON DL-Box Reflect Multi 2x2 накладной 10 Вт 3000 К 80х80х300 мм RAL9005 черный муар 35°x75° | 10W | 3000K | 950 лм | шт | 0.4 | 0.001701 | 6600 |  |  | 45 |  | 6600 | 0 | 0 | 0
V1-R0-90255-20L55-2001030 | Светодиодный светильник VARTON DL-Box Reflect Multi 2x2 накладной 10 Вт 3000 К 80х80х300 мм RAL9005 черный муар 55° | 10W | 3000K | 950 лм | шт | 0.4 | 0.001701 | 6600 |  |  | 45 |  | 6600 | 0 | 0 | 0
V1-R0-00255-20L23-2001030 | Светодиодный светильник VARTON DL-Box Reflect Multi 2x2 накладной 10 Вт 3000 К 80х80х300 мм RAL9003 белый муар 35°x75° | 10W | 3000K | 950 лм | шт | 0.4 | 0.001701 | 6600 |  |  | 45 |  | 6600 | 0 | 0 | 0
V1-R0-70255-20L55-2001030 | Светодиодный светильник VARTON DL-Box Reflect Multi 2x2 накладной 10 Вт 3000 К 80х80х300 мм RAL7045 серый муар 55° | 10W | 3000K | 950 лм | шт | 0.4 | 0.001701 | 6600 |  |  | 45 |  | 6600 | 0 | 0 | 0
V1-R0-70255-20L23-2001030 | Светодиодный светильник VARTON DL-Box Reflect Multi 2x2 накладной 10 Вт 3000 К 80х80х300 мм RAL7045 серый муар 35°x75° | 10W | 3000K | 950 лм | шт | 0.4 | 0.001701 | 6600 |  |  | 45 |  | 6600 | 0 | 0 | 0
V1-R0-00255-20L20-2001030 | Светодиодный светильник VARTON DL-Box Reflect Multi 2x2 накладной 10 Вт 3000 К 80х80х300 мм RAL9003 белый муар 24° | 10W | 3000K | 950 лм | шт | 0.4 | 0.001701 | 6600 |  |  | 45 |  | 6600 | 0 | 0 | 0
V1-R0-00255-20L55-2001030 | Светодиодный светильник VARTON DL-Box Reflect Multi 2x2 накладной 10 Вт 3000 К 80х80х300 мм RAL9003 белый муар 55° | 10W | 3000K | 950 лм | шт | 0.4 | 0.001701 | 6600 |  |  | 45 |  | 6600 | 0 | 0 | 0
V1-R0-90255-20L20-2001030 | Светодиодный светильник VARTON DL-Box Reflect Multi 2x2 накладной 10 Вт 3000 К 80х80х300 мм RAL9005 черный муар 24° | 10W | 3000K | 950 лм | шт | 0.4 | 0.001701 | 6600 |  |  | 45 |  | 6600 | 0 | 0 | 0
V1-R0-70255-20L17-2001030 | Светодиодный светильник VARTON DL-Box Reflect Multi 2x2 накладной 10 Вт 3000 К 80х80х300 мм RAL7045 серый муар кососвет | 10W | 3000K | 950 лм | шт | 0.4 | 0.001701 | 6600 |  |  | 45 |  | 6600 | 0 | 0 | 0
V1-R0-00255-20L36-2001030 | Светодиодный светильник VARTON DL-Box Reflect Multi 2x2 накладной 10 Вт 3000 К 80х80х300 мм RAL9003 белый муар 36° | 10W | 3000K | 950 лм | шт | 0.4 | 0.001701 | 6600 |  |  | 45 |  | 6600 | 0 | 0 | 0
V1-R0-90255-20L36-2001030 | Светодиодный светильник VARTON DL-Box Reflect Multi 2x2 накладной 10 Вт 3000 К 80х80х300 мм RAL9005 черный муар 36° | 10W | 3000K | 950 лм | шт | 0.4 | 0.001701 | 6600 |  |  | 45 |  | 6600 | 0 | 0 | 0
V1-R0-00255-20L17-2001030 | Светодиодный светильник VARTON DL-Box Reflect Multi 2x2 накладной 10 Вт 3000 К 80х80х300 мм RAL9003 белый муар кососвет | 10W | 3000K | 950 лм | шт | 0.4 | 0.001701 | 6600 |  |  | 45 |  | 6600 | 0 | 0 | 0
V1-R0-70255-20L20-2001030 | Светодиодный светильник VARTON DL-Box Reflect Multi 2x2 накладной 10 Вт 3000 К 80х80х300 мм RAL7045 серый муар 24° | 10W | 3000K | 950 лм | шт | 0.4 | 0.001701 | 6600 |  |  | 45 |  | 6600 | 0 | 0 | 0
V1-R0-70255-20L36-2001030 | Светодиодный светильник VARTON DL-Box Reflect Multi 2x2 накладной 10 Вт 3000 К 80х80х300 мм RAL7045 серый муар 36° | 10W | 3000K | 950 лм | шт | 0.4 | 0.001701 | 6600 |  |  | 45 |  | 6600 | 0 | 0 | 0
V1-R0-90255-20D20-2001030 | Светодиодный светильник VARTON DL-Box Reflect Multi 2x2 накладной 10 Вт 3000 К 80х80х300 мм RAL9005 черный муар 24° DALI | 10W | 3000K | 950 лм | шт | 0.4 | 0.001701 | 8676.94 |  | DALI | 45 |  | 8676.94 | 0 | 0 | 0
V1-R0-00255-20D55-2001030 | Светодиодный светильник VARTON DL-Box Reflect Multi 2x2 накладной 10 Вт 3000 К 80х80х300 мм RAL9003 белый муар 55° DALI | 10W | 3000K | 950 лм | шт | 0.4 | 0.001701 | 8676.94 |  | DALI | 45 |  | 8676.94 | 0 | 0 | 0
V1-R0-90255-20D55-2001030 | Светодиодный светильник VARTON DL-Box Reflect Multi 2x2 накладной 10 Вт 3000 К 80х80х300 мм RAL9005 черный муар 55° DALI | 10W | 3000K | 950 лм | шт | 0.4 | 0.001701 | 8676.94 |  | DALI | 45 |  | 8676.94 | 0 | 0 | 0
V1-R0-70255-20D55-2001030 | Светодиодный светильник VARTON DL-Box Reflect Multi 2x2 накладной 10 Вт 3000 К 80х80х300 мм RAL7045 серый муар 55° DALI | 10W | 3000K | 950 лм | шт | 0.4 | 0.001701 | 8676.94 |  | DALI | 45 |  | 8676.94 | 0 | 0 | 0
V1-R0-00255-20D36-2001030 | Светодиодный светильник VARTON DL-Box Reflect Multi 2x2 накладной 10 Вт 3000 К 80х80х300 мм RAL9003 белый муар 36° DALI | 10W | 3000K | 950 лм | шт | 0.4 | 0.001701 | 8676.94 |  | DALI | 45 |  | 8676.94 | 0 | 0 | 0
V1-R0-00255-20D20-2001030 | Светодиодный светильник VARTON DL-Box Reflect Multi 2x2 накладной 10 Вт 3000 К 80х80х300 мм RAL9003 белый муар 24° DALI | 10W | 3000K | 950 лм | шт | 0.4 | 0.001701 | 8676.94 |  | DALI | 45 |  | 8676.94 | 0 | 0 | 0
V1-R0-70255-20D17-2001030 | Светодиодный светильник VARTON DL-Box Reflect Multi 2x2 накладной 10 Вт 3000 К 80х80х300 мм RAL7045 серый муар кососвет DALI | 10W | 3000K | 950 лм | шт | 0.4 | 0.001701 | 8676.94 |  | DALI | 45 |  | 8676.94 | 0 | 0 | 0
V1-R0-70255-20D23-2001030 | Светодиодный светильник VARTON DL-Box Reflect Multi 2x2 накладной 10 Вт 3000 К 80х80х300 мм RAL7045 серый муар 35°x75° DALI | 10W | 3000K | 950 лм | шт | 0.4 | 0.001701 | 8676.94 |  | DALI | 45 |  | 8676.94 | 0 | 0 | 0
V1-R0-90255-20D17-2001030 | Светодиодный светильник VARTON DL-Box Reflect Multi 2x2 накладной 10 Вт 3000 К 80х80х300 мм RAL9005 черный муар кососвет DALI | 10W | 3000K | 950 лм | шт | 0.4 | 0.001701 | 8676.94 |  | DALI | 45 |  | 8676.94 | 0 | 0 | 0
V1-R0-00255-20D23-2001030 | Светодиодный светильник VARTON DL-Box Reflect Multi 2x2 накладной 10 Вт 3000 К 80х80х300 мм RAL9003 белый муар 35°x75° DALI | 10W | 3000K | 950 лм | шт | 0.4 | 0.001701 | 8676.94 |  | DALI | 45 |  | 8676.94 | 0 | 0 | 0
V1-R0-00255-20D17-2001030 | Светодиодный светильник VARTON DL-Box Reflect Multi 2x2 накладной 10 Вт 3000 К 80х80х300 мм RAL9003 белый муар кососвет DALI | 10W | 3000K | 950 лм | шт | 0.4 | 0.001701 | 8676.94 |  | DALI | 45 |  | 8676.94 | 0 | 0 | 0
V1-R0-70255-20D36-2001030 | Светодиодный светильник VARTON DL-Box Reflect Multi 2x2 накладной 10 Вт 3000 К 80х80х300 мм RAL7045 серый муар 36° DALI | 10W | 3000K | 950 лм | шт | 0.4 | 0.001701 | 8676.94 |  | DALI | 45 |  | 8676.94 | 0 | 0 | 0
V1-R0-90255-20D36-2001030 | Светодиодный светильник VARTON DL-Box Reflect Multi 2x2 накладной 10 Вт 3000 К 80х80х300 мм RAL9005 черный муар 36° DALI | 10W | 3000K | 950 лм | шт | 0.4 | 0.001701 | 8676.94 |  | DALI | 45 |  | 8676.94 | 0 | 0 | 0
V1-R0-90255-20D23-2001030 | Светодиодный светильник VARTON DL-Box Reflect Multi 2x2 накладной 10 Вт 3000 К 80х80х300 мм RAL9005 черный муар 35°x75° DALI | 10W | 3000K | 950 лм | шт | 0.4 | 0.001701 | 8676.94 |  | DALI | 45 |  | 8676.94 | 0 | 0 | 0
V1-R0-70255-20D20-2001030 | Светодиодный светильник VARTON DL-Box Reflect Multi 2x2 накладной 10 Вт 3000 К 80х80х300 мм RAL7045 серый муар 24° DALI | 10W | 3000K | 950 лм | шт | 0.4 | 0.001701 | 8676.94 |  | DALI | 45 |  | 8676.94 | 0 | 0 | 0
V1-R0-90255-20L20-2001040 | Светодиодный светильник VARTON DL-Box Reflect Multi 2x2 накладной 10 Вт 4000 К 80х80х300 мм RAL9005 черный муар 24° | 10W | 4000K | 1000 лм | шт | 0.4 | 0.001701 | 6600 |  |  | 45 |  | 6600 | 0 | 0 | 0
V1-R0-70255-20L55-2001040 | Светодиодный светильник VARTON DL-Box Reflect Multi 2x2 накладной 10 Вт 4000 К 80х80х300 мм RAL7045 серый муар 55° | 10W | 4000K | 1000 лм | шт | 0.4 | 0.001701 | 6600 |  |  | 45 |  | 6600 | 0 | 0 | 0
V1-R0-00255-20L55-2001040 | Светодиодный светильник VARTON DL-Box Reflect Multi 2x2 накладной 10 Вт 4000 К 80х80х300 мм RAL9003 белый муар 55° | 10W | 4000K | 1000 лм | шт | 0.4 | 0.001701 | 6600 |  |  | 45 |  | 6600 | 0 | 0 | 0
V1-R0-90255-20L36-2001040 | Светодиодный светильник VARTON DL-Box Reflect Multi 2x2 накладной 10 Вт 4000 К 80х80х300 мм RAL9005 черный муар 36° | 10W | 4000K | 1000 лм | шт | 0.4 | 0.001701 | 6600 |  |  | 45 |  | 6600 | 0 | 0 | 0
V1-R0-00255-20L17-2001040 | Светодиодный светильник VARTON DL-Box Reflect Multi 2x2 накладной 10 Вт 4000 К 80х80х300 мм RAL9003 белый муар кососвет | 10W | 4000K | 1000 лм | шт | 0.4 | 0.001701 | 6600 |  |  | 45 |  | 6600 | 0 | 0 | 0
V1-R0-70255-20L23-2001040 | Светодиодный светильник VARTON DL-Box Reflect Multi 2x2 накладной 10 Вт 4000 К 80х80х300 мм RAL7045 серый муар 35°x75° | 10W | 4000K | 1000 лм | шт | 0.4 | 0.001701 | 6600 |  |  | 45 |  | 6600 | 0 | 0 | 0
V1-R0-90255-20L23-2001040 | Светодиодный светильник VARTON DL-Box Reflect Multi 2x2 накладной 10 Вт 4000 К 80х80х300 мм RAL9005 черный муар 35°x75° | 10W | 4000K | 1000 лм | шт | 0.4 | 0.001701 | 6600 |  |  | 45 |  | 6600 | 0 | 0 | 0
V1-R0-90255-20L17-2001040 | Светодиодный светильник VARTON DL-Box Reflect Multi 2x2 накладной 10 Вт 4000 К 80х80х300 мм RAL9005 черный муар кососвет | 10W | 4000K | 1000 лм | шт | 0.4 | 0.001701 | 6600 |  |  | 45 |  | 6600 | 0 | 0 | 0
V1-R0-90255-20L55-2001040 | Светодиодный светильник VARTON DL-Box Reflect Multi 2x2 накладной 10 Вт 4000 К 80х80х300 мм RAL9005 черный муар 55° | 10W | 4000K | 1000 лм | шт | 0.4 | 0.001701 | 6600 |  |  | 45 |  | 6600 | 0 | 0 | 0
V1-R0-00255-20L23-2001040 | Светодиодный светильник VARTON DL-Box Reflect Multi 2x2 накладной 10 Вт 4000 К 80х80х300 мм RAL9003 белый муар 35°x75° | 10W | 4000K | 1000 лм | шт | 0.4 | 0.001701 | 6600 |  |  | 45 |  | 6600 | 0 | 0 | 0
V1-R0-70255-20L20-2001040 | Светодиодный светильник VARTON DL-Box Reflect Multi 2x2 накладной 10 Вт 4000 К 80х80х300 мм RAL7045 серый муар 24° | 10W | 4000K | 1000 лм | шт | 0.4 | 0.001701 | 6600 |  |  | 45 |  | 6600 | 0 | 0 | 0
V1-R0-00255-20L36-2001040 | Светодиодный светильник VARTON DL-Box Reflect Multi 2x2 накладной 10 Вт 4000 К 80х80х300 мм RAL9003 белый муар 36° | 10W | 4000K | 1000 лм | шт | 0.4 | 0.001701 | 6600 |  |  | 45 |  | 6600 | 0 | 0 | 0
V1-R0-70255-20L36-2001040 | Светодиодный светильник VARTON DL-Box Reflect Multi 2x2 накладной 10 Вт 4000 К 80х80х300 мм RAL7045 серый муар 36° | 10W | 4000K | 1000 лм | шт | 0.4 | 0.001701 | 6600 |  |  | 45 |  | 6600 | 0 | 0 | 0
V1-R0-00255-20L20-2001040 | Светодиодный светильник VARTON DL-Box Reflect Multi 2x2 накладной 10 Вт 4000 K 80х80х300 мм RAL9003 белый муар 24° | 10W | 4000K | 1000 лм | шт | 0.4 | 0.001701 | 6600 |  |  | 45 |  | 6600 | 0 | 0 | 0
V1-R0-70255-20L17-2001040 | Светодиодный светильник VARTON DL-Box Reflect Multi 2x2 накладной 10 Вт 4000 К 80х80х300 мм RAL7045 серый муар кососвет | 10W | 4000K | 1000 лм | шт | 0.4 | 0.001701 | 6600 |  |  | 45 |  | 6600 | 0 | 0 | 0
V1-R0-90255-20D55-2001040 | Светодиодный светильник VARTON DL-Box Reflect Multi 2x2 накладной 10 Вт 4000 К 80х80х300 мм RAL9005 черный муар 55° DALI | 10W | 4000K | 1000 лм | шт | 0.4 | 0.001701 | 8676.94 |  | DALI | 45 |  | 8676.94 | 0 | 0 | 0
V1-R0-70255-20D17-2001040 | Светодиодный светильник VARTON DL-Box Reflect Multi 2x2 накладной 10 Вт 4000 К 80х80х300 мм RAL7045 серый муар кососвет DALI | 10W | 4000K | 1000 лм | шт | 0.4 | 0.001701 | 8676.94 |  | DALI | 45 |  | 8676.94 | 0 | 0 | 0
V1-R0-00255-20D55-2001040 | Светодиодный светильник VARTON DL-Box Reflect Multi 2x2 накладной 10 Вт 4000 К 80х80х300 мм RAL9003 белый муар 55° DALI | 10W | 4000K | 1000 лм | шт | 0.4 | 0.001701 | 8676.94 |  | DALI | 45 |  | 8676.94 | 0 | 0 | 0
V1-R0-90255-20D17-2001040 | Светодиодный светильник VARTON DL-Box Reflect Multi 2x2 накладной 10 Вт 4000 К 80х80х300 мм RAL9005 черный муар кососвет DALI | 10W | 4000K | 1000 лм | шт | 0.4 | 0.001701 | 8676.94 |  | DALI | 45 |  | 8676.94 | 0 | 0 | 0
V1-R0-70255-20D20-2001040 | Светодиодный светильник VARTON DL-Box Reflect Multi 2x2 накладной 10 Вт 4000 К 80х80х300 мм RAL7045 серый муар 24° DALI | 10W | 4000K | 1000 лм | шт | 0.4 | 0.001701 | 8676.94 |  | DALI | 45 |  | 8676.94 | 0 | 0 | 0
V1-R0-70255-20D23-2001040 | Светодиодный светильник VARTON DL-Box Reflect Multi 2x2 накладной 10 Вт 4000 К 80х80х300 мм RAL7045 серый муар 35°x75° DALI | 10W | 4000K | 1000 лм | шт | 0.4 | 0.001701 | 8676.94 |  | DALI | 45 |  | 8676.94 | 0 | 0 | 0
V1-R0-00255-20D20-2001040 | Светодиодный светильник VARTON DL-Box Reflect Multi 2x2 накладной 10 Вт 4000 К 80х80х300 мм RAL9003 белый муар 24° DALI | 10W | 4000K | 1000 лм | шт | 0.4 | 0.001701 | 8676.94 |  | DALI | 45 |  | 8676.94 | 0 | 0 | 0
V1-R0-90255-20D36-2001040 | Светодиодный светильник VARTON DL-Box Reflect Multi 2x2 накладной 10 Вт 4000 К 80х80х300 мм RAL9005 черный муар 36° DALI | 10W | 4000K | 1000 лм | шт | 0.4 | 0.001701 | 8676.94 |  | DALI | 45 |  | 8676.94 | 0 | 0 | 0
V1-R0-00255-20D23-2001040 | Светодиодный светильник VARTON DL-Box Reflect Multi 2x2 накладной 10 Вт 4000 К 80х80х300 мм RAL9003 белый муар 35°x75° DALI | 10W | 4000K | 1000 лм | шт | 0.4 | 0.001701 | 8676.94 |  | DALI | 45 |  | 8676.94 | 0 | 0 | 0
V1-R0-90255-20D23-2001040 | Светодиодный светильник VARTON DL-Box Reflect Multi 2x2 накладной 10 Вт 4000 К 80х80х300 мм RAL9005 черный муар 35°x75° DALI | 10W | 4000K | 1000 лм | шт | 0.4 | 0.001701 | 8676.94 |  | DALI | 45 |  | 8676.94 | 0 | 0 | 0
V1-R0-00255-20D36-2001040 | Светодиодный светильник VARTON DL-Box Reflect Multi 2x2 накладной 10 Вт 4000 К 80х80х300 мм RAL9003 белый муар 36° DALI | 10W | 4000K | 1000 лм | шт | 0.4 | 0.001701 | 8676.94 |  | DALI | 45 |  | 8676.94 | 0 | 0 | 0
V1-R0-00255-20D17-2001040 | Светодиодный светильник VARTON DL-Box Reflect Multi 2x2 накладной 10 Вт 4000 К 80х80х300 мм RAL9003 белый муар кососвет DALI | 10W | 4000K | 1000 лм | шт | 0.4 | 0.001701 | 8676.94 |  | DALI | 45 |  | 8676.94 | 0 | 0 | 0
V1-R0-90255-20D20-2001040 | Светодиодный светильник VARTON DL-Box Reflect Multi 2x2 накладной 10 Вт 4000 К 80х80х300 мм RAL9005 черный муар 24° DALI | 10W | 4000K | 1000 лм | шт | 0.4 | 0.001701 | 8676.94 |  | DALI | 45 |  | 8676.94 | 0 | 0 | 0
V1-R0-70255-20D36-2001040 | Светодиодный светильник VARTON DL-Box Reflect Multi 2x2 накладной 10 Вт 4000 К 80х80х300 мм RAL7045 серый муар 36° DALI | 10W | 4000K | 1000 лм | шт | 0.4 | 0.001701 | 8676.94 |  | DALI | 45 |  | 8676.94 | 0 | 0 | 0
V1-R0-70255-20D55-2001040 | Светодиодный светильник VARTON DL-Box Reflect Multi 2x2 накладной 10 Вт 4000 К 80х80х300 мм RAL7045 серый муар 55° DALI | 10W | 4000K | 1000 лм | шт | 0.4 | 0.001701 | 8676.94 |  | DALI | 45 |  | 8676.94 | 0 | 0 | 0
V1-R0-00255-20L36-2001430 | Светодиодный светильник VARTON DL-Box Reflect Multi 2x2 накладной 14 Вт 3000 К 80х80х300 мм RAL9003 белый муар 36° | 14W | 3000K | 1300 лм | шт | 0.4 | 0.001701 | 6600 |  |  | 45 |  | 6600 | 0 | 0 | 0
V1-R0-00255-20L20-2001430 | Светодиодный светильник VARTON DL-Box Reflect Multi 2x2 накладной 14 Вт 3000 К 80х80х300 мм RAL9003 белый муар 24° | 14W | 3000K | 1300 лм | шт | 0.4 | 0.001701 | 6600 |  |  | 45 |  | 6600 | 0 | 0 | 0
V1-R0-70255-20L17-2001430 | Светодиодный светильник VARTON DL-Box Reflect Multi 2x2 накладной 14 Вт 3000 К 80х80х300 мм RAL7045 серый муар кососвет | 14W | 3000K | 1300 лм | шт | 0.4 | 0.001701 | 6600 |  |  | 45 |  | 6600 | 0 | 0 | 0
V1-R0-90255-20L20-2001430 | Светодиодный светильник VARTON DL-Box Reflect Multi 2x2 накладной 14 Вт 3000 К 80х80х300 мм RAL9005 черный муар 24° | 14W | 3000K | 1300 лм | шт | 0.4 | 0.001701 | 6600 |  |  | 45 |  | 6600 | 0 | 0 | 0
V1-R0-70255-20L20-2001430 | Светодиодный светильник VARTON DL-Box Reflect Multi 2x2 накладной 14 Вт 3000 К 80х80х300 мм RAL7045 серый муар 24° | 14W | 3000K | 1300 лм | шт | 0.4 | 0.001701 | 6600 |  |  | 45 |  | 6600 | 0 | 0 | 0
V1-R0-70255-20L23-2001430 | Светодиодный светильник VARTON DL-Box Reflect Multi 2x2 накладной 14 Вт 3000 К 80х80х300 мм RAL7045 серый муар 35°x75° | 14W | 3000K | 1300 лм | шт | 0.4 | 0.001701 | 6600 |  |  | 45 |  | 6600 | 0 | 0 | 0
V1-R0-00255-20L23-2001430 | Светодиодный светильник VARTON DL-Box Reflect Multi 2x2 накладной 14 Вт 3000 К 80х80х300 мм RAL9003 белый муар 35°x75° | 14W | 3000K | 1300 лм | шт | 0.4 | 0.001701 | 6600 |  |  | 45 |  | 6600 | 0 | 0 | 0
V1-R0-90255-20L36-2001430 | Светодиодный светильник VARTON DL-Box Reflect Multi 2x2 накладной 14 Вт 3000 К 80х80х300 мм RAL9005 черный муар 36° | 14W | 3000K | 1300 лм | шт | 0.4 | 0.001701 | 6600 |  |  | 45 |  | 6600 | 0 | 0 | 0
V1-R0-00255-20L55-2001430 | Светодиодный светильник VARTON DL-Box Reflect Multi 2x2 накладной 14 Вт 3000 К 80х80х300 мм RAL9003 белый муар 55° | 14W | 3000K | 1300 лм | шт | 0.4 | 0.001701 | 6600 |  |  | 45 |  | 6600 | 0 | 0 | 0
V1-R0-90255-20L17-2001430 | Светодиодный светильник VARTON DL-Box Reflect Multi 2x2 накладной 14 Вт 3000 К 80х80х300 мм RAL9005 черный муар кососвет | 14W | 3000K | 1300 лм | шт | 0.4 | 0.001701 | 6600 |  |  | 45 |  | 6600 | 0 | 0 | 0
V1-R0-90255-20L55-2001430 | Светодиодный светильник VARTON DL-Box Reflect Multi 2x2 накладной 14 Вт 3000 К 80х80х300 мм RAL9005 черный муар 55° | 14W | 3000K | 1300 лм | шт | 0.4 | 0.001701 | 6600 |  |  | 45 |  | 6600 | 0 | 0 | 0
V1-R0-00255-20L17-2001430 | Светодиодный светильник VARTON DL-Box Reflect Multi 2x2 накладной 14 Вт 3000 К 80х80х300 мм RAL9003 белый муар кососвет | 14W | 3000K | 1300 лм | шт | 0.4 | 0.001701 | 6600 |  |  | 45 |  | 6600 | 0 | 0 | 0
V1-R0-70255-20L36-2001430 | Светодиодный светильник VARTON DL-Box Reflect Multi 2x2 накладной 14 Вт 3000 К 80х80х300 мм RAL7045 серый муар 36° | 14W | 3000K | 1300 лм | шт | 0.4 | 0.001701 | 6600 |  |  | 45 |  | 6600 | 0 | 0 | 0
V1-R0-70255-20L55-2001430 | Светодиодный светильник VARTON DL-Box Reflect Multi 2x2 накладной 14 Вт 3000 К 80х80х300 мм RAL7045 серый муар 55° | 14W | 3000K | 1300 лм | шт | 0.4 | 0.001701 | 6600 |  |  | 45 |  | 6600 | 0 | 0 | 0
V1-R0-90255-20L23-2001430 | Светодиодный светильник VARTON DL-Box Reflect Multi 2x2 накладной 14 Вт 3000 К 80х80х300 мм RAL9005 черный муар 35°x75° | 14W | 3000K | 1300 лм | шт | 0.4 | 0.001701 | 6600 |  |  | 45 |  | 6600 | 0 | 0 | 0
V1-R0-00255-20D36-2001430 | Светодиодный светильник VARTON DL-Box Reflect Multi 2x2 накладной 14 Вт 3000 К 80х80х300 мм RAL9003 белый муар 36° DALI | 14W | 3000K | 1300 лм | шт | 0.4 | 0.001701 | 8676.94 |  | DALI | 45 |  | 8676.94 | 0 | 0 | 0
V1-R0-00255-20D17-2001430 | Светодиодный светильник VARTON DL-Box Reflect Multi 2x2 накладной 14 Вт 3000 К 80х80х300 мм RAL9003 белый муар кососвет DALI | 14W | 3000K | 1300 лм | шт | 0.4 | 0.001701 | 8676.94 |  | DALI | 45 |  | 8676.94 | 0 | 0 | 0
V1-R0-90255-20D36-2001430 | Светодиодный светильник VARTON DL-Box Reflect Multi 2x2 накладной 14 Вт 3000 К 80х80х300 мм RAL9005 черный муар 36° DALI | 14W | 3000K | 1300 лм | шт | 0.4 | 0.001701 | 8676.94 |  | DALI | 45 |  | 8676.94 | 0 | 0 | 0
V1-R0-90255-20D55-2001430 | Светодиодный светильник VARTON DL-Box Reflect Multi 2x2 накладной 14 Вт 3000 К 80х80х300 мм RAL9005 черный муар 55° DALI | 14W | 3000K | 1300 лм | шт | 0.4 | 0.001701 | 8676.94 |  | DALI | 45 |  | 8676.94 | 0 | 0 | 0
V1-R0-70255-20D17-2001430 | Светодиодный светильник VARTON DL-Box Reflect Multi 2x2 накладной 14 Вт 3000 К 80х80х300 мм RAL7045 серый муар кососвет DALI | 14W | 3000K | 1300 лм | шт | 0.4 | 0.001701 | 8676.94 |  | DALI | 45 |  | 8676.94 | 0 | 0 | 0
V1-R0-00255-20D20-2001430 | Светодиодный светильник VARTON DL-Box Reflect Multi 2x2 накладной 14 Вт 3000 К 80х80х300 мм RAL9003 белый муар 24° DALI | 14W | 3000K | 1300 лм | шт | 0.4 | 0.001701 | 8676.94 |  | DALI | 45 |  | 8676.94 | 0 | 0 | 0
V1-R0-00255-20D55-2001430 | Светодиодный светильник VARTON DL-Box Reflect Multi 2x2 накладной 14 Вт 3000 К 80х80х300 мм RAL9003 белый муар 55° DALI | 14W | 3000K | 1300 лм | шт | 0.4 | 0.001701 | 8676.94 |  | DALI | 45 |  | 8676.94 | 0 | 0 | 0
V1-R0-90255-20D23-2001430 | Светодиодный светильник VARTON DL-Box Reflect Multi 2x2 накладной 14 Вт 3000 К 80х80х300 мм RAL9005 черный муар 35°x75° DALI | 14W | 3000K | 1300 лм | шт | 0.4 | 0.001701 | 8676.94 |  | DALI | 45 |  | 8676.94 | 0 | 0 | 0
V1-R0-70255-20D23-2001430 | Светодиодный светильник VARTON DL-Box Reflect Multi 2x2 накладной 14 Вт 3000 К 80х80х300 мм RAL7045 серый муар 35°x75° DALI | 14W | 3000K | 1300 лм | шт | 0.4 | 0.001701 | 8676.94 |  | DALI | 45 |  | 8676.94 | 0 | 0 | 0
V1-R0-90255-20D20-2001430 | Светодиодный светильник VARTON DL-Box Reflect Multi 2x2 накладной 14 Вт 3000 К 80х80х300 мм RAL9005 черный муар 24° DALI | 14W | 3000K | 1300 лм | шт | 0.4 | 0.001701 | 8676.94 |  | DALI | 45 |  | 8676.94 | 0 | 0 | 0
V1-R0-70255-20D36-2001430 | Светодиодный светильник VARTON DL-Box Reflect Multi 2x2 накладной 14 Вт 3000 К 80х80х300 мм RAL7045 серый муар 36° DALI | 14W | 3000K | 1300 лм | шт | 0.4 | 0.001701 | 8676.94 |  | DALI | 45 |  | 8676.94 | 0 | 0 | 0
V1-R0-70255-20D55-2001430 | Светодиодный светильник VARTON DL-Box Reflect Multi 2x2 накладной 14 Вт 3000 К 80х80х300 мм RAL7045 серый муар 55° DALI | 14W | 3000K | 1300 лм | шт | 0.4 | 0.001701 | 8676.94 |  | DALI | 45 |  | 8676.94 | 0 | 0 | 0
V1-R0-70255-20D20-2001430 | Светодиодный светильник VARTON DL-Box Reflect Multi 2x2 накладной 14 Вт 3000 К 80х80х300 мм RAL7045 серый муар 24° DALI | 14W | 3000K | 1300 лм | шт | 0.4 | 0.001701 | 8676.94 |  | DALI | 45 |  | 8676.94 | 0 | 0 | 0
V1-R0-90255-20D17-2001430 | Светодиодный светильник VARTON DL-Box Reflect Multi 2x2 накладной 14 Вт 3000 К 80х80х300 мм RAL9005 черный муар кососвет DALI | 14W | 3000K | 1300 лм | шт | 0.4 | 0.001701 | 8676.94 |  | DALI | 45 |  | 8676.94 | 0 | 0 | 0
V1-R0-00255-20D23-2001430 | Светодиодный светильник VARTON DL-Box Reflect Multi 2x2 накладной 14 Вт 3000 К 80х80х300 мм RAL9003 белый муар 35°x75° DALI | 14W | 3000K | 1300 лм | шт | 0.4 | 0.001701 | 8676.94 |  | DALI | 45 |  | 8676.94 | 0 | 0 | 0
V1-R0-70255-20L36-2001440 | Светодиодный светильник VARTON DL-Box Reflect Multi 2x2 накладной 14 Вт 4000 К 80х80х300 мм RAL7045 серый муар 36° | 14W | 4000K | 1350 лм | шт | 0.4 | 0.001701 | 6600 |  |  | 45 |  | 6600 | 0 | 0 | 0
V1-R0-00255-20L23-2001440 | Светодиодный светильник VARTON DL-Box Reflect Multi 2x2 накладной 14 Вт 4000 К 80х80х300 мм RAL9003 белый муар 35°x75° | 14W | 4000K | 1350 лм | шт | 0.4 | 0.001701 | 6600 |  |  | 45 |  | 6600 | 0 | 0 | 0
V1-R0-90255-20L17-2001440 | Светодиодный светильник VARTON DL-Box Reflect Multi 2x2 накладной 14 Вт 4000 К 80х80х300 мм RAL9005 черный муар кососвет | 14W | 4000K | 1350 лм | шт | 0.4 | 0.001701 | 6600 |  |  | 45 |  | 6600 | 0 | 0 | 0
V1-R0-70255-20L55-2001440 | Светодиодный светильник VARTON DL-Box Reflect Multi 2x2 накладной 14 Вт 4000 К 80х80х300 мм RAL7045 серый муар 55° | 14W | 4000K | 1350 лм | шт | 0.4 | 0.001701 | 6600 |  |  | 45 |  | 6600 | 0 | 0 | 0
V1-R0-00255-20L20-2001440 | Светодиодный светильник VARTON DL-Box Reflect Multi 2x2 накладной 14 Вт 4000 К 80х80х300 мм RAL9003 белый муар 24° | 14W | 4000K | 1350 лм | шт | 0.4 | 0.001701 | 6600 |  |  | 45 |  | 6600 | 0 | 0 | 0
V1-R0-70255-20L20-2001440 | Светодиодный светильник VARTON DL-Box Reflect Multi 2x2 накладной 14 Вт 4000 К 80х80х300 мм RAL7045 серый муар 24° | 14W | 4000K | 1350 лм | шт | 0.4 | 0.001701 | 6600 |  |  | 45 |  | 6600 | 0 | 0 | 0
V1-R0-00255-20L55-2001440 | Светодиодный светильник VARTON DL-Box Reflect Multi 2x2 накладной 14 Вт 4000 К 80х80х300 мм RAL9003 белый муар 55° | 14W | 4000K | 1350 лм | шт | 0.4 | 0.001701 | 6600 |  |  | 45 |  | 6600 | 0 | 0 | 0
V1-R0-90255-20L36-2001440 | Светодиодный светильник VARTON DL-Box Reflect Multi 2x2 накладной 14 Вт 4000 К 80х80х300 мм RAL9005 черный муар 36° | 14W | 4000K | 1350 лм | шт | 0.4 | 0.001701 | 6600 |  |  | 45 |  | 6600 | 0 | 0 | 0
V1-R0-70255-20L23-2001440 | Светодиодный светильник VARTON DL-Box Reflect Multi 2x2 накладной 14 Вт 4000 К 80х80х300 мм RAL7045 серый муар 35°x75° | 14W | 4000K | 1350 лм | шт | 0.4 | 0.001701 | 6600 |  |  | 45 |  | 6600 | 0 | 0 | 0
V1-R0-00255-20L17-2001440 | Светодиодный светильник VARTON DL-Box Reflect Multi 2x2 накладной 14 Вт 4000 К 80х80х300 мм RAL9003 белый муар кососвет | 14W | 4000K | 1350 лм | шт | 0.4 | 0.001701 | 6600 |  |  | 45 |  | 6600 | 0 | 0 | 0
V1-R0-70255-20L17-2001440 | Светодиодный светильник VARTON DL-Box Reflect Multi 2x2 накладной 14 Вт 4000 К 80х80х300 мм RAL7045 серый муар кососвет | 14W | 4000K | 1350 лм | шт | 0.4 | 0.001701 | 6600 |  |  | 45 |  | 6600 | 0 | 0 | 0
V1-R0-90255-20L23-2001440 | Светодиодный светильник VARTON DL-Box Reflect Multi 2x2 накладной 14 Вт 4000 К 80х80х300 мм RAL9005 черный муар 35°x75° | 14W | 4000K | 1350 лм | шт | 0.4 | 0.001701 | 6600 |  |  | 45 |  | 6600 | 0 | 0 | 0
V1-R0-00255-20L36-2001440 | Светодиодный светильник VARTON DL-Box Reflect Multi 2x2 накладной 14 Вт 4000 К 80х80х300 мм RAL9003 белый муар 36° | 14W | 4000K | 1350 лм | шт | 0.4 | 0.001701 | 6600 |  |  | 45 |  | 6600 | 0 | 0 | 0
V1-R0-90255-20L55-2001440 | Светодиодный светильник VARTON DL-Box Reflect Multi 2x2 накладной 14 Вт 4000 К 80х80х300 мм RAL9005 черный муар 55° | 14W | 4000K | 1350 лм | шт | 0.4 | 0.001701 | 6600 |  |  | 45 |  | 6600 | 0 | 0 | 0
V1-R0-90255-20L20-2001440 | Светодиодный светильник VARTON DL-Box Reflect Multi 2x2 накладной 14 Вт 4000 К 80х80х300 мм RAL9005 черный муар 24° | 14W | 4000K | 1350 лм | шт | 0.4 | 0.001701 | 6600 |  |  | 45 |  | 6600 | 0 | 0 | 0
V1-R0-90255-20D23-2001440 | Светодиодный светильник VARTON DL-Box Reflect Multi 2x2 накладной 14 Вт 4000 К 80х80х300 мм RAL9005 черный муар 35°x75° DALI | 14W | 4000K | 1350 лм | шт | 0.4 | 0.001701 | 8676.94 |  | DALI | 45 |  | 8676.94 | 0 | 0 | 0
V1-R0-70255-20D23-2001440 | Светодиодный светильник VARTON DL-Box Reflect Multi 2x2 накладной 14 Вт 4000 К 80х80х300 мм RAL7045 серый муар 35°x75° DALI | 14W | 4000K | 1350 лм | шт | 0.4 | 0.001701 | 8676.94 |  | DALI | 45 |  | 8676.94 | 0 | 0 | 0
V1-R0-70255-20D36-2001440 | Светодиодный светильник VARTON DL-Box Reflect Multi 2x2 накладной 14 Вт 4000 К 80х80х300 мм RAL7045 серый муар 36° DALI | 14W | 4000K | 1350 лм | шт | 0.4 | 0.001701 | 8676.94 |  | DALI | 45 |  | 8676.94 | 0 | 0 | 0
V1-R0-00255-20D20-2001440 | Светодиодный светильник VARTON DL-Box Reflect Multi 2x2 накладной 14 Вт 4000 К 80х80х300 мм RAL9003 белый муар 24° DALI | 14W | 4000K | 1350 лм | шт | 0.4 | 0.001701 | 8676.94 |  | DALI | 45 |  | 8676.94 | 0 | 0 | 0
V1-R0-90255-20D36-2001440 | Светодиодный светильник VARTON DL-Box Reflect Multi 2x2 накладной 14 Вт 4000 К 80х80х300 мм RAL9005 черный муар 36° DALI | 14W | 4000K | 1350 лм | шт | 0.4 | 0.001701 | 8676.94 |  | DALI | 45 |  | 8676.94 | 0 | 0 | 0
V1-R0-00255-20D36-2001440 | Светодиодный светильник VARTON DL-Box Reflect Multi 2x2 накладной 14 Вт 4000 К 80х80х300 мм RAL9003 белый муар 36° DALI | 14W | 4000K | 1350 лм | шт | 0.4 | 0.001701 | 8676.94 |  | DALI | 45 |  | 8676.94 | 0 | 0 | 0
V1-R0-90255-20D17-2001440 | Светодиодный светильник VARTON DL-Box Reflect Multi 2x2 накладной 14 Вт 4000 К 80х80х300 мм RAL9005 черный муар кососвет DALI | 14W | 4000K | 1350 лм | шт | 0.4 | 0.001701 | 8676.94 |  | DALI | 45 |  | 8676.94 | 0 | 0 | 0
V1-R0-90255-20D55-2001440 | Светодиодный светильник VARTON DL-Box Reflect Multi 2x2 накладной 14 Вт 4000 К 80х80х300 мм RAL9005 черный муар 55° DALI | 14W | 4000K | 1350 лм | шт | 0.4 | 0.001701 | 8676.94 |  | DALI | 45 |  | 8676.94 | 0 | 0 | 0
V1-R0-00255-20D17-2001440 | Светодиодный светильник VARTON DL-Box Reflect Multi 2x2 накладной 14 Вт 4000 К 80х80х300 мм RAL9003 белый муар кососвет DALI | 14W | 4000K | 1350 лм | шт | 0.4 | 0.001701 | 8676.94 |  | DALI | 45 |  | 8676.94 | 0 | 0 | 0
V1-R0-70255-20D20-2001440 | Светодиодный светильник VARTON DL-Box Reflect Multi 2x2 накладной 14 Вт 4000 К 80х80х300 мм RAL7045 серый муар 24° DALI | 14W | 4000K | 1350 лм | шт | 0.4 | 0.001701 | 8676.94 |  | DALI | 45 |  | 8676.94 | 0 | 0 | 0
V1-R0-00255-20D55-2001440 | Светодиодный светильник VARTON DL-Box Reflect Multi 2x2 накладной 14 Вт 4000 К 80х80х300 мм RAL9003 белый муар 55° DALI | 14W | 4000K | 1350 лм | шт | 0.4 | 0.001701 | 8676.94 |  | DALI | 45 |  | 8676.94 | 0 | 0 | 0
V1-R0-70255-20D17-2001440 | Светодиодный светильник VARTON DL-Box Reflect Multi 2x2 накладной 14 Вт 4000 К 80х80х300 мм RAL7045 серый муар кососвет DALI | 14W | 4000K | 1350 лм | шт | 0.4 | 0.001701 | 8676.94 |  | DALI | 45 |  | 8676.94 | 0 | 0 | 0
V1-R0-90255-20D20-2001440 | Светодиодный светильник VARTON DL-Box Reflect Multi 2x2 накладной 14 Вт 4000 К 80х80х300 мм RAL9005 черный муар 24° DALI | 14W | 4000K | 1350 лм | шт | 0.4 | 0.001701 | 8676.94 |  | DALI | 45 |  | 8676.94 | 0 | 0 | 0
V1-R0-70255-20D55-2001440 | Светодиодный светильник VARTON DL-Box Reflect Multi 2x2 накладной 14 Вт 4000 К 80х80х300 мм RAL7045 серый муар 55° DALI | 14W | 4000K | 1350 лм | шт | 0.4 | 0.001701 | 8676.94 |  | DALI | 45 |  | 8676.94 | 0 | 0 | 0
V1-R0-00255-20D23-2001440 | Светодиодный светильник VARTON DL-Box Reflect Multi 2x2 накладной 14 Вт 4000 К 80х80х300 мм RAL9003 белый муар 35°x75° DALI | 14W | 4000K | 1350 лм | шт | 0.4 | 0.001701 | 8676.94 |  | DALI | 45 |  | 8676.94 | 0 | 0 | 0
DL-Roll
DL-Roll Opal Ø90 накладные
V1-R0-00135-20000-2000930 | Светодиодный светильник VARTON DL-Roll накладной 9 Вт 3000 K 90х170 мм RAL9003 белый муар с рассеивателем опал | 9W | 3000K | 800 лм | шт | 0.9 | 0.00204 | 5570.66 |  |  | 30 |  | 5570.66 | 0 | 0 | 0
V1-R0-90135-20000-2000930 | Светодиодный светильник VARTON DL-Roll накладной 9 Вт 3000 K 90х170 мм RAL9005 черный муар с рассеивателем опал | 9W | 3000K | 800 лм | шт | 0.9 | 0.00204 | 5570.66 |  |  | 30 |  | 5570.66 | 0 | 0 | 0
V1-R0-70135-20000-2000930 | Светодиодный светильник VARTON DL-Roll накладной 9 Вт 3000 K 90х170 мм RAL7045 серый муар с рассеивателем опал | 9W | 3000K | 800 лм | шт | 0.9 | 0.00204 | 5570.66 |  |  | 30 |  | 5570.66 | 0 | 0 | 0
V1-R0-90135-20D01-2000930 | Светодиодный светильник VARTON DL-Roll накладной 9 Вт 3000 K 90х170 мм RAL9005 черный муар с рассеивателем опал DALI | 9W | 3000K | 800 лм | шт | 0.9 | 0.00204 | 7647.59 |  | DALI | 30 |  | 7647.59 | 0 | 0 | 0
V1-R0-00135-20D01-2000930 | Светодиодный светильник VARTON DL-Roll накладной 9 Вт 3000 K 90х170 мм RAL9003 белый муар с рассеивателем опал DALI | 9W | 3000K | 800 лм | шт | 0.9 | 0.00204 | 7647.59 |  | DALI | 30 |  | 7647.59 | 0 | 0 | 0
V1-R0-70135-20D01-2000930 | Светодиодный светильник VARTON DL-Roll накладной 9 Вт 3000 K 90х170 мм RAL7045 серый муар с рассеивателем опал DALI | 9W | 3000K | 800 лм | шт | 0.9 | 0.00204 | 7647.59 |  | DALI | 30 |  | 7647.59 | 0 | 0 | 0
V1-R0-00135-20000-2000940 | Светодиодный светильник VARTON DL-Roll накладной 9 Вт 4000 K 90х170 мм RAL9003 белый муар с рассеивателем опал | 9W | 4000K | 860 лм | шт | 0.9 | 0.00204 | 5570.66 |  |  | 30 |  | 5570.66 | 0 | 0 | 0
V1-R0-70135-20000-2000940 | Светодиодный светильник VARTON DL-Roll накладной 9 Вт 4000 K 90х170 мм RAL7045 серый муар с рассеивателем опал | 9W | 4000K | 860 лм | шт | 0.9 | 0.00204 | 5570.66 |  |  | 30 |  | 5570.66 | 0 | 0 | 0
V1-R0-90135-20000-2000940 | Светодиодный светильник VARTON DL-Roll накладной 9 Вт 4000 K 90х170 мм RAL9005 черный муар с рассеивателем опал | 9W | 4000K | 860 лм | шт | 0.9 | 0.00204 | 5570.66 |  |  | 30 |  | 5570.66 | 0 | 0 | 0
V1-R0-00135-20D01-2000940 | Светодиодный светильник VARTON DL-Roll накладной 9 Вт 4000 K 90х170 мм RAL9003 белый муар с рассеивателем опал DALI | 9W | 4000K | 860 лм | шт | 0.9 | 0.00204 | 7647.59 |  | DALI | 30 |  | 7647.59 | 0 | 0 | 0
V1-R0-90135-20D01-2000940 | Светодиодный светильник VARTON DL-Roll накладной 9 Вт 4000 K 90х170 мм RAL9005 черный муар с рассеивателем опал DALI | 9W | 4000K | 860 лм | шт | 0.9 | 0.0017 | 7647.59 |  | DALI | 30 |  | 7647.59 | 0 | 0 | 0
V1-R0-70135-20D01-2000940 | Светодиодный светильник VARTON DL-Roll накладной 9 Вт 4000 K 90х170 мм RAL7045 серый муар с рассеивателем опал DALI | 9W | 4000K | 860 лм | шт | 0.9 | 0.00204 | 7647.59 |  | DALI | 30 |  | 7647.59 | 0 | 0 | 0
V1-R0-70135-20000-2001230 | Светодиодный светильник VARTON DL-Roll накладной 12 Вт 3000 К 90х170 мм RAL7045 серый муар с рассеивателем опал | 12W | 3000K | 1000 лм | шт | 1.25 | 0.00204 | 5570.66 |  |  | 30 |  | 5570.66 | 0 | 0 | 0
V1-R0-00135-20000-2001230 | Светодиодный светильник VARTON DL-Roll накладной 12 Вт 3000 K 90х170 мм RAL9003 белый муар с рассеивателем опал | 12W | 3000K | 1000 лм | шт | 1.25 | 0.00204 | 5570.66 |  |  | 30 |  | 5570.66 | 0 | 0 | 0
V1-R0-90135-20000-2001230 | Светодиодный светильник VARTON DL-Roll накладной 12 Вт 3000 K 90х170 мм RAL9005 черный муар с рассеивателем опал | 12W | 3000K | 1000 лм | шт | 1.25 | 0.00204 | 5570.66 |  |  | 30 |  | 5570.66 | 0 | 0 | 0
V1-R0-00135-20D01-2001230 | Светодиодный светильник VARTON DL-Roll накладной 12 Вт 3000 К 90х170 мм RAL9003 белый муар с рассеивателем опал DALI | 12W | 3000K | 1000 лм | шт | 1.25 | 0.00204 | 7647.59 |  | DALI | 30 |  | 7647.59 | 0 | 0 | 0
V1-R0-70135-20D01-2001230 | Светодиодный светильник VARTON DL-Roll накладной 12 Вт 3000 К 90х170 мм RAL7045 серый муар с рассеивателем опал DALI | 12W | 3000K | 1000 лм | шт | 1.25 | 0.00204 | 7647.59 |  | DALI | 30 |  | 7647.59 | 0 | 0 | 0
V1-R0-90135-20D01-2001230 | Светодиодный светильник VARTON DL-Roll накладной 12 Вт 3000 К 90х170 мм RAL9005 черный муар с рассеивателем опал DALI | 12W | 3000K | 1000 лм | шт | 1.25 | 0.00204 | 7647.59 |  | DALI | 30 |  | 7647.59 | 0 | 0 | 0
V1-R0-00135-20000-2001240 | Светодиодный светильник VARTON DL-Roll накладной 12 Вт 4000 K 90х170 мм RAL9003 белый муар с рассеивателем опал | 12W | 4000K | 1100 лм | шт | 1.25 | 0.00204 | 5570.66 |  |  | 30 |  | 5570.66 | 0 | 0 | 0
V1-R0-70135-20000-2001240 | Светодиодный светильник VARTON DL-Roll накладной 12 Вт 4000 К 90х170 мм RAL7045 серый муар с рассеивателем опал | 12W | 4000K | 1100 лм | шт | 1.25 | 0.00204 | 5570.66 |  |  | 30 |  | 5570.66 | 0 | 0 | 0
V1-R0-90135-20000-2001240 | Светодиодный светильник VARTON DL-Roll накладной 12 Вт 4000 K 90х170 мм RAL9005 черный муар с рассеивателем опал | 12W | 4000K | 1100 лм | шт | 1.25 | 0.00204 | 5570.66 |  |  | 30 |  | 5570.66 | 0 | 0 | 0
V1-R0-90135-20D01-2001240 | Светодиодный светильник VARTON DL-Roll накладной 12 Вт 4000 К 90х170 мм RAL9005 черный муар с рассеивателем опал DALI | 12W | 4000K | 1100 лм | шт | 1.25 | 0.00204 | 7647.59 |  | DALI | 30 |  | 7647.59 | 0 | 0 | 0
V1-R0-00135-20D01-2001240 | Светодиодный светильник VARTON DL-Roll накладной 12 Вт 4000 K 90х170 мм RAL9003 белый муар с рассеивателем опал DALI | 12W | 4000K | 1100 лм | шт | 1.25 | 0.00204 | 7647.59 |  | DALI | 30 |  | 7647.59 | 0 | 0 | 0
V1-R0-70135-20D01-2001240 | Светодиодный светильник VARTON DL-Roll накладной 12 Вт 4000 К 90х170 мм RAL7045 серый муар с рассеивателем опал DALI | 12W | 4000K | 1100 лм | шт | 1.25 | 0.00204 | 7647.59 |  | DALI | 30 |  | 7647.59 | 0 | 0 | 0
DL-Roll Opal Ø90 подвесные
V1-R0-70135-30000-2000930 | Светодиодный светильник VARTON DL-Roll подвесной 9 Вт 3000 К 90х170 мм RAL7045 серый муар с рассеивателем опал | 9W | 3000K | 800 лм | шт | 0.9 | 0.00204 | 7347.57 |  |  | 30 |  | 7347.57 | 0 | 0 | 0
V1-R0-90135-30000-2000930 | Светодиодный светильник VARTON DL-Roll подвесной 9 Вт 3000 К 90х170 мм RAL9005 черный муар с рассеивателем опал | 9W | 3000K | 800 лм | шт | 0.9 | 0.00204 | 7347.57 |  |  | 30 |  | 7347.57 | 0 | 0 | 0
V1-R0-00135-30000-2000930 | Светодиодный светильник VARTON DL-Roll подвесной 9 Вт 3000 К 90х170 мм RAL9003 белый муар с рассеивателем опал | 9W | 3000K | 800 лм | шт | 0.9 | 0.00204 | 7347.57 |  |  | 30 |  | 7347.57 | 0 | 0 | 0
V1-R0-00135-30D01-2000930 | Светодиодный светильник VARTON DL-Roll подвесной 9 Вт 3000 К 90х170 мм RAL9003 белый муар с рассеивателем опал DALI | 9W | 3000K | 800 лм | шт | 0.9 | 0.00204 | 9424.51 |  | DALI | 30 |  | 9424.51 | 0 | 0 | 0
V1-R0-90135-30D01-2000930 | Светодиодный светильник VARTON DL-Roll подвесной 9 Вт 3000 К 90х170 мм RAL9005 черный муар с рассеивателем опал DALI | 9W | 3000K | 800 лм | шт | 0.9 | 0.00204 | 9424.51 |  | DALI | 30 |  | 9424.51 | 0 | 0 | 0
V1-R0-70135-30D01-2000930 | Светодиодный светильник VARTON DL-Roll подвесной 9 Вт 3000 К 90х170 мм RAL7045 серый муар с рассеивателем опал DALI | 9W | 3000K | 800 лм | шт | 0.9 | 0.00204 | 9424.51 |  | DALI | 30 |  | 9424.51 | 0 | 0 | 0
V1-R0-00135-30000-2000940 | Светодиодный светильник VARTON DL-Roll подвесной 9 Вт 4000 К 90х170 мм RAL9003 белый муар с рассеивателем опал | 9W | 4000K | 860 лм | шт | 0.9 | 0.00204 | 7347.57 |  |  | 30 |  | 7347.57 | 0 | 0 | 0
V1-R0-70135-30000-2000940 | Светодиодный светильник VARTON DL-Roll подвесной 9 Вт 4000 К 90х170 мм RAL7045 серый муар с рассеивателем опал | 9W | 4000K | 860 лм | шт | 0.9 | 0.00204 | 7347.57 |  |  | 30 |  | 7347.57 | 0 | 0 | 0
V1-R0-90135-30000-2000940 | Светодиодный светильник VARTON DL-Roll подвесной 9 Вт 4000 K 90х170 мм RAL9005 черный муар с рассеивателем опал | 9W | 4000K | 860 лм | шт | 1.25 | 0.00204 | 7347.57 |  |  | 30 |  | 7347.57 | 0 | 0 | 0
V1-R0-70135-30D01-2000940 | Светодиодный светильник VARTON DL-Roll подвесной 9 Вт 4000 К 90х170 мм RAL7045 серый муар с рассеивателем опал DALI | 9W | 4000K | 860 лм | шт | 0.9 | 0.00204 | 9424.51 |  | DALI | 30 |  | 9424.51 | 0 | 0 | 0
V1-R0-00135-30D01-2000940 | Светодиодный светильник VARTON DL-Roll подвесной 9 Вт 4000 К 90х170 мм RAL9003 белый муар с рассеивателем опал DALI | 9W | 4000K | 860 лм | шт | 0.9 | 0.00204 | 9424.51 |  | DALI | 30 |  | 9424.51 | 0 | 0 | 0
V1-R0-90135-30D01-2000940 | Светодиодный светильник VARTON DL-Roll подвесной 9 Вт 4000 К 90х170 мм RAL9005 черный муар с рассеивателем опал DALI | 9W | 4000K | 860 лм | шт | 0.9 | 0.0017 | 9424.51 |  | DALI | 30 |  | 9424.51 | 0 | 0 | 0
V1-R0-90135-30000-2001230 | Светодиодный светильник VARTON DL-Roll подвесной 12 Вт 3000 K 90х170 мм RAL9005 черный муар с рассеивателем опал | 12W | 3000K | 1000 лм | шт | 1.25 | 0.00204 | 7347.57 |  |  | 30 |  | 7347.57 | 0 | 0 | 0
V1-R0-00135-30000-2001230 | Светодиодный светильник VARTON DL-Roll подвесной 12 Вт 3000 K 90х170 мм RAL9003 белый муар с рассеивателем опал | 12W | 3000K | 1000 лм | шт | 1.25 | 0.00204 | 7347.57 | 84 |  | 30 |  | 7347.57 | 0 | 0 | 0
V1-R0-70135-30000-2001230 | Светодиодный светильник VARTON DL-Roll подвесной 12 Вт 3000 К 90х170 мм RAL7045 серый муар с рассеивателем опал | 12W | 3000K | 1000 лм | шт | 1.25 | 0.00204 | 7347.57 |  |  | 30 |  | 7347.57 | 0 | 0 | 0
V1-R0-70135-30D01-2001230 | Светодиодный светильник VARTON DL-Roll подвесной 12 Вт 3000 К 90х170 мм RAL7045 серый муар с рассеивателем опал DALI | 12W | 3000K | 1000 лм | шт | 1.25 | 0.00204 | 9424.51 |  | DALI | 30 |  | 9424.51 | 0 | 0 | 0
V1-R0-00135-30D01-2001230 | Светодиодный светильник VARTON DL-Roll подвесной 12 Вт 3000 К 90х170 мм RAL9003 белый муар с рассеивателем опал DALI | 12W | 3000K | 1000 лм | шт | 1.25 | 0.00204 | 9424.51 |  | DALI | 30 |  | 9424.51 | 0 | 0 | 0
V1-R0-90135-30D01-2001230 | Светодиодный светильник VARTON DL-Roll подвесной 12 Вт 3000 К 90х170 мм RAL9005 черный муар с рассеивателем опал DALI | 12W | 3000K | 1000 лм | шт | 1.25 | 0.00204 | 9424.51 |  | DALI | 30 |  | 9424.51 | 0 | 0 | 0
V1-R0-90135-30000-2001240 | Светодиодный светильник VARTON DL-Roll подвесной 12 Вт 4000 K 90х170 мм RAL9005 черный муар с рассеивателем опал | 12W | 4000K | 1100 лм | шт | 1.25 | 0.00204 | 7347.57 |  |  | 30 |  | 7347.57 | 0 | 0 | 0
V1-R0-70135-30000-2001240 | Светодиодный светильник VARTON DL-Roll подвесной 12 Вт 4000 К 90х170 мм RAL7045 серый муар с рассеивателем опал | 12W | 4000K | 1100 лм | шт | 1.25 | 0.00204 | 7347.57 |  |  | 30 |  | 7347.57 | 0 | 0 | 0
V1-R0-00135-30000-2001240 | Светодиодный светильник VARTON DL-Roll подвесной 12 Вт 4000 K 90х170 мм RAL9003 белый муар с рассеивателем опал | 12W | 4000K | 1100 лм | шт | 1.25 | 0.00204 | 7347.57 |  |  | 30 |  | 7347.57 | 0 | 0 | 0
V1-R0-70135-30D01-2001240 | Светодиодный светильник VARTON DL-Roll подвесной 12 Вт 4000 К 90х170 мм RAL7045 серый муар с рассеивателем опал DALI | 12W | 4000K | 1100 лм | шт | 1.25 | 0.00204 | 9424.51 |  | DALI | 30 |  | 9424.51 | 0 | 0 | 0
V1-R0-90135-30D01-2001240 | Светодиодный светильник VARTON DL-Roll подвесной 12 Вт 4000 K 90х170 мм RAL9005 черный муар с рассеивателем опал DALI | 12W | 4000K | 1100 лм | шт | 1.25 | 0.00204 | 9424.51 |  | DALI | 30 |  | 9424.51 | 0 | 0 | 0
V1-R0-00135-30D01-2001240 | Светодиодный светильник VARTON DL-Roll подвесной 12 Вт 4000 К 90х170 мм RAL9003 белый муар с рассеивателем опал DALI | 12W | 4000K | 1100 лм | шт | 1.25 | 0.00204 | 9424.51 |  | DALI | 30 |  | 9424.51 | 0 | 0 | 0
DL-Roll Opal Ø120 накладные
V1-R0-00136-20000-2000930 | Светодиодный светильник VARTON DL-Roll накладной 9 Вт 3000 К 120х170 мм RAL9003 белый муар с рассеивателем опал | 9W | 3000K | 860 лм | шт | 1.5 | 0.00318 | 6077.07 |  |  | 30 |  | 6077.07 | 0 | 0 | 0
V1-R0-90136-20000-2000930 | Светодиодный светильник VARTON DL-Roll накладной 9 Вт 3000 К 120х170 мм RAL9005 черный муар с рассеивателем опал | 9W | 3000K | 860 лм | шт | 1.5 | 0.00318 | 6077.07 |  |  | 30 |  | 6077.07 | 0 | 0 | 0
V1-R0-70136-20000-2000930 | Светодиодный светильник VARTON DL-Roll накладной 9 Вт 3000 К 120х170 мм RAL7045 серый муар с рассеивателем опал | 9W | 3000K | 860 лм | шт | 1.5 | 0.00318 | 6077.07 |  |  | 30 |  | 6077.07 | 0 | 0 | 0
V1-R0-70136-20D01-2000930 | Светодиодный светильник VARTON DL-Roll накладной 9 Вт 3000 К 120х170 мм RAL7045 серый муар с рассеивателем опал DALI | 9W | 3000K | 860 лм | шт | 1.5 | 0.00318 | 8154.01 |  | DALI | 30 |  | 8154.01 | 0 | 0 | 0
V1-R0-00136-20D01-2000930 | Светодиодный светильник VARTON DL-Roll накладной 9 Вт 3000 К 120х170 мм RAL9003 белый муар с рассеивателем опал DALI | 9W | 3000K | 860 лм | шт | 1.5 | 0.00318 | 8154.01 |  | DALI | 30 |  | 8154.01 | 0 | 0 | 0
V1-R0-90136-20D01-2000930 | Светодиодный светильник VARTON DL-Roll накладной 9 Вт 3000 К 120х170 мм RAL9005 черный муар с рассеивателем опал DALI | 9W | 3000K | 860 лм | шт | 1.5 | 0.00318 | 8154.01 |  | DALI | 30 |  | 8154.01 | 0 | 0 | 0
V1-R0-90136-20000-2000940 | Светодиодный светильник VARTON DL-Roll накладной 9 Вт 4000 K 120х170 мм опал RAL9005 черный муар | 9W | 4000K | 860 лм | шт | 1.5 | 0.00318 | 6077.07 |  |  | 30 |  | 6077.07 | 0 | 0 | 0
V1-R0-00136-20000-2000940 | Светодиодный светильник VARTON DL-Roll накладной 9 Вт 4000 К 120х170 мм RAL9003 белый муар с рассеивателем опал | 9W | 4000K | 860 лм | шт | 1.5 | 0.00318 | 6077.07 |  |  | 30 |  | 6077.07 | 0 | 0 | 0
V1-R0-70136-20000-2000940 | Светодиодный светильник VARTON DL-Roll накладной 9 Вт 4000 К 120х170 мм RAL7045 серый муар с рассеивателем опал | 9W | 4000K | 860 лм | шт | 1.5 | 0.00318 | 6077.07 |  |  | 30 |  | 6077.07 | 0 | 0 | 0
V1-R0-90136-20D01-2000940 | Светодиодный светильник VARTON DL-Roll накладной 9 Вт 4000 К 120х170 мм RAL9005 черный муар с рассеивателем опал DALI | 9W | 4000K | 860 лм | шт | 1.5 | 0.00318 | 8154.01 |  | DALI | 30 |  | 8154.01 | 0 | 0 | 0
V1-R0-70136-20D01-2000940 | Светодиодный светильник VARTON DL-Roll накладной 9 Вт 4000 К 120х170 мм RAL7045 серый муар с рассеивателем опал DALI | 9W | 4000K | 860 лм | шт | 1.5 | 0.00318 | 8154.01 |  | DALI | 30 |  | 8154.01 | 0 | 0 | 0
V1-R0-00136-20D01-2000940 | Светодиодный светильник VARTON DL-Roll накладной 9 Вт 4000 К 120х170 мм RAL9003 белый муар с рассеивателем опал DALI | 9W | 4000K | 860 лм | шт | 1.5 | 0.00318 | 8154.01 |  | DALI | 30 |  | 8154.01 | 0 | 0 | 0
V1-R0-90136-20000-2001230 | Светодиодный светильник VARTON DL-Roll накладной 12 Вт 3000 K 120х170 мм опал RAL9005 черный муар | 12W | 3000K | 1000 лм | шт | 1.5 | 0.00318 | 6077.07 |  |  | 30 |  | 6077.07 | 0 | 0 | 0
V1-R0-70136-20000-2001230 | Светодиодный светильник VARTON DL-Roll накладной 12 Вт 3000 К 120х170 мм RAL7045 серый муар с рассеивателем опал | 12W | 3000K | 1000 лм | шт | 1.5 | 0.00318 | 6077.07 |  |  | 30 |  | 6077.07 | 0 | 0 | 0
V1-R0-00136-20000-2001230 | Светодиодный светильник VARTON DL-Roll накладной 12 Вт 3000 К 120х170 мм RAL9003 белый муар с рассеивателем опал | 12W | 3000K | 1000 лм | шт | 1.5 | 0.00318 | 6077.07 |  |  | 30 |  | 6077.07 | 0 | 0 | 0
V1-R0-90136-20D01-2001230 | Светодиодный светильник VARTON DL-Roll накладной 12 Вт 3000 К 120х170 мм RAL9005 черный муар с рассеивателем опал DALI | 12W | 3000K | 1000 лм | шт | 1.5 | 0.00318 | 8154.01 |  | DALI | 30 |  | 8154.01 | 0 | 0 | 0
V1-R0-70136-20D01-2001230 | Светодиодный светильник VARTON DL-Roll накладной 12 Вт 3000 К 120х170 мм RAL7045 серый муар с рассеивателем опал DALI | 12W | 3000K | 1000 лм | шт | 1.5 | 0.00318 | 8154.01 |  | DALI | 30 |  | 8154.01 | 0 | 0 | 0
V1-R0-00136-20D01-2001230 | Светодиодный светильник VARTON DL-Roll накладной 12 Вт 3000 К 120х170 мм RAL9003 белый муар с рассеивателем опал DALI | 12W | 3000K | 1000 лм | шт | 1.5 | 0.00318 | 8154.01 |  | DALI | 30 |  | 8154.01 | 0 | 0 | 0
V1-R0-70136-20000-2001240 | Светодиодный светильник VARTON DL-Roll накладной 12 Вт 4000 К 120х170 мм RAL7045 серый муар с рассеивателем опал | 12W | 4000K | 1100 лм | шт | 1.5 | 0.00318 | 6077.07 |  |  | 30 |  | 6077.07 | 0 | 0 | 0
V1-R0-90136-20000-2001240 | Светодиодный светильник VARTON DL-Roll накладной 12 Вт 4000 K 120х170 мм опал RAL9005 черный муар | 12W | 4000K | 1100 лм | шт | 1.5 | 0.00318 | 6077.07 |  |  | 30 |  | 6077.07 | 0 | 0 | 0
V1-R0-00136-20000-2001240 | Светодиодный светильник VARTON DL-Roll накладной 12 Вт 4000 К 120х170 мм RAL9003 белый муар с рассеивателем опал | 12W | 4000K | 1100 лм | шт | 1.5 | 0.00318 | 6077.07 |  |  | 30 |  | 6077.07 | 0 | 0 | 0
V1-R0-70136-20D01-2001240 | Светодиодный светильник VARTON DL-Roll накладной 12 Вт 4000 К 120х170 мм RAL7045 серый муар с рассеивателем опал DALI | 12W | 4000K | 1100 лм | шт | 1.5 | 0.00318 | 8154.01 |  | DALI | 30 |  | 8154.01 | 0 | 0 | 0
V1-R0-90136-20D01-2001240 | Светодиодный светильник VARTON DL-Roll накладной 12 Вт 4000 К 120х170 мм RAL9005 черный муар с рассеивателем опал DALI | 12W | 4000K | 1100 лм | шт | 1.5 | 0.00318 | 8154.01 |  | DALI | 30 |  | 8154.01 | 0 | 0 | 0
V1-R0-00136-20D01-2001240 | Светодиодный светильник VARTON DL-Roll накладной 12 Вт 4000 К 120х170 мм RAL9003 белый муар с рассеивателем опал DALI | 12W | 4000K | 1100 лм | шт | 1.5 | 0.00318 | 8154.01 |  | DALI | 30 |  | 8154.01 | 0 | 0 | 0
V1-R0-90136-20000-2001530 | Светодиодный светильник VARTON DL-Roll накладной 15 Вт 3000 К 120х170 мм RAL9005 черный муар с рассеивателем опал | 15W | 3000K | 1500 лм | шт | 1.5 | 0.00318 | 6077.07 |  |  | 30 |  | 6077.07 | 0 | 0 | 0
V1-R0-00136-20000-2001530 | Светодиодный светильник VARTON DL-Roll накладной 15 Вт 3000 К 120х170 мм RAL9003 белый муар с рассеивателем опал | 15W | 3000K | 1500 лм | шт | 1.5 | 0.00318 | 6077.07 |  |  | 30 |  | 6077.07 | 0 | 0 | 0
V1-R0-70136-20000-2001530 | Светодиодный светильник VARTON DL-Roll накладной 15 Вт 3000 К 120х170 мм RAL7045 серый муар с рассеивателем опал | 15W | 3000K | 1500 лм | шт | 1.5 | 0.00318 | 6077.07 |  |  | 30 |  | 6077.07 | 0 | 0 | 0
V1-R0-90136-20D01-2001530 | Светодиодный светильник VARTON DL-Roll накладной 15 Вт 3000 К 120х170 мм RAL9005 черный муар с рассеивателем опал DALI | 15W | 3000K | 1500 лм | шт | 1.5 | 0.00318 | 8154.01 |  | DALI | 30 |  | 8154.01 | 0 | 0 | 0
V1-R0-70136-20D01-2001530 | Светодиодный светильник VARTON DL-Roll накладной 15 Вт 3000 К 120х170 мм RAL7045 серый муар с рассеивателем опал DALI | 15W | 3000K | 1500 лм | шт | 1.5 | 0.00318 | 8154.01 |  | DALI | 30 |  | 8154.01 | 0 | 0 | 0
V1-R0-00136-20D01-2001530 | Светодиодный светильник VARTON DL-Roll накладной 15 Вт 3000 К 120х170 мм RAL9003 белый муар с рассеивателем опал DALI | 15W | 3000K | 1500 лм | шт | 1.5 | 0.00318 | 8154.01 |  | DALI | 30 |  | 8154.01 | 0 | 0 | 0
V1-R0-00136-20000-2001540 | Светодиодный светильник VARTON DL-Roll накладной 15 Вт 4000 К 120х170 мм RAL9003 белый муар с рассеивателем опал | 15W | 4000K | 1500 лм | шт | 1.5 | 0.00318 | 6077.07 |  |  | 30 |  | 6077.07 | 0 | 0 | 0
V1-R0-70136-20000-2001540 | Светодиодный светильник VARTON DL-Roll накладной 15 Вт 4000 К 120х170 мм RAL7045 серый муар с рассеивателем опал | 15W | 4000K | 1500 лм | шт | 1.5 | 0.00318 | 6077.07 |  |  | 30 |  | 6077.07 | 0 | 0 | 0
V1-R0-90136-20000-2001540 | Светодиодный светильник VARTON DL-Roll накладной 15 Вт 4000 K 120х170 мм опал RAL9005 черный муар | 15W | 4000K | 1500 лм | шт | 1.5 | 0.00318 | 6077.07 |  |  | 30 |  | 6077.07 | 0 | 0 | 0
V1-R0-70136-20D01-2001540 | Светодиодный светильник VARTON DL-Roll накладной 15 Вт 4000 К 120х170 мм RAL7045 серый муар с рассеивателем опал DALI | 15W | 4000K | 1500 лм | шт | 1.5 | 0.00318 | 8154.01 |  | DALI | 30 |  | 8154.01 | 0 | 0 | 0
V1-R0-00136-20D01-2001540 | Светодиодный светильник VARTON DL-Roll накладной 15 Вт 4000 К 120х170 мм RAL9003 белый муар с рассеивателем опал DALI | 15W | 4000K | 1500 лм | шт | 1.5 | 0.00318 | 8154.01 |  | DALI | 30 |  | 8154.01 | 0 | 0 | 0
V1-R0-90136-20D01-2001540 | Светодиодный светильник VARTON DL-Roll накладной 15 Вт 4000 К 120х170 мм RAL9005 черный муар с рассеивателем опал DALI | 15W | 4000K | 1500 лм | шт | 1.5 | 0.00318 | 8154.01 |  | DALI | 30 |  | 8154.01 | 0 | 0 | 0
DL-Roll Opal Ø120 подвесные
V1-R0-70136-30000-2000930 | Светодиодный светильник VARTON DL-Roll подвесной 9 Вт 3000 К 120х170 мм RAL7045 серый муар с рассеивателем опал | 9W | 3000K | 860 лм | шт | 1.5 | 0.00318 | 7854 |  |  | 30 |  | 7854 | 0 | 0 | 0
V1-R0-90136-30000-2000930 | Светодиодный светильник VARTON DL-Roll подвесной 9 Вт 3000 К 120х170 мм RAL9005 черный муар с рассеивателем опал | 9W | 3000K | 860 лм | шт | 1.5 | 0.00318 | 7854 |  |  | 30 |  | 7854 | 0 | 0 | 0
V1-R0-00136-30000-2000930 | Светодиодный светильник VARTON DL-Roll подвесной 9 Вт 3000 К 120х170 мм RAL9003 белый муар с рассеивателем опал | 9W | 3000K | 860 лм | шт | 1.5 | 0.00318 | 7854 |  |  | 30 |  | 7854 | 0 | 0 | 0
V1-R0-00136-30D01-2000930 | Светодиодный светильник VARTON DL-Roll подвесной 9 Вт 3000 К 120х170 мм RAL9003 белый муар с рассеивателем опал DALI | 9W | 3000K | 860 лм | шт | 1.5 | 0.00318 | 9930.94 |  | DALI | 30 |  | 9930.94 | 0 | 0 | 0
V1-R0-70136-30D01-2000930 | Светодиодный светильник VARTON DL-Roll подвесной 9 Вт 3000 К 120х170 мм RAL7045 серый муар с рассеивателем опал DALI | 9W | 3000K | 860 лм | шт | 1.5 | 0.00318 | 9930.94 |  | DALI | 30 |  | 9930.94 | 0 | 0 | 0
V1-R0-90136-30D01-2000930 | Светодиодный светильник VARTON DL-Roll подвесной 9 Вт 3000 К 120х170 мм RAL9005 черный муар с рассеивателем опал DALI | 9W | 3000K | 860 лм | шт | 1.5 | 0.00318 | 9930.94 |  | DALI | 30 |  | 9930.94 | 0 | 0 | 0
V1-R0-90136-30000-2000940 | Светодиодный светильник VARTON DL-Roll подвесной 9 Вт 4000 K 120х170 мм опал RAL9005 черный муар | 9W | 4000K | 860 лм | шт | 1.5 | 0.00318 | 7854 |  |  | 30 |  | 7854 | 0 | 0 | 0
V1-R0-00136-30000-2000940 | Светодиодный светильник VARTON DL-Roll подвесной 9 Вт 4000 К 120х170 мм RAL9003 белый муар с рассеивателем опал | 9W | 4000K | 860 лм | шт | 1.5 | 0.00318 | 7854 |  |  | 30 |  | 7854 | 0 | 0 | 0
V1-R0-70136-30000-2000940 | Светодиодный светильник VARTON DL-Roll подвесной 9 Вт 4000 К 120х170 мм RAL7045 серый муар с рассеивателем опал | 9W | 4000K | 860 лм | шт | 1.5 | 0.00318 | 7854 |  |  | 30 |  | 7854 | 0 | 0 | 0
V1-R0-70136-30D01-2000940 | Светодиодный светильник VARTON DL-Roll подвесной 9 Вт 4000 К 120х170 мм RAL7045 серый муар с рассеивателем опал DALI | 9W | 4000K | 860 лм | шт | 1.5 | 0.00318 | 9930.94 |  | DALI | 30 |  | 9930.94 | 0 | 0 | 0
V1-R0-90136-30D01-2000940 | Светодиодный светильник VARTON DL-Roll подвесной 9 Вт 4000 К 120х170 мм RAL9005 черный муар с рассеивателем опал DALI | 9W | 4000K | 860 лм | шт | 1.5 | 0.00318 | 9930.94 |  | DALI | 30 |  | 9930.94 | 0 | 0 | 0
V1-R0-00136-30D01-2000940 | Светодиодный светильник VARTON DL-Roll подвесной 9 Вт 4000 К 120х170 мм RAL9003 белый муар с рассеивателем опал DALI | 9W | 4000K | 860 лм | шт | 1.5 | 0.00318 | 9930.94 |  | DALI | 30 |  | 9930.94 | 0 | 0 | 0
V1-R0-90136-30000-2001230 | Светодиодный светильник VARTON DL-Roll подвесной 12 Вт 3000 K 120х170 мм опал RAL9005 черный муар | 12W | 3000K | 1000 лм | шт | 1.5 | 0.00318 | 7854 |  |  | 30 |  | 7854 | 0 | 0 | 0
V1-R0-70136-30000-2001230 | Светодиодный светильник VARTON DL-Roll подвесной 12 Вт 3000 К 120х170 мм RAL7045 серый муар с рассеивателем опал | 12W | 3000K | 1000 лм | шт | 1.5 | 0.00318 | 7854 |  |  | 30 |  | 7854 | 0 | 0 | 0
V1-R0-00136-30000-2001230 | Светодиодный светильник VARTON DL-Roll подвесной 12 Вт 3000 К 120х170 мм RAL9003 белый муар с рассеивателем опал | 12W | 3000K | 1000 лм | шт | 1.5 | 0.00318 | 7854 |  |  | 30 |  | 7854 | 0 | 0 | 0
V1-R0-70136-30D01-2001230 | Светодиодный светильник VARTON DL-Roll подвесной 12 Вт 3000 К 120х170 мм RAL7045 серый муар с рассеивателем опал DALI | 12W | 3000K | 1000 лм | шт | 1.5 | 0.00318 | 9930.94 |  | DALI | 30 |  | 9930.94 | 0 | 0 | 0
V1-R0-00136-30D01-2001230 | Светодиодный светильник VARTON DL-Roll подвесной 12 Вт 3000 К 120х170 мм RAL9003 белый муар с рассеивателем опал DALI | 12W | 3000K | 1000 лм | шт | 1.5 | 0.00318 | 9930.94 |  | DALI | 30 |  | 9930.94 | 0 | 0 | 0
V1-R0-90136-30D01-2001230 | Светодиодный светильник VARTON DL-Roll подвесной 12 Вт 3000 К 120х170 мм RAL9005 черный муар с рассеивателем опал DALI | 12W | 3000K | 1000 лм | шт | 1.5 | 0.00318 | 9930.94 |  | DALI | 30 |  | 9930.94 | 0 | 0 | 0
V1-R0-70136-30000-2001240 | Светодиодный светильник VARTON DL-Roll подвесной 12 Вт 4000 К 120х170 мм RAL7045 серый муар с рассеивателем опал | 12W | 4000K | 1100 лм | шт | 1.5 | 0.00318 | 7854 |  |  | 30 |  | 7854 | 0 | 0 | 0
V1-R0-90136-30000-2001240 | Светодиодный светильник VARTON DL-Roll подвесной 12 Вт 4000 K 120х170 мм опал RAL9005 черный муар | 12W | 4000K | 1100 лм | шт | 1.5 | 0.00318 | 7854 |  |  | 30 |  | 7854 | 0 | 0 | 0
V1-R0-00136-30000-2001240 | Светодиодный светильник VARTON DL-Roll подвесной 12 Вт 4000 К 120х170 мм RAL9003 белый муар с рассеивателем опал | 12W | 4000K | 1100 лм | шт | 1.5 | 0.00318 | 7854 |  |  | 30 |  | 7854 | 0 | 0 | 0
V1-R0-70136-30D01-2001240 | Светодиодный светильник VARTON DL-Roll подвесной 12 Вт 4000 К 120х170 мм RAL7045 серый муар с рассеивателем опал DALI | 12W | 4000K | 1100 лм | шт | 1.5 | 0.00318 | 9930.94 |  | DALI | 30 |  | 9930.94 | 0 | 0 | 0
V1-R0-90136-30D01-2001240 | Светодиодный светильник VARTON DL-Roll подвесной 12 Вт 4000 К 120х170 мм RAL9005 черный муар с рассеивателем опал DALI | 12W | 4000K | 1100 лм | шт | 1.5 | 0.00318 | 9930.94 |  | DALI | 30 |  | 9930.94 | 0 | 0 | 0
V1-R0-00136-30D01-2001240 | Светодиодный светильник VARTON DL-Roll подвесной 12 Вт 4000 К 120х170 мм RAL9003 белый муар с рассеивателем опал DALI | 12W | 4000K | 1100 лм | шт | 1.5 | 0.00318 | 9930.94 |  | DALI | 30 |  | 9930.94 | 0 | 0 | 0
V1-R0-00136-30000-2001530 | Светодиодный светильник VARTON DL-Roll подвесной 15 Вт 3000 К 120х170 мм RAL9003 белый муар с рассеивателем опал | 15W | 3000K | 1500 лм | шт | 1.5 | 0.00318 | 7854 |  |  | 30 |  | 7854 | 0 | 0 | 0
V1-R0-90136-30000-2001530 | Светодиодный светильник VARTON DL-Roll подвесной 15 Вт 3000 К 120х170 мм RAL9005 черный муар с рассеивателем опал | 15W | 3000K | 1500 лм | шт | 1.5 | 0.00318 | 7854 |  |  | 30 |  | 7854 | 0 | 0 | 0
V1-R0-70136-30000-2001530 | Светодиодный светильник VARTON DL-Roll подвесной 15 Вт 3000 К 120х170 мм RAL7045 серый муар с рассеивателем опал | 15W | 3000K | 1500 лм | шт | 1.5 | 0.00318 | 7854 |  |  | 30 |  | 7854 | 0 | 0 | 0
V1-R0-90136-30D01-2001530 | Светодиодный светильник VARTON DL-Roll подвесной 15 Вт 3000 К 120х170 мм RAL9005 черный муар с рассеивателем опал DALI | 15W | 3000K | 1500 лм | шт | 1.5 | 0.00318 | 9930.94 |  | DALI | 30 |  | 9930.94 | 0 | 0 | 0
V1-R0-70136-30D01-2001530 | Светодиодный светильник VARTON DL-Roll подвесной 15 Вт 3000 К 120х170 мм RAL7045 серый муар с рассеивателем опал DALI | 15W | 3000K | 1500 лм | шт | 1.5 | 0.00318 | 9930.94 |  | DALI | 30 |  | 9930.94 | 0 | 0 | 0
V1-R0-00136-30D01-2001530 | Светодиодный светильник VARTON DL-Roll подвесной 15 Вт 3000 К 120х170 мм RAL9003 белый муар с рассеивателем опал DALI | 15W | 3000K | 1500 лм | шт | 1.5 | 0.00318 | 9930.94 |  | DALI | 30 |  | 9930.94 | 0 | 0 | 0
V1-R0-00136-30000-2001540 | Светодиодный светильник VARTON DL-Roll подвесной 15 Вт 4000 K 120х170 мм опал RAL9003 белый муар | 15W | 4000K | 1500 лм | шт | 1.5 | 0.00318 | 7854 |  |  | 30 |  | 7854 | 0 | 0 | 0
V1-R0-90136-30000-2001540 | Светодиодный светильник VARTON DL-Roll подвесной 15 Вт 4000 К 120х170 мм RAL9005 черный муар с рассеивателем опал | 15W | 4000K | 1500 лм | шт | 1.5 | 0.00318 | 7854 |  |  | 30 |  | 7854 | 0 | 0 | 0
V1-R0-70136-30000-2001540 | Светодиодный светильник VARTON DL-Roll подвесной 15 Вт 4000 К 120х170 мм RAL7045 серый муар с рассеивателем опал | 15W | 4000K | 1500 лм | шт | 1.5 | 0.00318 | 7854 |  |  | 30 |  | 7854 | 0 | 0 | 0
V1-R0-90136-30D01-2001540 | Светодиодный светильник VARTON DL-Roll подвесной 15 Вт 4000 К 120х170 мм RAL9005 черный муар с рассеивателем опал DALI | 15W | 4000K | 1500 лм | шт | 1.5 | 0.00318 | 9930.94 |  | DALI | 30 |  | 9930.94 | 0 | 0 | 0
V1-R0-70136-30D01-2001540 | Светодиодный светильник VARTON DL-Roll подвесной 15 Вт 4000 К 120х170 мм RAL7045 серый муар с рассеивателем опал DALI | 15W | 4000K | 1500 лм | шт | 1.5 | 0.00318 | 9930.94 |  | DALI | 30 |  | 9930.94 | 0 | 0 | 0
V1-R0-00136-30D01-2001540 | Светодиодный светильник VARTON DL-Roll подвесной 15 Вт 4000 К 120х170 мм RAL9003 белый муар с рассеивателем опал DALI | 15W | 4000K | 1500 лм | шт | 1.5 | 0.00318 | 9930.94 |  | DALI | 30 |  | 9930.94 | 0 | 0 | 0
DL-Roll Opal Ø140 накладные
V1-R0-90137-20000-2001530 | Светодиодный светильник VARTON DL-Roll накладной 15 Вт 3000 К 140х190 мм RAL9005 черный муар с рассеивателем опал | 15W | 3000K | 1400 лм | шт | 1.8 | 0.00429 | 6583.5 |  |  | 30 |  | 6583.5 | 0 | 0 | 0
V1-R0-70137-20000-2001530 | Светодиодный светильник VARTON DL-Roll накладной 15 Вт 3000 К 140х190 мм RAL7045 серый муар с рассеивателем опал | 15W | 3000K | 1400 лм | шт | 1.8 | 0.00429 | 6583.5 |  |  | 30 |  | 6583.5 | 0 | 0 | 0
V1-R0-00137-20000-2001530 | Светодиодный светильник VARTON DL-Roll накладной 15 Вт 3000 К 140х190 мм RAL9003 белый муар с рассеивателем опал | 15W | 3000K | 1400 лм | шт | 1.8 | 0.00429 | 6583.5 |  |  | 30 |  | 6583.5 | 0 | 0 | 0
V1-R0-00137-20D01-2001530 | Светодиодный светильник VARTON DL-Roll накладной 15 Вт 3000 К 140х190 мм RAL9003 белый муар с рассеивателем опал DALI | 15W | 3000K | 1400 лм | шт | 1.8 | 0.00429 | 8660.44 |  | DALI | 30 |  | 8660.44 | 0 | 0 | 0
V1-R0-70137-20D01-2001530 | Светодиодный светильник VARTON DL-Roll накладной 15 Вт 3000 К 140х190 мм RAL7045 серый муар с рассеивателем опал DALI | 15W | 3000K | 1400 лм | шт | 1.8 | 0.00429 | 8660.44 |  | DALI | 30 |  | 8660.44 | 0 | 0 | 0
V1-R0-90137-20D01-2001530 | Светодиодный светильник VARTON DL-Roll накладной 15 Вт 3000 К 140х190 мм RAL9005 черный муар с рассеивателем опал DALI | 15W | 3000K | 1400 лм | шт | 1.8 | 0.00429 | 8660.44 |  | DALI | 30 |  | 8660.44 | 0 | 0 | 0
V1-R0-90137-20000-2001540 | Светодиодный светильник VARTON DL-Roll накладной 15 Вт 4000 К 140х190 мм RAL9005 черный муар с рассеивателем опал | 15W | 4000K | 1500 лм | шт | 1.8 | 0.00429 | 6583.5 |  |  | 30 |  | 6583.5 | 0 | 0 | 0
V1-R0-00137-20000-2001540 | Светодиодный светильник VARTON DL-Roll накладной 15 Вт 4000 К 140х190 мм RAL9003 белый муар с рассеивателем опал | 15W | 4000K | 1500 лм | шт | 1.8 | 0.00429 | 6583.5 |  |  | 30 |  | 6583.5 | 0 | 0 | 0
V1-R0-70137-20000-2001540 | Светодиодный светильник VARTON DL-Roll накладной 15 Вт 4000 К 140х190 мм RAL7045 серый муар с рассеивателем опал | 15W | 4000K | 1500 лм | шт | 1.8 | 0.00429 | 6583.5 |  |  | 30 |  | 6583.5 | 0 | 0 | 0
V1-R0-90137-20D01-2001540 | Светодиодный светильник VARTON DL-Roll накладной 15 Вт 4000 К 140х190 мм RAL9005 черный муар с рассеивателем опал DALI | 15W | 4000K | 1500 лм | шт | 1.8 | 0.003574 | 8660.44 |  | DALI | 30 |  | 8660.44 | 0 | 0 | 0
V1-R0-70137-20D01-2001540 | Светодиодный светильник VARTON DL-Roll накладной 15 Вт 4000 К 140х190 мм RAL7045 серый муар с рассеивателем опал DALI | 15W | 4000K | 1500 лм | шт | 1.8 | 0.00429 | 8660.44 |  | DALI | 30 |  | 8660.44 | 0 | 0 | 0
V1-R0-00137-20D01-2001540 | Светодиодный светильник VARTON DL-Roll накладной 15 Вт 4000 К 140х190 мм RAL9003 белый муар с рассеивателем опал DALI | 15W | 4000K | 1500 лм | шт | 1.8 | 0.00429 | 8660.44 |  | DALI | 30 |  | 8660.44 | 0 | 0 | 0
V1-R0-00137-20000-2001830 | Светодиодный светильник VARTON DL-Roll накладной 18 Вт 3000 К 140х190 мм RAL9003 белый муар с рассеивателем опал | 18W | 3000K | 1700 лм | шт | 1.8 | 0.00429 | 6583.5 |  |  | 30 |  | 6583.5 | 0 | 0 | 0
V1-R0-70137-20000-2001830 | Светодиодный светильник VARTON DL-Roll накладной 18 Вт 3000 К 140х190 мм RAL7045 серый муар с рассеивателем опал | 18W | 3000K | 1700 лм | шт | 1.8 | 0.00429 | 6583.5 |  |  | 30 |  | 6583.5 | 0 | 0 | 0
V1-R0-90137-20000-2001830 | Светодиодный светильник VARTON DL-Roll накладной 18 Вт 3000 К 140х190 мм RAL9005 черный муар с рассеивателем опал | 18W | 3000K | 1700 лм | шт | 1.8 | 0.00429 | 6583.5 |  |  | 30 |  | 6583.5 | 0 | 0 | 0
V1-R0-00137-20D01-2001830 | Светодиодный светильник VARTON DL-Roll накладной 18 Вт 3000 К 140х190 мм RAL9003 белый муар с рассеивателем опал DALI | 18W | 3000K | 1700 лм | шт | 1.8 | 0.00429 | 8660.44 |  | DALI | 30 |  | 8660.44 | 0 | 0 | 0
V1-R0-90137-20D01-2001830 | Светодиодный светильник VARTON DL-Roll накладной 18 Вт 3000 К 140х190 мм RAL9005 черный муар с рассеивателем опал DALI | 18W | 3000K | 1700 лм | шт | 1.8 | 0.00429 | 8660.44 |  | DALI | 30 |  | 8660.44 | 0 | 0 | 0
V1-R0-70137-20D01-2001830 | Светодиодный светильник VARTON DL-Roll накладной 18 Вт 3000 К 140х190 мм RAL7045 серый муар с рассеивателем опал DALI | 18W | 3000K | 1700 лм | шт | 1.8 | 0.00429 | 8660.44 |  | DALI | 30 |  | 8660.44 | 0 | 0 | 0
V1-R0-90137-20000-2001840 | Светодиодный светильник VARTON DL-Roll накладной 18 Вт 4000 К 140х190 мм RAL9005 черный муар с рассеивателем опал | 18W | 4000K | 1800 лм | шт | 1.8 | 0.00429 | 6583.5 |  |  | 30 |  | 6583.5 | 0 | 0 | 0
V1-R0-00137-20000-2001840 | Светодиодный светильник VARTON DL-Roll накладной 18 Вт 4000 К 140х190 мм RAL9003 белый муар с рассеивателем опал | 18W | 4000K | 1800 лм | шт | 1.8 | 0.003574 | 6583.5 |  |  | 30 |  | 6583.5 | 0 | 0 | 0
V1-R0-70137-20000-2001840 | Светодиодный светильник VARTON DL-Roll накладной 18 Вт 4000 К 140х190 мм RAL7045 серый муар с рассеивателем опал | 18W | 4000K | 1800 лм | шт | 1.8 | 0.00429 | 6583.5 |  |  | 30 |  | 6583.5 | 0 | 0 | 0
V1-R0-00137-20D01-2001840 | Светодиодный светильник VARTON DL-Roll накладной 18 Вт 4000 К 140х190 мм RAL9003 белый муар с рассеивателем опал DALI | 18W | 4000K | 1800 лм | шт | 1.8 | 0.00429 | 8660.44 |  | DALI | 30 |  | 8660.44 | 0 | 0 | 0
V1-R0-70137-20D01-2001840 | Светодиодный светильник VARTON DL-Roll накладной 18 Вт 4000 К 140х190 мм RAL7045 серый муар с рассеивателем опал DALI | 18W | 4000K | 1800 лм | шт | 1.8 | 0.00429 | 8660.44 |  | DALI | 30 |  | 8660.44 | 0 | 0 | 0
V1-R0-90137-20D01-2001840 | Светодиодный светильник VARTON DL-Roll накладной 18 Вт 4000 К 140х190 мм RAL9005 черный муар с рассеивателем опал DALI | 18W | 4000K | 1800 лм | шт | 1.8 | 0.00429 | 8660.44 |  | DALI | 30 |  | 8660.44 | 0 | 0 | 0
V1-R0-00137-20000-2002430 | Светодиодный светильник VARTON DL-Roll накладной 24 Вт 3000 К 140х190 мм RAL9003 белый муар с рассеивателем опал | 24W | 3000K | 2000 лм | шт | 1.8 | 0.00429 | 6583.5 |  |  | 30 |  | 6583.5 | 0 | 0 | 0
V1-R0-70137-20000-2002430 | Светодиодный светильник VARTON DL-Roll накладной 24 Вт 3000 К 140х190 мм RAL7045 серый муар с рассеивателем опал | 24W | 3000K | 2000 лм | шт | 1.8 | 0.00429 | 6583.5 |  |  | 30 |  | 6583.5 | 0 | 0 | 0
V1-R0-90137-20000-2002430 | Светодиодный светильник VARTON DL-Roll накладной 24 Вт 3000 К 140х190 мм RAL9005 черный муар с рассеивателем опал | 24W | 3000K | 2000 лм | шт | 1.8 | 0.00429 | 6583.5 |  |  | 30 |  | 6583.5 | 0 | 0 | 0
V1-R0-90137-20D01-2002430 | Светодиодный светильник VARTON DL-Roll накладной 24 Вт 3000 К 140х190 мм RAL9005 черный муар с рассеивателем опал DALI | 24W | 3000K | 2000 лм | шт | 1.8 | 0.00429 | 8660.44 |  | DALI | 30 |  | 8660.44 | 0 | 0 | 0
V1-R0-00137-20D01-2002430 | Светодиодный светильник VARTON DL-Roll накладной 24 Вт 3000 К 140х190 мм RAL9003 белый муар с рассеивателем опал DALI | 24W | 3000K | 2000 лм | шт | 1.8 | 0.00429 | 8660.44 |  | DALI | 30 |  | 8660.44 | 0 | 0 | 0
V1-R0-70137-20D01-2002430 | Светодиодный светильник VARTON DL-Roll накладной 24 Вт 3000 К 140х190 мм RAL7045 серый муар с рассеивателем опал DALI | 24W | 3000K | 2000 лм | шт | 1.8 | 0.00429 | 8660.44 |  | DALI | 30 |  | 8660.44 | 0 | 0 | 0
V1-R0-70137-20000-2002440 | Светодиодный светильник VARTON DL-Roll накладной 24 Вт 4000 К 140х190 мм RAL7045 серый муар с рассеивателем опал | 24W | 4000K | 2100 лм | шт | 1.8 | 0.00429 | 6583.5 |  |  | 30 |  | 6583.5 | 0 | 0 | 0
V1-R0-90137-20000-2002440 | Светодиодный светильник VARTON DL-Roll накладной 24 Вт 4000 К 140х190 мм RAL9005 черный муар с рассеивателем опал | 24W | 4000K | 2100 лм | шт | 1.8 | 0.00429 | 6583.5 |  |  | 30 |  | 6583.5 | 0 | 0 | 0
V1-R0-00137-20000-2002440 | Светодиодный светильник VARTON DL-Roll накладной 24 Вт 4000 К 140х190 мм RAL9003 белый муар с рассеивателем опал | 24W | 4000K | 2100 лм | шт | 1.8 | 0.003574 | 6583.5 |  |  | 30 |  | 6583.5 | 0 | 0 | 0
V1-R0-90137-20D01-2002440 | Светодиодный светильник VARTON DL-Roll накладной 24 Вт 4000 К 140х190 мм RAL9005 черный муар с рассеивателем опал DALI | 24W | 4000K | 2100 лм | шт | 1.8 | 0.00429 | 8660.44 |  | DALI | 30 |  | 8660.44 | 0 | 0 | 0
V1-R0-70137-20D01-2002440 | Светодиодный светильник VARTON DL-Roll накладной 24 Вт 4000 К 140х190 мм RAL7045 серый муар с рассеивателем опал DALI | 24W | 4000K | 2100 лм | шт | 1.8 | 0.00429 | 8660.44 |  | DALI | 30 |  | 8660.44 | 0 | 0 | 0
V1-R0-00137-20D01-2002440 | Светодиодный светильник VARTON DL-Roll накладной 24 Вт 4000 К 140х190 мм RAL9003 белый муар с рассеивателем опал DALI | 24W | 4000K | 2100 лм | шт | 1.8 | 0.00429 | 8660.44 |  | DALI | 30 |  | 8660.44 | 0 | 0 | 0
DL-Roll Opal Ø140 подвесные
V1-R0-70137-30000-2001530 | Светодиодный светильник VARTON DL-Roll подвесной 15 Вт 3000 К 140х190 мм RAL7045 серый муар с рассеивателем опал | 15W | 3000K | 1400 лм | шт | 1.8 | 0.00429 | 8360.43 |  |  | 30 |  | 8360.43 | 0 | 0 | 0
V1-R0-90137-30000-2001530 | Светодиодный светильник VARTON DL-Roll подвесной 15 Вт 3000 К 140х190 мм RAL9005 черный муар с рассеивателем опал | 15W | 3000K | 1400 лм | шт | 1.8 | 0.00429 | 8360.43 |  |  | 30 |  | 8360.43 | 0 | 0 | 0
V1-R0-00137-30000-2001530 | Светодиодный светильник VARTON DL-Roll подвесной 15 Вт 3000 К 140х190 мм RAL9003 белый муар с рассеивателем опал | 15W | 3000K | 1400 лм | шт | 1.8 | 0.00429 | 8360.43 |  |  | 30 |  | 8360.43 | 0 | 0 | 0
V1-R0-90137-30D01-2001530 | Светодиодный светильник VARTON DL-Roll подвесной 15 Вт 3000 К 140х190 мм RAL9005 черный муар с рассеивателем опал DALI | 15W | 3000K | 1400 лм | шт | 1.8 | 0.00429 | 10437.35 |  | DALI | 30 |  | 10437.35 | 0 | 0 | 0
V1-R0-00137-30D01-2001530 | Светодиодный светильник VARTON DL-Roll подвесной 15 Вт 3000 К 140х190 мм RAL9003 белый муар с рассеивателем опал DALI | 15W | 3000K | 1400 лм | шт | 1.8 | 0.00429 | 10437.35 |  | DALI | 30 |  | 10437.35 | 0 | 0 | 0
V1-R0-70137-30D01-2001530 | Светодиодный светильник VARTON DL-Roll подвесной 15 Вт 3000 К 140х190 мм RAL7045 серый муар с рассеивателем опал DALI | 15W | 3000K | 1400 лм | шт | 1.8 | 0.00429 | 10437.35 |  | DALI | 30 |  | 10437.35 | 0 | 0 | 0
V1-R0-70137-30000-2001540 | Светодиодный светильник VARTON DL-Roll подвесной 15 Вт 4000 К 140х190 мм RAL7045 серый муар с рассеивателем опал | 15W | 4000K | 1500 лм | шт | 1.8 | 0.00429 | 8360.43 |  |  | 30 |  | 8360.43 | 0 | 0 | 0
V1-R0-90137-30000-2001540 | Светодиодный светильник VARTON DL-Roll подвесной 15 Вт 4000 К 140х190 мм RAL9005 черный муар с рассеивателем опал | 15W | 4000K | 1500 лм | шт | 1.8 | 0.00429 | 8360.43 |  |  | 30 |  | 8360.43 | 0 | 0 | 0
V1-R0-00137-30000-2001540 | Светодиодный светильник VARTON DL-Roll подвесной 15 Вт 4000 K 140х190 мм опал RAL9003 белый муар | 15W | 4000K | 1500 лм | шт | 1.8 | 0.00429 | 8360.43 |  |  | 30 |  | 8360.43 | 0 | 0 | 0
V1-R0-00137-30D01-2001540 | Светодиодный светильник VARTON DL-Roll подвесной 15 Вт 4000 К 140х190 мм RAL9003 белый муар с рассеивателем опал DALI | 15W | 4000K | 1500 лм | шт | 1.8 | 0.00429 | 10437.35 |  | DALI | 30 |  | 10437.35 | 0 | 0 | 0
V1-R0-70137-30D01-2001540 | Светодиодный светильник VARTON DL-Roll подвесной 15 Вт 4000 К 140х190 мм RAL7045 серый муар с рассеивателем опал DALI | 15W | 4000K | 1500 лм | шт | 1.8 | 0.00429 | 10437.35 |  | DALI | 30 |  | 10437.35 | 0 | 0 | 0
V1-R0-90137-30D01-2001540 | Светодиодный светильник VARTON DL-Roll подвесной 15 Вт 4000 К 140х190 мм RAL9005 черный муар с рассеивателем опал DALI | 15W | 4000K | 1500 лм | шт | 1.8 | 0.003574 | 10437.35 |  | DALI | 30 |  | 10437.35 | 0 | 0 | 0
V1-R0-00137-30000-2001830 | Светодиодный светильник VARTON DL-Roll подвесной 18 Вт 3000 К 140х190 мм RAL9003 белый муар с рассеивателем опал | 18W | 3000K | 1700 лм | шт | 1.8 | 0.00429 | 8360.43 |  |  | 30 |  | 8360.43 | 0 | 0 | 0
V1-R0-70137-30000-2001830 | Светодиодный светильник VARTON DL-Roll подвесной 18 Вт 3000 К 140х190 мм RAL7045 серый муар с рассеивателем опал | 18W | 3000K | 1700 лм | шт | 1.8 | 0.00429 | 8360.43 |  |  | 30 |  | 8360.43 | 0 | 0 | 0
V1-R0-90137-30000-2001830 | Светодиодный светильник VARTON DL-Roll подвесной 18 Вт 3000 К 140х190 мм RAL9005 черный муар с рассеивателем опал | 18W | 3000K | 1700 лм | шт | 1.8 | 0.00429 | 8360.43 |  |  | 30 |  | 8360.43 | 0 | 0 | 0
V1-R0-70137-30D01-2001830 | Светодиодный светильник VARTON DL-Roll подвесной 18 Вт 3000 К 140х190 мм RAL7045 серый муар с рассеивателем опал DALI | 18W | 3000K | 1700 лм | шт | 1.8 | 0.00429 | 10437.35 |  | DALI | 30 |  | 10437.35 | 0 | 0 | 0
V1-R0-90137-30D01-2001830 | Светодиодный светильник VARTON DL-Roll подвесной 18 Вт 3000 К 140х190 мм RAL9005 черный муар с рассеивателем опал DALI | 18W | 3000K | 1700 лм | шт | 1.8 | 0.00429 | 10437.35 |  | DALI | 30 |  | 10437.35 | 0 | 0 | 0
V1-R0-00137-30D01-2001830 | Светодиодный светильник VARTON DL-Roll подвесной 18 Вт 3000 К 140х190 мм RAL9003 белый муар с рассеивателем опал DALI | 18W | 3000K | 1700 лм | шт | 1.8 | 0.00429 | 10437.35 |  | DALI | 30 |  | 10437.35 | 0 | 0 | 0
V1-R0-90137-30000-2001840 | Светодиодный светильник VARTON DL-Roll подвесной 18 Вт 4000 К 140х190 мм RAL9005 черный муар с рассеивателем опал | 18W | 4000K | 1800 лм | шт | 1.8 | 0.00429 | 8360.43 |  |  | 30 |  | 8360.43 | 0 | 0 | 0
V1-R0-70137-30000-2001840 | Светодиодный светильник VARTON DL-Roll подвесной 18 Вт 4000 К 140х190 мм RAL7045 серый муар с рассеивателем опал | 18W | 4000K | 1800 лм | шт | 1.8 | 0.00429 | 8360.43 |  |  | 30 |  | 8360.43 | 0 | 0 | 0
V1-R0-00137-30000-2001840 | Светодиодный светильник VARTON DL-Roll подвесной 18 Вт 4000 К 140х190 мм RAL9003 белый муар с рассеивателем опал | 18W | 4000K | 1800 лм | шт | 1.8 | 0.00429 | 8360.43 |  |  | 30 |  | 8360.43 | 0 | 0 | 0
V1-R0-00137-30D01-2001840 | Светодиодный светильник VARTON DL-Roll подвесной 18 Вт 4000 К 140х190 мм RAL9003 белый муар с рассеивателем опал DALI | 18W | 4000K | 1800 лм | шт | 1.8 | 0.00429 | 10437.35 |  | DALI | 30 |  | 10437.35 | 0 | 0 | 0
V1-R0-90137-30D01-2001840 | Светодиодный светильник VARTON DL-Roll подвесной 18 Вт 4000 К 140х190 мм RAL9005 черный муар с рассеивателем опал DALI | 18W | 4000K | 1800 лм | шт | 1.8 | 0.00429 | 10437.35 |  | DALI | 30 |  | 10437.35 | 0 | 0 | 0
V1-R0-70137-30D01-2001840 | Светодиодный светильник VARTON DL-Roll подвесной 18 Вт 4000 К 140х190 мм RAL7045 серый муар с рассеивателем опал DALI | 18W | 4000K | 1800 лм | шт | 1.8 | 0.00429 | 10437.35 |  | DALI | 30 |  | 10437.35 | 0 | 0 | 0
V1-R0-90137-30000-2002430 | Светодиодный светильник VARTON DL-Roll подвесной 24 Вт 3000 К 140х190 мм RAL9005 черный муар с рассеивателем опал | 24W | 3000K | 2000 лм | шт | 1.8 | 0.00429 | 8360.43 |  |  | 30 |  | 8360.43 | 0 | 0 | 0
V1-R0-70137-30000-2002430 | Светодиодный светильник VARTON DL-Roll подвесной 24 Вт 3000 К 140х190 мм RAL7045 серый муар с рассеивателем опал | 24W | 3000K | 2000 лм | шт | 1.8 | 0.00429 | 8360.43 |  |  | 30 |  | 8360.43 | 0 | 0 | 0
V1-R0-00137-30000-2002430 | Светодиодный светильник VARTON DL-Roll подвесной 24 Вт 3000 К 140х190 мм RAL9003 белый муар с рассеивателем опал | 24W | 3000K | 2000 лм | шт | 1.8 | 0.00429 | 8360.43 |  |  | 30 |  | 8360.43 | 0 | 0 | 0
V1-R0-90137-30D01-2002430 | Светодиодный светильник VARTON DL-Roll подвесной 24 Вт 3000 К 140х190 мм RAL9005 черный муар с рассеивателем опал DALI | 24W | 3000K | 2000 лм | шт | 1.8 | 0.00429 | 10437.35 |  | DALI | 30 |  | 10437.35 | 0 | 0 | 0
V1-R0-00137-30D01-2002430 | Светодиодный светильник VARTON DL-Roll подвесной 24 Вт 3000 К 140х190 мм RAL9003 белый муар с рассеивателем опал DALI | 24W | 3000K | 2000 лм | шт | 1.8 | 0.00429 | 10437.35 |  | DALI | 30 |  | 10437.35 | 0 | 0 | 0
V1-R0-70137-30D01-2002430 | Светодиодный светильник VARTON DL-Roll подвесной 24 Вт 3000 К 140х190 мм RAL7045 серый муар с рассеивателем опал DALI | 24W | 3000K | 2000 лм | шт | 1.8 | 0.00429 | 10437.35 |  | DALI | 30 |  | 10437.35 | 0 | 0 | 0
V1-R0-90137-30000-2002440 | Светодиодный светильник VARTON DL-Roll подвесной 24 Вт 4000 К 140х190 мм RAL9005 черный муар с рассеивателем опал | 24W | 4000K | 2100 лм | шт | 1.8 | 0.00429 | 8360.43 |  |  | 30 |  | 8360.43 | 0 | 0 | 0
V1-R0-00137-30000-2002440 | Светодиодный светильник VARTON DL-Roll подвесной 24 Вт 4000 К 140х190 мм RAL9003 белый муар с рассеивателем опал | 24W | 4000K | 2100 лм | шт | 1.8 | 0.00429 | 8360.43 |  |  | 30 |  | 8360.43 | 0 | 0 | 0
V1-R0-70137-30000-2002440 | Светодиодный светильник VARTON DL-Roll подвесной 24 Вт 4000 К 140х190 мм RAL7045 серый муар с рассеивателем опал | 24W | 4000K | 2100 лм | шт | 1.8 | 0.00429 | 8360.43 |  |  | 30 |  | 8360.43 | 0 | 0 | 0
V1-R0-00137-30D01-2002440 | Светодиодный светильник VARTON DL-Roll подвесной 24 Вт 4000 К 140х190 мм RAL9003 белый муар с рассеивателем опал DALI | 24W | 4000K | 2100 лм | шт | 1.8 | 0.00429 | 10437.35 |  | DALI | 30 |  | 10437.35 | 0 | 0 | 0
V1-R0-90137-30D01-2002440 | Светодиодный светильник VARTON DL-Roll подвесной 24 Вт 4000 К 140х190 мм RAL9005 черный муар с рассеивателем опал DALI | 24W | 4000K | 2100 лм | шт | 1.8 | 0.00429 | 10437.35 |  | DALI | 30 |  | 10437.35 | 0 | 0 | 0
V1-R0-70137-30D01-2002440 | Светодиодный светильник VARTON DL-Roll подвесной 24 Вт 4000 К 140х190 мм RAL7045 серый муар с рассеивателем опал DALI | 24W | 4000K | 2100 лм | шт | 1.8 | 0.00429 | 10437.35 |  | DALI | 30 |  | 10437.35 | 0 | 0 | 0
DL-Grill
DL-Grill ячейка 100х100 мм (ширина ламели 10 мм)
V1-R0-70808-10000-4000930 | Светодиодный светильник VARTON DL-Grill для потолка Грильято 100х100 мм с шириной ламели 10 мм встраиваемый 9 Вт 3000 К 90х90х160 мм RAL7045 серый муар | 9W | 3000K | 810 лм | шт | 1.7 | 0.003913 | 4606.51 |  |  | 30 |  | 4606.51 | 0 | 0 | 0
V1-R0-90808-10000-4000930 | Светодиодный светильник VARTON DL-Grill для потолка Грильято 100х100 мм с шириной ламели 10 мм встраиваемый 9 Вт 3000 К 90х90х160 мм RAL9005 черный муар | 9W | 3000K | 810 лм | шт | 1.7 | 0.003913 | 4606.51 |  |  | 30 |  | 4606.51 | 0 | 0 | 0
V1-R0-00808-10000-4000930 | Светодиодный светильник VARTON DL-Grill для потолка Грильято 100х100 мм с шириной ламели 10 мм встраиваемый 9 Вт 3000 К 90х90х160 мм RAL9003 белый муар | 9W | 3000K | 810 лм | шт | 1.7 | 0.003913 | 4606.51 |  |  | 30 |  | 4606.51 | 0 | 0 | 0
V1-R0-70808-10D01-4000930 | Светодиодный светильник VARTON DL-Grill для потолка Грильято 100х100 мм с шириной ламели 10 мм встраиваемый 9 Вт 3000 К 90х90х160 мм RAL7045 серый муар диммируемый по протоколу DALI | 9W | 3000K | 810 лм | шт | 1.7 | 0.003913 | 6683.43 |  | DALI | 30 |  | 6683.43 | 0 | 0 | 0
V1-R0-00808-10D01-4000930 | Светодиодный светильник VARTON DL-Grill для потолка Грильято 100х100 мм с шириной ламели 10 мм встраиваемый 9 Вт 3000 К 90х90х160 мм RAL9003 белый муар диммируемый по протоколу DALI | 9W | 3000K | 810 лм | шт | 1.7 | 0.003913 | 6683.43 |  | DALI | 30 |  | 6683.43 | 0 | 0 | 0
V1-R0-90808-10D01-4000930 | Светодиодный светильник VARTON DL-Grill для потолка Грильято 100х100 мм с шириной ламели 10 мм встраиваемый 9 Вт 3000 К 90х90х160 мм RAL9005 черный муар диммируемый по протоколу DALI | 9W | 3000K | 810 лм | шт | 1.7 | 0.003913 | 6683.43 |  | DALI | 30 |  | 6683.43 | 0 | 0 | 0
V1-R0-90808-10000-4000940 | Светодиодный светильник VARTON DL-Grill для потолка Грильято 100х100 мм с шириной ламели 10 мм встраиваемый 9 Вт 4000 К 90х90х160 мм RAL9005 черный муар | 9W | 4000K | 850 лм | шт | 1.7 | 0.003913 | 4606.51 |  |  | 30 |  | 4606.51 | 0 | 0 | 0
V1-R0-00808-10000-4000940 | Светодиодный светильник VARTON DL-Grill для потолка Грильято 100х100 мм с шириной ламели 10 мм встраиваемый 9 Вт 4000 K 90х90х160 мм RAL9003 белый муар | 9W | 4000K | 850 лм | шт | 1.7 | 0.003913 | 4606.51 |  |  | 30 |  | 4606.51 | 0 | 0 | 0
V1-R0-70808-10000-4000940 | Светодиодный светильник VARTON DL-Grill для потолка Грильято 100х100 мм с шириной ламели 10 мм встраиваемый 9 Вт 4000 К 90х90х160 мм RAL7045 серый муар | 9W | 4000K | 850 лм | шт | 1.7 | 0.003913 | 4606.51 | 149 |  | 30 |  | 4606.51 | 0 | 0 | 0
V1-R0-90808-10D01-4000940 | Светодиодный светильник VARTON DL-Grill для потолка Грильято 100х100 мм с шириной ламели 10 мм встраиваемый 9 Вт 4000 К 90х90х160 мм RAL9005 черный муар диммируемый по протоколу DALI | 9W | 4000K | 850 лм | шт | 1.7 | 0.003913 | 6683.43 |  | DALI | 30 |  | 6683.43 | 0 | 0 | 0
V1-R0-70808-10D01-4000940 | Светодиодный светильник VARTON DL-Grill для потолка Грильято 100х100 мм с шириной ламели 10 мм встраиваемый 9 Вт 4000 К 90х90х160 мм RAL7045 серый муар диммируемый по протоколу DALI | 9W | 4000K | 850 лм | шт | 1.7 | 0.003913 | 6683.43 |  | DALI | 30 |  | 6683.43 | 0 | 0 | 0
V1-R0-00808-10D01-4000940 | Светодиодный светильник VARTON DL-Grill для потолка Грильято 100х100 мм с шириной ламели 10 мм встраиваемый 9 Вт 4000 K 90х90х160 мм RAL9003 белый муар диммируемый по протоколу DALI | 9W | 4000K | 850 лм | шт | 1.7 | 0.003913 | 6683.43 |  | DALI | 30 |  | 6683.43 | 0 | 0 | 0
V1-R0-00808-10000-4001230 | Светодиодный светильник VARTON DL-Grill для потолка Грильято 100х100 мм с шириной ламели 10 мм встраиваемый 12Вт 3000 К 90х90х160 мм RAL9003 белый муар | 12W | 3000K | 1100 лм | шт | 1.7 | 0.003913 | 4606.51 |  |  | 30 |  | 4606.51 | 0 | 0 | 0
V1-R0-70808-10000-4001230 | Светодиодный светильник VARTON DL-Grill для потолка Грильято 100х100 мм с шириной ламели 10 мм встраиваемый 12Вт 3000 К 90х90х160 мм RAL7045 серый муар | 12W | 3000K | 1100 лм | шт | 1.7 | 0.003913 | 4606.51 |  |  | 30 |  | 4606.51 | 0 | 0 | 0
V1-R0-90808-10000-4001230 | Светодиодный светильник VARTON DL-Grill для потолка Грильято 100х100 мм с шириной ламели 10 мм встраиваемый 12Вт 3000 К 90х90х160 мм RAL9005 черный муар | 12W | 3000K | 1100 лм | шт | 1.7 | 0.003913 | 4606.51 |  |  | 30 |  | 4606.51 | 0 | 0 | 0
V1-R0-90808-10D01-4001230 | Светодиодный светильник VARTON DL-Grill для потолка Грильято 100х100 мм с шириной ламели 10 мм встраиваемый 12Вт 3000 К 90х90х160 мм RAL9005 черный муар диммируемый по протоколу DALI | 12W | 3000K | 1100 лм | шт | 1.7 | 0.003913 | 6683.43 |  | DALI | 30 |  | 6683.43 | 0 | 0 | 0
V1-R0-70808-10D01-4001230 | Светодиодный светильник VARTON DL-Grill для потолка Грильято 100х100 мм с шириной ламели 10 мм встраиваемый 12Вт 3000 К 90х90х160 мм RAL7045 серый муар диммируемый по протоколу DALI | 12W | 3000K | 1100 лм | шт | 1.7 | 0.003913 | 6683.43 |  | DALI | 30 |  | 6683.43 | 0 | 0 | 0
V1-R0-00808-10D01-4001230 | Светодиодный светильник VARTON DL-Grill для потолка Грильято 100х100 мм с шириной ламели 10 мм встраиваемый 12Вт 3000 К 90х90х160 мм RAL9003 белый муар диммируемый по протоколу DALI | 12W | 3000K | 1100 лм | шт | 1.7 | 0.003913 | 6683.43 |  | DALI | 30 |  | 6683.43 | 0 | 0 | 0
V1-R0-90808-10000-4001240 | Светодиодный светильник VARTON DL-Grill для потолка Грильято 100х100 мм с шириной ламели 10 мм встраиваемый 12Вт 4000 К 90х90х160 мм RAL9005 черный муар | 12W | 4000K | 1150 лм | шт | 1.7 | 0.003913 | 4606.51 |  |  | 30 |  | 4606.51 | 0 | 0 | 0
V1-R0-00808-10000-4001240 | Светодиодный светильник VARTON DL-Grill для потолка Грильято 100х100 мм с шириной ламели 10 мм встраиваемый 12 Вт 4000 K 90х90х160 мм RAL9003 белый муар | 12W | 4000K | 1150 лм | шт | 1.7 | 0.003913 | 4606.51 |  |  | 30 |  | 4606.51 | 0 | 0 | 0
V1-R0-70808-10000-4001240 | Светодиодный светильник VARTON DL-Grill для потолка Грильято 100х100 мм с шириной ламели 10 мм встраиваемый 12Вт 4000 К 90х90х160 мм RAL7045 серый муар | 12W | 4000K | 1150 лм | шт | 1.7 | 0.003913 | 4606.51 | 2 |  | 30 |  | 4606.51 | 0 | 0 | 0
V1-R0-90808-10D01-4001240 | Светодиодный светильник VARTON DL-Grill для потолка Грильято 100х100 мм с шириной ламели 10 мм встраиваемый 12Вт 4000 К 90х90х160 мм RAL9005 черный муар диммируемый по протоколу DALI | 12W | 4000K | 1150 лм | шт | 1.7 | 0.003913 | 6683.43 |  | DALI | 30 |  | 6683.43 | 0 | 0 | 0
V1-R0-70808-10D01-4001240 | Светодиодный светильник VARTON DL-Grill для потолка Грильято 100х100 мм с шириной ламели 10 мм встраиваемый 12Вт 4000 К 90х90х160 мм RAL7045 серый муар диммируемый по протоколу DALI | 12W | 4000K | 1150 лм | шт | 1.7 | 0.003913 | 6683.43 |  | DALI | 30 |  | 6683.43 | 0 | 0 | 0
V1-R0-00808-10D01-4001240 | Светодиодный светильник VARTON DL-Grill для потолка Грильято 100х100 мм с шириной ламели 10 мм встраиваемый 12 Вт 4000 K 90х90х160 мм RAL9003 белый муар диммируемый по протоколу DALI | 12W | 4000K | 1150 лм | шт | 1.7 | 0.003913 | 6683.43 |  | DALI | 30 |  | 6683.43 | 0 | 0 | 0
V1-R0-70808-10000-4001530 | Светодиодный светильник VARTON DL-Grill для потолка Грильято 100х100 мм с шириной ламели 10 мм встраиваемый 15 Вт 3000 К 90х90х160 мм RAL7045 серый муар | 15W | 3000K | 1200 лм | шт | 1.7 | 0.003913 | 4606.51 |  |  | 30 |  | 4606.51 | 0 | 0 | 0
V1-R0-90808-10000-4001530 | Светодиодный светильник VARTON DL-Grill для потолка Грильято 100х100 мм с шириной ламели 10 мм встраиваемый 15 Вт 3000 К 90х90х160 мм RAL9005 черный муар | 15W | 3000K | 1200 лм | шт | 1.7 | 0.003913 | 4606.51 |  |  | 30 |  | 4606.51 | 0 | 0 | 0
V1-R0-00808-10000-4001530 | Светодиодный светильник VARTON DL-Grill для потолка Грильято 100х100 мм с шириной ламели 10 мм встраиваемый 15 Вт 3000 К 90х90х160 мм RAL9003 белый муар | 15W | 3000K | 1200 лм | шт | 1.7 | 0.003913 | 4606.51 |  |  | 30 |  | 4606.51 | 0 | 0 | 0
V1-R0-00808-10D01-4001530 | Светодиодный светильник VARTON DL-Grill для потолка Грильято 100х100 мм с шириной ламели 10 мм встраиваемый 15 Вт 3000 К 90х90х160 мм RAL9003 белый муар диммируемый по протоколу DALI | 15W | 3000K | 1200 лм | шт | 1.7 | 0.003913 | 6683.43 |  | DALI | 30 |  | 6683.43 | 0 | 0 | 0
V1-R0-90808-10D01-4001530 | Светодиодный светильник VARTON DL-Grill для потолка Грильято 100х100 мм с шириной ламели 10 мм встраиваемый 15 Вт 3000 К 90х90х160 мм RAL9005 черный муар диммируемый по протоколу DALI | 15W | 3000K | 1200 лм | шт | 1.7 | 0.003913 | 6683.43 |  | DALI | 30 |  | 6683.43 | 0 | 0 | 0
V1-R0-70808-10D01-4001530 | Светодиодный светильник VARTON DL-Grill для потолка Грильято 100х100 мм с шириной ламели 10 мм встраиваемый 15 Вт 3000 К 90х90х160 мм RAL7045 серый муар диммируемый по протоколу DALI | 15W | 3000K | 1200 лм | шт | 1.7 | 0.003913 | 6683.43 |  | DALI | 30 |  | 6683.43 | 0 | 0 | 0
V1-R0-90808-10000-4001540 | Светодиодный светильник VARTON DL-Grill для потолка Грильято 100х100 мм с шириной ламели 10 мм встраиваемый 15 Вт 4000 К 90х90х160 мм RAL9005 черный муар | 15W | 4000K | 1300 лм | шт | 1.7 | 0.003913 | 4606.51 |  |  | 30 |  | 4606.51 | 0 | 0 | 0
V1-R0-70808-10000-4001540 | Светодиодный светильник VARTON DL-Grill для потолка Грильято 100х100 мм с шириной ламели 10 мм встраиваемый 15 Вт 4000 К 90х90х160 мм RAL7045 серый муар | 15W | 4000K | 1300 лм | шт | 1.7 | 0.004836 | 4606.51 |  |  | 30 |  | 4606.51 | 0 | 0 | 0
V1-R0-00808-10000-4001540 | Светодиодный светильник VARTON DL-Grill для потолка Грильято 100х100 мм с шириной ламели 10 мм встраиваемый 15 Вт 4000 K 90х90х160 мм RAL9003 белый муар | 15W | 4000K | 1300 лм | шт | 1.7 | 0.003913 | 4606.51 |  |  | 30 |  | 4606.51 | 0 | 0 | 0
V1-R0-00808-10D01-4001540 | Светодиодный светильник VARTON DL-Grill для потолка Грильято 100х100 мм с шириной ламели 10 мм встраиваемый 15 Вт 4000 K 90х90х160 мм RAL9003 белый муар диммируемый по протоколу DALI | 15W | 4000K | 1300 лм | шт | 1.7 | 0.003913 | 6683.43 |  | DALI | 30 |  | 6683.43 | 0 | 0 | 0
V1-R0-70808-10D01-4001540 | Светодиодный светильник VARTON DL-Grill для потолка Грильято 100х100 мм с шириной ламели 10 мм встраиваемый 15 Вт 4000 К 90х90х160 мм RAL7045 серый муар диммируемый по протоколу DALI | 15W | 4000K | 1300 лм | шт | 1.7 | 0.003913 | 6683.43 |  | DALI | 30 |  | 6683.43 | 0 | 0 | 0
V1-R0-90808-10D01-4001540 | Светодиодный светильник VARTON DL-Grill для потолка Грильято 100х100 мм с шириной ламели 10 мм встраиваемый 15 Вт 4000 К 90х90х160 мм RAL9005 черный муар диммируемый по протоколу DALI | 15W | 4000K | 1300 лм | шт | 1.7 | 0.003913 | 6683.43 |  | DALI | 30 |  | 6683.43 | 0 | 0 | 0
DL-Grill IP54 ячейка 100х100 мм (ширина ламели 10 мм)
V1-R0-00808-10000-5400930 | Светодиодный светильник VARTON DL-Grill для потолка Грильято 100х100 мм с шириной ламели 10 мм встраиваемый 9 Вт 3000 К 90х90х160 мм IP54 RAL9003 белый муар | 9W | 3000K | 810 лм | шт | 1.8 | 0.003913 | 5207.35 |  |  | 30 |  | 5207.35 | 0 | 0 | 0
V1-R0-70808-10000-5400930 | Светодиодный светильник VARTON DL-Grill для потолка Грильято 100х100 мм с шириной ламели 10 мм встраиваемый 9 Вт 3000 К 90х90х160 мм IP54 RAL7045 серый муар | 9W | 3000K | 810 лм | шт | 1.8 | 0.003913 | 5207.35 |  |  | 30 |  | 5207.35 | 0 | 0 | 0
V1-R0-90808-10000-5400930 | Светодиодный светильник VARTON DL-Grill для потолка Грильято 100х100 мм с шириной ламели 10 мм встраиваемый 9 Вт 3000 К 90х90х160 мм IP54 RAL9005 черный муар | 9W | 3000K | 810 лм | шт | 1.8 | 0.003913 | 5207.35 |  |  | 30 |  | 5207.35 | 0 | 0 | 0
V1-R0-70808-10D01-5400930 | Светодиодный светильник VARTON DL-Grill для потолка Грильято 100х100 мм с шириной ламели 10 мм встраиваемый 9 Вт 3000 К 90х90х160 мм IP54 RAL7045 серый муар диммируемый по протоколу DALI | 9W | 3000K | 810 лм | шт | 1.8 | 0.003913 | 7284.28 |  | DALI | 30 |  | 7284.28 | 0 | 0 | 0
V1-R0-00808-10D01-5400930 | Светодиодный светильник VARTON DL-Grill для потолка Грильято 100х100 мм с шириной ламели 10 мм встраиваемый 9 Вт 3000 К 90х90х160 мм IP54 RAL9003 белый муар | 9W | 3000K | 810 лм | шт | 1.8 | 0.003913 | 7284.28 |  | DALI | 30 |  | 7284.28 | 0 | 0 | 0
V1-R0-90808-10D01-5400930 | Светодиодный светильник VARTON DL-Grill для потолка Грильято 100х100 мм с шириной ламели 10 мм встраиваемый 9 Вт 3000 К 90х90х160 мм IP54 RAL9005 черный муар диммируемый по протоколу DALI | 9W | 3000K | 810 лм | шт | 1.8 | 0.003913 | 7284.28 |  | DALI | 30 |  | 7284.28 | 0 | 0 | 0
V1-R0-70808-10000-5400940 | Светодиодный светильник VARTON DL-Grill для потолка Грильято 100х100 мм с шириной ламели 10 мм встраиваемый 9 Вт 4000 К 90х90х160 мм IP54 RAL7045 серый муар | 9W | 4000K | 850 лм | шт | 1.8 | 0.003913 | 5207.35 |  |  | 30 |  | 5207.35 | 0 | 0 | 0
V1-R0-90808-10000-5400940 | Светодиодный светильник VARTON DL-Grill для потолка Грильято 100х100 мм с шириной ламели 10 мм встраиваемый 9 Вт 4000 К 90х90х160 мм IP54 RAL9005 черный муар | 9W | 4000K | 850 лм | шт | 1.8 | 0.003913 | 5207.35 |  |  | 30 |  | 5207.35 | 0 | 0 | 0
V1-R0-00808-10000-5400940 | Светодиодный светильник VARTON DL-Grill для потолка Грильято 100х100 мм с шириной ламели 10 мм встраиваемый 9 Вт 4000 K 90х90х160 мм IP54 RAL9003 белый муар | 9W | 4000K | 850 лм | шт | 1.8 | 0.004836 | 5207.35 |  |  | 30 |  | 5207.35 | 0 | 0 | 0
V1-R0-00808-10D01-5400940 | Светодиодный светильник VARTON DL-Grill для потолка Грильято 100х100 мм с шириной ламели 10 мм встраиваемый 9 Вт 4000 K 90х90х160 мм IP54 RAL9003 белый муар диммируемый по протоколу DALI | 9W | 4000K | 850 лм | шт | 1.8 | 0.003913 | 7284.28 |  | DALI | 30 |  | 7284.28 | 0 | 0 | 0
V1-R0-90808-10D01-5400940 | Светодиодный светильник VARTON DL-Grill для потолка Грильято 100х100 мм с шириной ламели 10 мм встраиваемый 9 Вт 4000 К 90х90х160 мм IP54 RAL9005 черный муар диммируемый по протоколу DALI | 9W | 4000K | 850 лм | шт | 1.8 | 0.003913 | 7284.28 |  | DALI | 30 |  | 7284.28 | 0 | 0 | 0
V1-R0-70808-10D01-5400940 | Светодиодный светильник VARTON DL-Grill для потолка Грильято 100х100 мм с шириной ламели 10 мм встраиваемый 9 Вт 4000 К 90х90х160 мм IP54 RAL7045 серый муар диммируемый по протоколу DALI | 9W | 4000K | 850 лм | шт | 1.8 | 0.003913 | 7284.28 |  | DALI | 30 |  | 7284.28 | 0 | 0 | 0
V1-R0-00808-10000-5401230 | Светодиодный светильник VARTON DL-Grill для потолка Грильято 100х100 мм с шириной ламели 10 мм встраиваемый 12Вт 3000 К 90х90х160 мм IP54 RAL9003 белый муар | 12W | 3000K | 1100 лм | шт | 1.8 | 0.003913 | 5207.35 |  |  | 30 |  | 5207.35 | 0 | 0 | 0
V1-R0-90808-10000-5401230 | Светодиодный светильник VARTON DL-Grill для потолка Грильято 100х100 мм с шириной ламели 10 мм встраиваемый 12Вт 3000 К 90х90х160 мм IP54 RAL9005 черный муар | 12W | 3000K | 1100 лм | шт | 1.8 | 0.003913 | 5207.35 |  |  | 30 |  | 5207.35 | 0 | 0 | 0
V1-R0-70808-10000-5401230 | Светодиодный светильник VARTON DL-Grill для потолка Грильято 100х100 мм с шириной ламели 10 мм встраиваемый 12Вт 3000 К 90х90х160 мм IP54 RAL7045 серый муар | 12W | 3000K | 1100 лм | шт | 1.8 | 0.003913 | 5207.35 |  |  | 30 |  | 5207.35 | 0 | 0 | 0
V1-R0-70808-10D01-5401230 | Светодиодный светильник VARTON DL-Grill для потолка Грильято 100х100 мм с шириной ламели 10 мм встраиваемый 12Вт 3000 К 90х90х160 мм IP54 RAL7045 серый муар диммируемый по протоколу DALI | 12W | 3000K | 1100 лм | шт | 1.8 | 0.003913 | 7284.28 |  | DALI | 30 |  | 7284.28 | 0 | 0 | 0
V1-R0-90808-10D01-5401230 | Светодиодный светильник VARTON DL-Grill для потолка Грильято 100х100 мм с шириной ламели 10 мм встраиваемый 12Вт 3000 К 90х90х160 мм IP54 RAL9005 черный муар диммируемый по протоколу DALI | 12W | 3000K | 1100 лм | шт | 1.8 | 0.003913 | 7284.28 |  | DALI | 30 |  | 7284.28 | 0 | 0 | 0
V1-R0-00808-10D01-5401230 | Светодиодный светильник VARTON DL-Grill для потолка Грильято 100х100 мм с шириной ламели 10 мм встраиваемый 12Вт 3000 К 90х90х160 мм IP54 RAL9003 белый муар диммируемый по протоколу DALI | 12W | 3000K | 1100 лм | шт | 1.8 | 0.003913 | 7284.28 |  | DALI | 30 |  | 7284.28 | 0 | 0 | 0
V1-R0-70808-10000-5401240 | Светодиодный светильник VARTON DL-Grill для потолка Грильято 100х100 мм с шириной ламели 10 мм встраиваемый 12Вт 4000 К 90х90х190 мм IP54 RAL7045 серый муар | 12W | 4000K | 1150 лм | шт | 1.8 | 0.003913 | 5207.35 |  |  | 30 |  | 5207.35 | 0 | 0 | 0
V1-R0-00808-10000-5401240 | Светодиодный светильник VARTON DL-Grill для потолка Грильято 100х100 мм с шириной ламели 10 мм встраиваемый 12 Вт 4000 K 90х90х160 мм IP54 RAL9003 белый муар | 12W | 4000K | 1150 лм | шт | 1.8 | 0.003913 | 5207.35 |  |  | 30 |  | 5207.35 | 0 | 0 | 0
V1-R0-90808-10000-5401240 | Светодиодный светильник VARTON DL-Grill для потолка Грильято 100х100 мм с шириной ламели 10 мм встраиваемый 12Вт 4000 К 90х90х160 мм IP54 RAL9005 черный муар | 12W | 4000K | 1150 лм | шт | 1.8 | 0.003913 | 5207.35 | 97 |  | 30 |  | 5207.35 | 0 | 0 | 0
V1-R0-00808-10D01-5401240 | Светодиодный светильник VARTON DL-Grill для потолка Грильято 100х100 мм с шириной ламели 10 мм встраиваемый 12 Вт 4000 K 90х90х160 мм IP54 RAL9003 белый муар диммируемый по протоколу DALI | 12W | 4000K | 1150 лм | шт | 1.8 | 0.003913 | 7284.28 |  | DALI | 30 |  | 7284.28 | 0 | 0 | 0
V1-R0-90808-10D01-5401240 | Светодиодный светильник VARTON DL-Grill для потолка Грильято 100х100 мм с шириной ламели 10 мм встраиваемый 12Вт 4000 К 90х90х160 мм IP54 RAL9005 черный муар диммируемый по протоколу DALI | 12W | 4000K | 1150 лм | шт | 1.8 | 0.003913 | 7284.28 |  | DALI | 30 |  | 7284.28 | 0 | 0 | 0
V1-R0-70808-10D01-5401240 | Светодиодный светильник VARTON DL-Grill для потолка Грильято 100х100 мм с шириной ламели 10 мм встраиваемый 12Вт 4000 К 90х90х160 мм IP54 RAL7045 серый муар диммируемый по протоколу DALI | 12W | 4000K | 1150 лм | шт | 1.8 | 0.003913 | 7284.28 |  | DALI | 30 |  | 7284.28 | 0 | 0 | 0
V1-R0-90808-10000-5401530 | Светодиодный светильник VARTON DL-Grill для потолка Грильято 100х100 мм с шириной ламели 10 мм встраиваемый 15 Вт 3000 К 90х90х160 мм IP54 RAL9005 черный муар | 15W | 3000K | 1200 лм | шт | 1.8 | 0.003913 | 5207.35 |  |  | 30 |  | 5207.35 | 0 | 0 | 0
V1-R0-00808-10000-5401530 | Светодиодный светильник VARTON DL-Grill для потолка Грильято 100х100 мм с шириной ламели 10 мм встраиваемый 15 Вт 3000 К 90х90х160 мм IP54 RAL9003 белый муар | 15W | 3000K | 1200 лм | шт | 1.8 | 0.003913 | 5207.35 |  |  | 30 |  | 5207.35 | 0 | 0 | 0
V1-R0-70808-10000-5401530 | Светодиодный светильник VARTON DL-Grill для потолка Грильято 100х100 мм с шириной ламели 10 мм встраиваемый 15 Вт 3000 К 90х90х160 мм IP54 RAL7045 серый муар | 15W | 3000K | 1200 лм | шт | 1.8 | 0.003913 | 5207.35 |  |  | 30 |  | 5207.35 | 0 | 0 | 0
V1-R0-00808-10D01-5401530 | Светодиодный светильник VARTON DL-Grill для потолка Грильято 100х100 мм с шириной ламели 10 мм встраиваемый 15 Вт 3000 К 90х90х160 мм IP54 RAL9003 белый муар диммируемый по протоколу DALI | 15W | 3000K | 1200 лм | шт | 1.8 | 0.003913 | 7284.28 |  | DALI | 30 |  | 7284.28 | 0 | 0 | 0
V1-R0-70808-10D01-5401530 | Светодиодный светильник VARTON DL-Grill для потолка Грильято 100х100 мм с шириной ламели 10 мм встраиваемый 15 Вт 3000 К 90х90х160 мм IP54 RAL7045 серый муар диммируемый по протоколу DALI | 15W | 3000K | 1200 лм | шт | 1.8 | 0.003913 | 7284.28 |  | DALI | 30 |  | 7284.28 | 0 | 0 | 0
V1-R0-90808-10D01-5401530 | Светодиодный светильник VARTON DL-Grill для потолка Грильято 100х100 мм с шириной ламели 10 мм встраиваемый 15 Вт 3000 К 90х90х160 мм IP54 RAL9005 черный муар диммируемый по протоколу DALI | 15W | 3000K | 1200 лм | шт | 1.8 | 0.003913 | 7284.28 |  | DALI | 30 |  | 7284.28 | 0 | 0 | 0
V1-R0-90808-10000-5401540 | Светодиодный светильник VARTON DL-Grill для потолка Грильято 100х100 мм с шириной ламели 10 мм встраиваемый 15 Вт 4000 К 90х90х160 мм IP54 RAL9005 черный муар | 15W | 4000K | 1300 лм | шт | 1.8 | 0.003913 | 5207.35 |  |  | 30 |  | 5207.35 | 0 | 0 | 0
V1-R0-70808-10000-5401540 | Светодиодный светильник VARTON DL-Grill для потолка Грильято 100х100 мм с шириной ламели 10 мм встраиваемый 15 Вт 4000 К 90х90х160 мм IP54 RAL7045 серый муар | 15W | 4000K | 1300 лм | шт | 1.8 | 0.003913 | 5207.35 |  |  | 30 |  | 5207.35 | 0 | 0 | 0
V1-R0-00808-10000-5401540 | Светодиодный светильник VARTON DL-Grill для потолка Грильято 100х100 мм с шириной ламели 10 мм встраиваемый 15 Вт 4000 K 90x90x160 мм IP54 RAL9003 белый муар | 15W | 4000K | 1300 лм | шт | 1.8 | 0.003913 | 5207.35 |  |  | 30 |  | 5207.35 | 0 | 0 | 0
V1-R0-00808-10D01-5401540 | Светодиодный светильник VARTON DL-Grill для потолка Грильято 100х100 мм с шириной ламели 10 мм встраиваемый 15 Вт 4000 K 90х90х160 мм IP54 RAL9003 белый муар диммируемый по протоколу DALI | 15W | 4000K | 1300 лм | шт | 1.8 | 0.003913 | 7284.28 |  | DALI | 30 |  | 7284.28 | 0 | 0 | 0
V1-R0-90808-10D01-5401540 | Светодиодный светильник VARTON DL-Grill для потолка Грильято 100х100 мм с шириной ламели 10 мм встраиваемый 15 Вт 4000 К 90х90х160 мм IP54 RAL9005 черный муар диммируемый по протоколу DALI | 15W | 4000K | 1300 лм | шт | 1.8 | 0.003913 | 7284.28 |  | DALI | 30 |  | 7284.28 | 0 | 0 | 0
V1-R0-70808-10D01-5401540 | Светодиодный светильник VARTON DL-Grill для потолка Грильято 100х100 мм с шириной ламели 10 мм встраиваемый 15 Вт 4000 К 90х90х160 мм IP54 RAL7045 серый муар диммируемый по протоколу DALI | 15W | 4000K | 1300 лм | шт | 1.8 | 0.003913 | 7284.28 |  | DALI | 30 |  | 7284.28 | 0 | 0 | 0
DL-Grill CRI90 ячейка 100х100 мм (ширина ламели 10 мм)
V1-R0-01808-10000-4000930 | Светодиодный светильник VARTON DL-Grill CRI90 для потолка Грильято 100х100 мм с шириной ламели 10 мм встраиваемый 9 Вт 3000 К 90х90х160 мм RAL9003 белый муар | 9W | 3000K | 750 лм | шт | 1.7 | 0.003913 | 4606.51 |  |  | 30 |  | 4606.51 | 0 | 0 | 0
V1-R0-71808-10000-4000930 | Светодиодный светильник VARTON DL-Grill CRI90 для потолка Грильято 100х100 мм с шириной ламели 10 мм встраиваемый 9 Вт 3000 К 90х90х160 мм RAL7045 серый муар | 9W | 3000K | 750 лм | шт | 1.7 | 0.003913 | 4606.51 |  |  | 30 |  | 4606.51 | 0 | 0 | 0
V1-R0-91808-10000-4000930 | Светодиодный светильник VARTON DL-Grill CRI90 для потолка Грильято 100х100 мм с шириной ламели 10 мм встраиваемый 9 Вт 3000 К 90х90х160 мм RAL9005 черный муар | 9W | 3000K | 750 лм | шт | 1.7 | 0.003913 | 4606.51 |  |  | 30 |  | 4606.51 | 0 | 0 | 0
V1-R0-01808-10D01-4000930 | Светодиодный светильник VARTON DL-Grill CRI90 для потолка Грильято 100х100 мм с шириной ламели 10 мм встраиваемый 9 Вт 3000 К 90х90х160 мм RAL9003 белый муар DALI | 9W | 3000K | 750 лм | шт | 1.7 | 0.003913 | 6683.43 |  | DALI | 30 |  | 6683.43 | 0 | 0 | 0
V1-R0-71808-10D01-4000930 | Светодиодный светильник VARTON DL-Grill CRI90 для потолка Грильято 100х100 мм с шириной ламели 10 мм встраиваемый 9 Вт 3000 К 90х90х160 мм RAL7045 серый муар DALI | 9W | 3000K | 750 лм | шт | 1.7 | 0.003913 | 6683.43 |  | DALI | 30 |  | 6683.43 | 0 | 0 | 0
V1-R0-91808-10D01-4000930 | Светодиодный светильник VARTON DL-Grill CRI90 для потолка Грильято 100х100 мм с шириной ламели 10 мм встраиваемый 9 Вт 3000 К 90х90х160 мм RAL9005 черный муар DALI | 9W | 3000K | 750 лм | шт | 1.7 | 0.003913 | 6683.43 |  | DALI | 30 |  | 6683.43 | 0 | 0 | 0
V1-R0-71808-10000-4000940 | Светодиодный светильник VARTON DL-Grill CRI90 для потолка Грильято 100х100 мм с шириной ламели 10 мм встраиваемый 9 Вт 4000 К 90х90х160 мм RAL7045 серый муар | 9W | 4000K | 800 лм | шт | 1.7 | 0.003913 | 4606.51 |  |  | 30 |  | 4606.51 | 0 | 0 | 0
V1-R0-01808-10000-4000940 | Светодиодный светильник VARTON DL-Grill CRI90 для потолка Грильято 100х100 мм с шириной ламели 10 мм встраиваемый 9 Вт 4000 K 90х90х160 мм RAL9003 белый муар | 9W | 4000K | 800 лм | шт | 1.7 | 0.003913 | 4606.51 |  |  | 30 |  | 4606.51 | 0 | 0 | 0
V1-R0-91808-10000-4000940 | Светодиодный светильник VARTON DL-Grill CRI90 для потолка Грильято 100х100 мм с шириной ламели 10 мм встраиваемый 9 Вт 4000 К 90х90х160 мм RAL9005 черный муар | 9W | 4000K | 800 лм | шт | 1.7 | 0.003913 | 4606.51 |  |  | 30 |  | 4606.51 | 0 | 0 | 0
V1-R0-71808-10D01-4000940 | Светодиодный светильник VARTON DL-Grill CRI90 для потолка Грильято 100х100 мм с шириной ламели 10 мм встраиваемый 9 Вт 4000 К 90х90х160 мм RAL7045 серый муар DALI | 9W | 4000K | 800 лм | шт | 1.7 | 0.003913 | 6683.43 |  | DALI | 30 |  | 6683.43 | 0 | 0 | 0
V1-R0-91808-10D01-4000940 | Светодиодный светильник VARTON DL-Grill CRI90 для потолка Грильято 100х100 мм с шириной ламели 10 мм встраиваемый 9 Вт 4000 К 90х90х160 мм RAL9005 черный муар DALI | 9W | 4000K | 800 лм | шт | 1.7 | 0.003913 | 6683.43 |  | DALI | 30 |  | 6683.43 | 0 | 0 | 0
V1-R0-01808-10D01-4000940 | Светодиодный светильник VARTON DL-Grill CRI90 для потолка Грильято 100х100 мм с шириной ламели 10 мм встраиваемый 9 Вт 4000 К 90х90х160 мм RAL9003 белый муар DALI | 9W | 4000K | 800 лм | шт | 1.7 | 0.003913 | 6683.43 |  | DALI | 30 |  | 6683.43 | 0 | 0 | 0
V1-R0-71808-10000-4001230 | Светодиодный светильник VARTON DL-Grill CRI90 для потолка Грильято 100х100 мм с шириной ламели 10 мм встраиваемый 12 Вт 3000 К 90х90х160 мм RAL7045 серый муар | 12W | 3000K | 950 лм | шт | 1.7 | 0.003913 | 4606.51 |  |  | 30 |  | 4606.51 | 0 | 0 | 0
V1-R0-01808-10000-4001230 | Светодиодный светильник VARTON DL-Grill CRI90 для потолка Грильято 100х100 мм с шириной ламели 10 мм встраиваемый 12 Вт 3000 К 90х90х160 мм RAL9003 белый муар | 12W | 3000K | 950 лм | шт | 1.7 | 0.003913 | 4606.51 |  |  | 30 |  | 4606.51 | 0 | 0 | 0
V1-R0-91808-10000-4001230 | Светодиодный светильник VARTON DL-Grill CRI90 для потолка Грильято 100х100 мм с шириной ламели 10 мм встраиваемый 12 Вт 3000 К 90х90х160 мм RAL9005 черный муар | 12W | 3000K | 950 лм | шт | 1.7 | 0.003913 | 4606.51 |  |  | 30 |  | 4606.51 | 0 | 0 | 0
V1-R0-71808-10D01-4001230 | Светодиодный светильник VARTON DL-Grill CRI90 для потолка Грильято 100х100 мм с шириной ламели 10 мм встраиваемый 12 Вт 3000 К 90х90х160 мм RAL7045 серый муар DALI | 12W | 3000K | 950 лм | шт | 1.7 | 0.003913 | 6683.43 |  | DALI | 30 |  | 6683.43 | 0 | 0 | 0
V1-R0-01808-10D01-4001230 | Светодиодный светильник VARTON DL-Grill CRI90 для потолка Грильято 100х100 мм с шириной ламели 10 мм встраиваемый 12 Вт 3000 К 90х90х160 мм RAL9003 белый муар DALI | 12W | 3000K | 950 лм | шт | 1.7 | 0.003913 | 6683.43 |  | DALI | 30 |  | 6683.43 | 0 | 0 | 0
V1-R0-91808-10D01-4001230 | Светодиодный светильник VARTON DL-Grill CRI90 для потолка Грильято 100х100 мм с шириной ламели 10 мм встраиваемый 12 Вт 3000 К 90х90х160 мм RAL9005 черный муар DALI | 12W | 3000K | 950 лм | шт | 1.7 | 0.003913 | 6683.43 |  | DALI | 30 |  | 6683.43 | 0 | 0 | 0
V1-R0-71808-10000-4001240 | Светодиодный светильник VARTON DL-Grill CRI90 для потолка Грильято 100х100 мм с шириной ламели 10 мм встраиваемый 12 Вт 4000 К 90х90х160 мм RAL7045 серый муар | 12W | 4000K | 1050 лм | шт | 1.7 | 0.003913 | 4606.51 |  |  | 30 |  | 4606.51 | 0 | 0 | 0
V1-R0-91808-10000-4001240 | Светодиодный светильник VARTON DL-Grill CRI90 для потолка Грильято 100х100 мм с шириной ламели 10 мм встраиваемый 12 Вт 4000 К 90х90х160 мм RAL9005 черный муар | 12W | 4000K | 1050 лм | шт | 1.7 | 0.003913 | 4606.51 |  |  | 30 |  | 4606.51 | 0 | 0 | 0
V1-R0-01808-10000-4001240 | Светодиодный светильник VARTON DL-Grill CRI90 для потолка Грильято 100х100 мм с шириной ламели 10 мм встраиваемый 12 Вт 4000 K 90х90х160 мм RAL9003 белый муар | 12W | 4000K | 1050 лм | шт | 1.7 | 0.003913 | 4606.51 |  |  | 30 |  | 4606.51 | 0 | 0 | 0
V1-R0-71808-10D01-4001240 | Светодиодный светильник VARTON DL-Grill CRI90 для потолка Грильято 100х100 мм с шириной ламели 10 мм встраиваемый 12 Вт 4000 К 90х90х160 мм RAL7045 серый муар DALI | 12W | 4000K | 1050 лм | шт | 1.7 | 0.003913 | 6683.43 |  | DALI | 30 |  | 6683.43 | 0 | 0 | 0
V1-R0-91808-10D01-4001240 | Светодиодный светильник VARTON DL-Grill CRI90 для потолка Грильято 100х100 мм с шириной ламели 10 мм встраиваемый 12 Вт 4000 К 90х90х160 мм RAL9005 черный муар DALI | 12W | 4000K | 1050 лм | шт | 1.7 | 0.003913 | 6683.43 |  | DALI | 30 |  | 6683.43 | 0 | 0 | 0
V1-R0-01808-10D01-4001240 | Светодиодный светильник VARTON DL-Grill CRI90 для потолка Грильято 100х100 мм с шириной ламели 10 мм встраиваемый 12 Вт 4000 К 90х90х160 мм RAL9003 белый муар DALI | 12W | 4000K | 1050 лм | шт | 1.7 | 0.003913 | 6683.43 |  | DALI | 30 |  | 6683.43 | 0 | 0 | 0
V1-R0-01808-10000-4001530 | Светодиодный светильник VARTON DL-Grill CRI90 для потолка Грильято 100х100 мм с шириной ламели 10 мм встраиваемый 15 Вт 3000 К 90х90х160 мм RAL9003 белый муар | 15W | 3000K | 1100 лм | шт | 1.7 | 0.003913 | 4606.51 |  |  | 30 |  | 4606.51 | 0 | 0 | 0
V1-R0-91808-10000-4001530 | Светодиодный светильник VARTON DL-Grill CRI90 для потолка Грильято 100х100 мм с шириной ламели 10 мм встраиваемый 15 Вт 3000 К 90х90х160 мм RAL9005 черный муар | 15W | 3000K | 1100 лм | шт | 1.7 | 0.003913 | 4606.51 |  |  | 30 |  | 4606.51 | 0 | 0 | 0
V1-R0-71808-10000-4001530 | Светодиодный светильник VARTON DL-Grill CRI90 для потолка Грильято 100х100 мм с шириной ламели 10 мм встраиваемый 15 Вт 3000 К 90х90х160 мм RAL7045 серый муар | 15W | 3000K | 1100 лм | шт | 1.7 | 0.003913 | 4606.51 |  |  | 30 |  | 4606.51 | 0 | 0 | 0
V1-R0-91808-10D01-4001530 | Светодиодный светильник VARTON DL-Grill CRI90 для потолка Грильято 100х100 мм с шириной ламели 10 мм встраиваемый 15 Вт 3000 К 90х90х160 мм RAL9005 черный муар DALI | 15W | 3000K | 1100 лм | шт | 1.7 | 0.003913 | 6683.43 |  | DALI | 30 |  | 6683.43 | 0 | 0 | 0
V1-R0-71808-10D01-4001530 | Светодиодный светильник VARTON DL-Grill CRI90 для потолка Грильято 100х100 мм с шириной ламели 10 мм встраиваемый 15 Вт 3000 К 90х90х160 мм RAL7045 серый муар DALI | 15W | 3000K | 1100 лм | шт | 1.7 | 0.003913 | 6683.43 |  | DALI | 30 |  | 6683.43 | 0 | 0 | 0
V1-R0-01808-10D01-4001530 | Светодиодный светильник VARTON DL-Grill CRI90 для потолка Грильято 100х100 мм с шириной ламели 10 мм встраиваемый 15 Вт 3000 К 90х90х160 мм RAL9003 белый муар DALI | 15W | 3000K | 1100 лм | шт | 1.7 | 0.003913 | 6683.43 |  | DALI | 30 |  | 6683.43 | 0 | 0 | 0
V1-R0-71808-10000-4001540 | Светодиодный светильник VARTON DL-Grill CRI90 для потолка Грильято 100х100 мм с шириной ламели 10 мм встраиваемый 15 Вт 4000 К 90х90х160 мм RAL7045 серый муар | 15W | 4000K | 1200 лм | шт | 1.7 | 0.003913 | 4606.51 |  |  | 30 |  | 4606.51 | 0 | 0 | 0
V1-R0-91808-10000-4001540 | Светодиодный светильник VARTON DL-Grill CRI90 для потолка Грильято 100х100 мм с шириной ламели 10 мм встраиваемый 15 Вт 4000 К 90х90х160 мм RAL9005 черный муар | 15W | 4000K | 1200 лм | шт | 1.7 | 0.003913 | 4606.51 |  |  | 30 |  | 4606.51 | 0 | 0 | 0
V1-R0-01808-10000-4001540 | Светодиодный светильник VARTON DL-Grill CRI90 для потолка Грильято 100х100 мм с шириной ламели 10 мм встраиваемый 15 Вт 4000 K 90х90х160 мм RAL9003 белый муар | 15W | 4000K | 1200 лм | шт | 1.7 | 0.003913 | 4606.51 |  |  | 30 |  | 4606.51 | 0 | 0 | 0
V1-R0-71808-10D01-4001540 | Светодиодный светильник VARTON DL-Grill CRI90 для потолка Грильято 100х100 мм с шириной ламели 10 мм встраиваемый 15 Вт 4000 К 90х90х160 мм RAL7045 серый муар DALI | 15W | 4000K | 1200 лм | шт | 1.7 | 0.003913 | 6683.43 |  | DALI | 30 |  | 6683.43 | 0 | 0 | 0
V1-R0-01808-10D01-4001540 | Светодиодный светильник VARTON DL-Grill CRI90 для потолка Грильято 100х100 мм с шириной ламели 10 мм встраиваемый 15 Вт 4000 К 90х90х160 мм RAL9003 белый муар DALI | 15W | 4000K | 1200 лм | шт | 1.7 | 0.003913 | 6683.43 |  | DALI | 30 |  | 6683.43 | 0 | 0 | 0
V1-R0-91808-10D01-4001540 | Светодиодный светильник VARTON DL-Grill CRI90 для потолка Грильято 100х100 мм с шириной ламели 10 мм встраиваемый 15 Вт 4000 К 90х90х160 мм RAL9005 черный муар DALI | 15W | 4000K | 1200 лм | шт | 1.7 | 0.003913 | 6683.43 |  | DALI | 30 |  | 6683.43 | 0 | 0 | 0
DL-Grill IP54 CRI90 ячейка 100х100 мм (ширина ламели 10 мм)
V1-R0-91808-10000-5400930 | Светодиодный светильник VARTON DL-Grill CRI90 для потолка Грильято 100х100 мм с шириной ламели 10 мм встраиваемый 9 Вт 3000 К 90х90х160 мм IP54 RAL9005 черный муар | 9W | 3000K | 750 лм | шт | 1.8 | 0.003913 | 5207.35 |  |  | 30 |  | 5207.35 | 0 | 0 | 0
V1-R0-01808-10000-5400930 | Светодиодный светильник VARTON DL-Grill CRI90 для потолка Грильято 100х100 мм с шириной ламели 10 мм встраиваемый 9 Вт 3000 К 90х90х160 мм IP54 RAL9003 белый муар | 9W | 3000K | 750 лм | шт | 1.8 | 0.003913 | 5207.35 |  |  | 30 |  | 5207.35 | 0 | 0 | 0
V1-R0-71808-10000-5400930 | Светодиодный светильник VARTON DL-Grill CRI90 для потолка Грильято 100х100 мм с шириной ламели 10 мм встраиваемый 9 Вт 3000 К 90х90х160 мм IP54 RAL7045 серый муар | 9W | 3000K | 750 лм | шт | 1.8 | 0.003913 | 5207.35 |  |  | 30 |  | 5207.35 | 0 | 0 | 0
V1-R0-01808-10D01-5400930 | Светодиодный светильник VARTON DL-Grill CRI90 для потолка Грильято 100х100 мм с шириной ламели 10 мм встраиваемый 9 Вт 3000 К 90х90х160 мм IP54 RAL9003 белый муар DALI | 9W | 3000K | 750 лм | шт | 1.8 | 0.003913 | 7284.28 |  | DALI | 30 |  | 7284.28 | 0 | 0 | 0
V1-R0-91808-10D01-5400930 | Светодиодный светильник VARTON DL-Grill CRI90 для потолка Грильято 100х100 мм с шириной ламели 10 мм встраиваемый 9 Вт 3000 К 90х90х160 мм IP54 RAL9005 черный муар DALI | 9W | 3000K | 750 лм | шт | 1.8 | 0.003913 | 7284.28 |  | DALI | 30 |  | 7284.28 | 0 | 0 | 0
V1-R0-71808-10D01-5400930 | Светодиодный светильник VARTON DL-Grill CRI90 для потолка Грильято 100х100 мм с шириной ламели 10 мм встраиваемый 9 Вт 3000 К 90х90х160 мм IP54 RAL7045 серый муар DALI | 9W | 3000K | 750 лм | шт | 1.8 | 0.003913 | 7284.28 |  | DALI | 30 |  | 7284.28 | 0 | 0 | 0
V1-R0-71808-10000-5400940 | Светодиодный светильник VARTON DL-Grill CRI90 для потолка Грильято 100х100 мм с шириной ламели 10 мм встраиваемый 9 Вт 4000 К 90х90х160 мм IP54 RAL7045 серый муар | 9W | 4000K | 800 лм | шт | 1.8 | 0.003913 | 5207.35 |  |  | 30 |  | 5207.35 | 0 | 0 | 0
V1-R0-91808-10000-5400940 | Светодиодный светильник VARTON DL-Grill CRI90 для потолка Грильято 100х100 мм с шириной ламели 10 мм встраиваемый 9 Вт 4000 К 90х90х160 мм IP54 RAL9005 черный муар | 9W | 4000K | 800 лм | шт | 1.8 | 0.003913 | 5207.35 |  |  | 30 |  | 5207.35 | 0 | 0 | 0
V1-R0-01808-10000-5400940 | Светодиодный светильник VARTON DL-Grill CRI90 для потолка Грильято 100х100 мм с шириной ламели 10 мм встраиваемый 9 Вт 4000 K 90х90х160 мм IP54 RAL9003 белый муар | 9W | 4000K | 800 лм | шт | 1.8 | 0.003913 | 5207.35 |  |  | 30 |  | 5207.35 | 0 | 0 | 0
V1-R0-71808-10D01-5400940 | Светодиодный светильник VARTON DL-Grill CRI90 для потолка Грильято 100х100 мм с шириной ламели 10 мм встраиваемый 9 Вт 4000 К 90х90х160 мм IP54 RAL7045 серый муар DALI | 9W | 4000K | 800 лм | шт | 1.8 | 0.003913 | 7284.28 |  | DALI | 30 |  | 7284.28 | 0 | 0 | 0
V1-R0-01808-10D01-5400940 | Светодиодный светильник VARTON DL-Grill CRI90 для потолка Грильято 100х100 мм с шириной ламели 10 мм встраиваемый 9 Вт 4000 К 90х90х160 мм IP54 RAL9003 белый муар DALI | 9W | 4000K | 800 лм | шт | 1.8 | 0.003913 | 7284.28 |  | DALI | 30 |  | 7284.28 | 0 | 0 | 0
V1-R0-91808-10D01-5400940 | Светодиодный светильник VARTON DL-Grill CRI90 для потолка Грильято 100х100 мм с шириной ламели 10 мм встраиваемый 9 Вт 4000 К 90х90х160 мм IP54 RAL9005 черный муар DALI | 9W | 4000K | 800 лм | шт | 1.8 | 0.003913 | 7284.28 |  | DALI | 30 |  | 7284.28 | 0 | 0 | 0
V1-R0-91808-10000-5401230 | Светодиодный светильник VARTON DL-Grill CRI90 для потолка Грильято 100х100 мм с шириной ламели 10 мм встраиваемый 12 Вт 3000 К 90х90х160 мм IP54 RAL9005 черный муар | 12W | 3000K | 950 лм | шт | 1.8 | 0.003913 | 5207.35 |  |  | 30 |  | 5207.35 | 0 | 0 | 0
V1-R0-01808-10000-5401230 | Светодиодный светильник VARTON DL-Grill CRI90 для потолка Грильято 100х100 мм с шириной ламели 10 мм встраиваемый 12 Вт 3000 К 90х90х160 мм IP54 RAL9003 белый муар | 12W | 3000K | 950 лм | шт | 1.8 | 0.003913 | 5207.35 |  |  | 30 |  | 5207.35 | 0 | 0 | 0
V1-R0-71808-10000-5401230 | Светодиодный светильник VARTON DL-Grill CRI90 для потолка Грильято 100х100 мм с шириной ламели 10 мм встраиваемый 12 Вт 3000 К 90х90х160 мм IP54 RAL7045 серый муар | 12W | 3000K | 950 лм | шт | 1.8 | 0.003913 | 5207.35 |  |  | 30 |  | 5207.35 | 0 | 0 | 0
V1-R0-01808-10D01-5401230 | Светодиодный светильник VARTON DL-Grill CRI90 для потолка Грильято 100х100 мм с шириной ламели 10 мм встраиваемый 12 Вт 3000 К 90х90х160 мм IP54 RAL9003 белый муар DALI | 12W | 3000K | 950 лм | шт | 1.8 | 0.003913 | 7284.28 |  | DALI | 30 |  | 7284.28 | 0 | 0 | 0
V1-R0-71808-10D01-5401230 | Светодиодный светильник VARTON DL-Grill CRI90 для потолка Грильято 100х100 мм с шириной ламели 10 мм встраиваемый 12 Вт 3000 К 90х90х160 мм IP54 RAL7045 серый муар DALI | 12W | 3000K | 950 лм | шт | 1.8 | 0.003913 | 7284.28 |  | DALI | 30 |  | 7284.28 | 0 | 0 | 0
V1-R0-91808-10D01-5401230 | Светодиодный светильник VARTON DL-Grill CRI90 для потолка Грильято 100х100 мм с шириной ламели 10 мм встраиваемый 12 Вт 3000 К 90х90х160 мм IP54 RAL9005 черный муар DALI | 12W | 3000K | 950 лм | шт | 1.8 | 0.003913 | 7284.28 |  | DALI | 30 |  | 7284.28 | 0 | 0 | 0
V1-R0-91808-10000-5401240 | Светодиодный светильник VARTON DL-Grill CRI90 для потолка Грильято 100х100 мм с шириной ламели 10 мм встраиваемый 12 Вт 4000 К 90х90х160 мм IP54 RAL9005 черный муар | 12W | 4000K | 1050 лм | шт | 1.8 | 0.003913 | 5207.35 |  |  | 30 |  | 5207.35 | 0 | 0 | 0
V1-R0-71808-10000-5401240 | Светодиодный светильник VARTON DL-Grill CRI90 для потолка Грильято 100х100 мм с шириной ламели 10 мм встраиваемый 12 Вт 4000 К 90х90х160 мм IP54 RAL7045 серый муар | 12W | 4000K | 1050 лм | шт | 1.8 | 0.003913 | 5207.35 |  |  | 30 |  | 5207.35 | 0 | 0 | 0
V1-R0-01808-10000-5401240 | Светодиодный светильник VARTON DL-Grill CRI90 для потолка Грильято 100х100 мм с шириной ламели 10 мм встраиваемый 12 Вт 4000 K 90х90х160 мм IP54 RAL9003 белый муар | 12W | 4000K | 1050 лм | шт | 1.8 | 0.003913 | 5207.35 |  |  | 30 |  | 5207.35 | 0 | 0 | 0
V1-R0-01808-10D01-5401240 | Светодиодный светильник VARTON DL-Grill CRI90 для потолка Грильято 100х100 мм с шириной ламели 10 мм встраиваемый 12 Вт 4000 К 90х90х160 мм IP54 RAL9003 белый муар DALI | 12W | 4000K | 1050 лм | шт | 1.8 | 0.003913 | 7284.28 |  | DALI | 30 |  | 7284.28 | 0 | 0 | 0
V1-R0-71808-10D01-5401240 | Светодиодный светильник VARTON DL-Grill CRI90 для потолка Грильято 100х100 мм с шириной ламели 10 мм встраиваемый 12 Вт 4000 К 90х90х160 мм IP54 RAL7045 серый муар DALI | 12W | 4000K | 1050 лм | шт | 1.8 | 0.003913 | 7284.28 |  | DALI | 30 |  | 7284.28 | 0 | 0 | 0
V1-R0-91808-10D01-5401240 | Светодиодный светильник VARTON DL-Grill CRI90 для потолка Грильято 100х100 мм с шириной ламели 10 мм встраиваемый 12 Вт 4000 К 90х90х160 мм IP54 RAL9005 черный муар DALI | 12W | 4000K | 1050 лм | шт | 1.8 | 0.003913 | 7284.28 |  | DALI | 30 |  | 7284.28 | 0 | 0 | 0
V1-R0-01808-10000-5401530 | Светодиодный светильник VARTON DL-Grill CRI90 для потолка Грильято 100х100 мм с шириной ламели 10 мм встраиваемый 15 Вт 3000 К 90х90х160 мм IP54 RAL9003 белый муар | 15W | 3000K | 1100 лм | шт | 1.8 | 0.003913 | 5207.35 |  |  | 30 |  | 5207.35 | 0 | 0 | 0
V1-R0-71808-10000-5401530 | Светодиодный светильник VARTON DL-Grill CRI90 для потолка Грильято 100х100 мм с шириной ламели 10 мм встраиваемый 15 Вт 3000 К 90х90х160 мм IP54 RAL7045 серый муар | 15W | 3000K | 1100 лм | шт | 1.8 | 0.003913 | 5207.35 |  |  | 30 |  | 5207.35 | 0 | 0 | 0
V1-R0-91808-10000-5401530 | Светодиодный светильник VARTON DL-Grill CRI90 для потолка Грильято 100х100 мм с шириной ламели 10 мм встраиваемый 15 Вт 3000 К 90х90х160 мм IP54 RAL9005 черный муар | 15W | 3000K | 1100 лм | шт | 1.8 | 0.003913 | 5207.35 |  |  | 30 |  | 5207.35 | 0 | 0 | 0
V1-R0-91808-10D01-5401530 | Светодиодный светильник VARTON DL-Grill CRI90 для потолка Грильято 100х100 мм с шириной ламели 10 мм встраиваемый 15 Вт 3000 К 90х90х160 мм IP54 RAL9005 черный муар DALI | 15W | 3000K | 1100 лм | шт | 1.8 | 0.003913 | 7284.28 |  | DALI | 30 |  | 7284.28 | 0 | 0 | 0
V1-R0-71808-10D01-5401530 | Светодиодный светильник VARTON DL-Grill CRI90 для потолка Грильято 100х100 мм с шириной ламели 10 мм встраиваемый 15 Вт 3000 К 90х90х160 мм IP54 RAL7045 серый муар DALI | 15W | 3000K | 1100 лм | шт | 1.8 | 0.003913 | 7284.28 |  | DALI | 30 |  | 7284.28 | 0 | 0 | 0
V1-R0-01808-10D01-5401530 | Светодиодный светильник VARTON DL-Grill CRI90 для потолка Грильято 100х100 мм с шириной ламели 10 мм встраиваемый 15 Вт 3000 К 90х90х160 мм IP54 RAL9003 белый муар DALI | 15W | 3000K | 1100 лм | шт | 1.8 | 0.003913 | 7284.28 |  | DALI | 30 |  | 7284.28 | 0 | 0 | 0
V1-R0-71808-10000-5401540 | Светодиодный светильник VARTON DL-Grill CRI90 для потолка Грильято 100х100 мм с шириной ламели 10 мм встраиваемый 15 Вт 4000 К 90х90х160 мм IP54 RAL7045 серый муар | 15W | 4000K | 1200 лм | шт | 1.8 | 0.003913 | 5207.35 |  |  | 30 |  | 5207.35 | 0 | 0 | 0
V1-R0-91808-10000-5401540 | Светодиодный светильник VARTON DL-Grill CRI90 для потолка Грильято 100х100 мм с шириной ламели 10 мм встраиваемый 15 Вт 4000 К 90х90х160 мм IP54 RAL9005 черный муар | 15W | 4000K | 1200 лм | шт | 1.8 | 0.003913 | 5207.35 |  |  | 30 |  | 5207.35 | 0 | 0 | 0
V1-R0-01808-10000-5401540 | Светодиодный светильник VARTON DL-Grill CRI90 для потолка Грильято 100х100 мм с шириной ламели 10 мм встраиваемый 15 Вт 4000 K 90х90х160 мм IP54 RAL9003 белый муар | 15W | 4000K | 1200 лм | шт | 1.8 | 0.003913 | 5207.35 | 1 |  | 30 |  | 5207.35 | 0 | 0 | 0
V1-R0-01808-10D01-5401540 | Светодиодный светильник VARTON DL-Grill CRI90 для потолка Грильято 100х100 мм с шириной ламели 10 мм встраиваемый 15 Вт 4000 К 90х90х160 мм IP54 RAL9003 белый муар DALI | 15W | 4000K | 1200 лм | шт | 1.8 | 0.003913 | 7284.28 |  | DALI | 30 |  | 7284.28 | 0 | 0 | 0
V1-R0-71808-10D01-5401540 | Светодиодный светильник VARTON DL-Grill CRI90 для потолка Грильято 100х100 мм с шириной ламели 10 мм встраиваемый 15 Вт 4000 К 90х90х160 мм IP54 RAL7045 серый муар DALI | 15W | 4000K | 1200 лм | шт | 1.8 | 0.003913 | 7284.28 |  | DALI | 30 |  | 7284.28 | 0 | 0 | 0
V1-R0-91808-10D01-5401540 | Светодиодный светильник VARTON DL-Grill CRI90 для потолка Грильято 100х100 мм с шириной ламели 10 мм встраиваемый 15 Вт 4000 К 90х90х160 мм IP54 RAL9005 черный муар DALI | 15W | 4000K | 1200 лм | шт | 1.8 | 0.003913 | 7284.28 |  | DALI | 30 |  | 7284.28 | 0 | 0 | 0
DL-Grill ячейка 150х150 мм (ширина ламели 10 мм)
V1-R0-90809-10000-4001530 | Светодиодный светильник VARTON DL-Grill для потолка Грильято 150х150 мм с шириной ламели 10 мм встраиваемый 15 Вт 3000 К 140х140х100 мм RAL9005 черный муар | 15W | 3000K | 1400 лм | шт | 2.3 | 0.003913 | 5908.33 |  |  | 30 |  | 5908.33 | 0 | 0 | 0
V1-R0-90809-10000-4001830 | Светодиодный светильник VARTON DL-Grill для потолка Грильято 150х150 мм с шириной ламели 10 мм встраиваемый 18 Вт 3000 К 140х140х100 мм RAL9005 черный муар | 15W | 3000K | 1600 лм | шт | 2.3 | 0.003913 | 5908.33 |  |  | 30 |  | 5908.33 | 0 | 0 | 0
V1-R0-70809-10000-4001530 | Светодиодный светильник VARTON DL-Grill для потолка Грильято 150х150 мм с шириной ламели 10 мм встраиваемый 15 Вт 3000 К 140х140х100 мм RAL7045 серый муар | 15W | 3000K | 1400 лм | шт | 2.3 | 0.003913 | 5908.33 |  |  | 30 |  | 5908.33 | 0 | 0 | 0
V1-R0-00809-10000-4001530 | Светодиодный светильник VARTON DL-Grill для потолка Грильято 150х150 мм с шириной ламели 10 мм встраиваемый 15 Вт 3000 К 140х140х100 мм RAL9003 белый муар | 15W | 3000K | 1400 лм | шт | 2.3 | 0.003913 | 5908.33 |  |  | 30 |  | 5908.33 | 0 | 0 | 0
V1-R0-70809-10D01-4001530 | Светодиодный светильник VARTON DL-Grill для потолка Грильято 150х150 мм с шириной ламели 10 мм встраиваемый 15 Вт 3000 К 140х140х100 мм RAL7045 серый муар диммируемый по протоколу DALI | 15W | 3000K | 1400 лм | шт | 2.3 | 0.003913 | 7985.27 |  | DALI | 30 |  | 7985.27 | 0 | 0 | 0
V1-R0-90809-10D01-4001530 | Светодиодный светильник VARTON DL-Grill для потолка Грильято 150х150 мм с шириной ламели 10 мм встраиваемый 15 Вт 3000 К 140х140х100 мм RAL9005 черный муар диммируемый по протоколу DALI | 15W | 3000K | 1400 лм | шт | 2.3 | 0.003913 | 7985.27 |  | DALI | 30 |  | 7985.27 | 0 | 0 | 0
V1-R0-00809-10D01-4001530 | Светодиодный светильник VARTON DL-Grill для потолка Грильято 150х150 мм с шириной ламели 10 мм встраиваемый 15 Вт 3000 К 140х140х100 мм RAL9003 белый муар диммируемый по протоколу DALI | 15W | 3000K | 1400 лм | шт | 2.3 | 0.003913 | 7985.27 |  | DALI | 30 |  | 7985.27 | 0 | 0 | 0
V1-R0-90809-10000-4001840 | Светодиодный светильник VARTON DL-Grill для потолка Грильято 150х150 мм с шириной ламели 10 мм встраиваемый 18 Вт 4000 К 140х140х100 мм RAL9005 черный муар | 15W | 4000K | 1700 лм | шт | 2.3 | 0.003913 | 5908.33 |  |  | 30 |  | 5908.33 | 0 | 0 | 0
V1-R0-00809-10000-4001540 | Светодиодный светильник VARTON DL-Grill для потолка Грильято 150х150 мм с шириной ламели 10 мм встраиваемый 15 Вт 4000 K 140х140х100 мм RAL9003 белый муар | 15W | 4000K | 1500 лм | шт | 2.3 | 0.003913 | 5908.33 | больше 1000 |  | 30 |  | 5908.33 | 0 | 0 | 0
V1-R0-70809-10000-4001540 | Светодиодный светильник VARTON DL-Grill для потолка Грильято 150х150 мм с шириной ламели 10 мм встраиваемый 15 Вт 4000 К 140х140х100 мм RAL7045 серый муар | 15W | 4000K | 1500 лм | шт | 2.3 | 0.003913 | 5908.33 |  |  | 30 |  | 5908.33 | 0 | 0 | 0
V1-R0-90809-10000-4001540 | Светодиодный светильник VARTON DL-Grill для потолка Грильято 150х150 мм с шириной ламели 10 мм встраиваемый 15 Вт 4000 K 140х140х100 мм RAL9005 черный муар | 15W | 4000K | 1500 лм | шт | 2.3 | 0.003086 | 5908.33 |  |  | 30 |  | 5908.33 | 0 | 0 | 0
V1-R0-00809-10D01-4001540 | Светодиодный светильник VARTON DL-Grill для потолка Грильято 150х150 мм с шириной ламели 10 мм встраиваемый 15 Вт 4000 K 140х140х100 мм RAL9003 белый муар диммируемый по протоколу DALI | 15W | 4000K | 1500 лм | шт | 2.3 | 0.003913 | 7985.27 |  | DALI | 30 |  | 7985.27 | 0 | 0 | 0
V1-R0-70809-10D01-4001540 | Светодиодный светильник VARTON DL-Grill для потолка Грильято 150х150 мм с шириной ламели 10 мм встраиваемый 15 Вт 4000 К 140х140х100 мм RAL7045 серый муар диммируемый по протоколу DALI | 15W | 4000K | 1500 лм | шт | 2.3 | 0.003913 | 7985.27 |  | DALI | 30 |  | 7985.27 | 0 | 0 | 0
V1-R0-90809-10D01-4001540 | Светодиодный светильник VARTON DL-Grill для потолка Грильято 150х150 мм с шириной ламели 10 мм встраиваемый 15 Вт 4000 К 140х140х100 мм RAL9005 черный муар диммируемый по протоколу DALI | 15W | 4000K | 1500 лм | шт | 2.3 | 0.003913 | 7985.27 |  | DALI | 30 |  | 7985.27 | 0 | 0 | 0
V1-R0-70809-10000-4001830 | Светодиодный светильник VARTON DL-Grill для потолка Грильято 150х150 мм с шириной ламели 10 мм встраиваемый 18 Вт 3000 К 140х140х100 мм RAL7045 серый муар | 18W | 3000K | 1600 лм | шт | 2.3 | 0.003913 | 5908.33 |  |  | 30 |  | 5908.33 | 0 | 0 | 0
V1-R0-00809-10000-4001830 | Светодиодный светильник VARTON DL-Grill для потолка Грильято 150х150 мм с шириной ламели 10 мм встраиваемый 18 Вт 3000 К 140х140х100 мм RAL9003 белый муар | 18W | 3000K | 1600 лм | шт | 2.3 | 0.003913 | 5908.33 |  |  | 30 |  | 5908.33 | 0 | 0 | 0
V1-R0-70809-10D01-4001830 | Светодиодный светильник VARTON DL-Grill для потолка Грильято 150х150 мм с шириной ламели 10 мм встраиваемый 18 Вт 3000 К 140х140х100 мм RAL7045 серый муар диммируемый по протоколу DALI | 18W | 3000K | 1600 лм | шт | 2.3 | 0.003913 | 7985.27 |  | DALI | 30 |  | 7985.27 | 0 | 0 | 0
V1-R0-90809-10D01-4001830 | Светодиодный светильник VARTON DL-Grill для потолка Грильято 150х150 мм с шириной ламели 10 мм встраиваемый 18 Вт 3000 К 140х140х100 мм RAL9005 черный муар диммируемый по протоколу DALI | 18W | 3000K | 1600 лм | шт | 2.3 | 0.003913 | 7985.27 |  | DALI | 30 |  | 7985.27 | 0 | 0 | 0
V1-R0-00809-10D01-4001830 | Светодиодный светильник VARTON DL-Grill для потолка Грильято 150х150 мм с шириной ламели 10 мм встраиваемый 18 Вт 3000 К 140х140х100 мм RAL9003 белый муар диммируемый по протоколу DALI | 18W | 3000K | 1600 лм | шт | 2.3 | 0.003913 | 7985.27 |  | DALI | 30 |  | 7985.27 | 0 | 0 | 0
V1-R0-70809-10000-4001840 | Светодиодный светильник VARTON DL-Grill для потолка Грильято 150х150 мм с шириной ламели 10 мм встраиваемый 18 Вт 4000 К 140х140х100 мм RAL7045 серый муар | 18W | 4000K | 1700 лм | шт | 2.3 | 0.003913 | 5908.33 |  |  | 30 |  | 5908.33 | 0 | 0 | 0
V1-R0-00809-10000-4001840 | Светодиодный светильник VARTON DL-Grill для потолка Грильято 150х150 мм с шириной ламели 10 мм встраиваемый 18 Вт 4000 K 140х140х100 мм IP40 RAL9003 белый муар | 18W | 4000K | 1700 лм | шт | 2.3 | 0.003913 | 5908.33 |  |  | 30 |  | 5908.33 | 0 | 0 | 0
V1-R0-70809-10D01-4001840 | Светодиодный светильник VARTON DL-Grill для потолка Грильято 150х150 мм с шириной ламели 10 мм встраиваемый 18 Вт 4000 К 140х140х100 мм RAL7045 серый муар диммируемый по протоколу DALI | 18W | 4000K | 1700 лм | шт | 2.3 | 0.003913 | 7985.27 |  | DALI | 30 |  | 7985.27 | 0 | 0 | 0
V1-R0-00809-10D01-4001840 | Светодиодный светильник VARTON DL-Grill для потолка Грильято 150х150 мм с шириной ламели 10 мм встраиваемый 18 Вт 4000 K 140х140х100 мм RAL9003 белый муар диммируемый по протоколу DALI | 18W | 4000K | 1700 лм | шт | 2.3 | 0.003913 | 7985.27 |  | DALI | 30 |  | 7985.27 | 0 | 0 | 0
V1-R0-90809-10D01-4001840 | Светодиодный светильник VARTON DL-Grill для потолка Грильято 150х150 мм с шириной ламели 10 мм встраиваемый 18 Вт 4000 К 140х140х100 мм RAL9005 черный муар диммируемый по протоколу DALI | 18W | 4000K | 1700 лм | шт | 2.3 | 0.003913 | 7985.27 |  | DALI | 30 |  | 7985.27 | 0 | 0 | 0
V1-R0-00809-10000-4002430 | Светодиодный светильник VARTON DL-Grill для потолка Грильято 150х150 мм с шириной ламели 10 мм встраиваемый 24 Вт 3000 К 140х140х100 мм RAL9003 белый муар | 24W | 3000K | 2300 лм | шт | 2.3 | 0.003913 | 5908.33 |  |  | 30 |  | 5908.33 | 0 | 0 | 0
V1-R0-90809-10000-4002430 | Светодиодный светильник VARTON DL-Grill для потолка Грильято 150х150 мм с шириной ламели 10 мм встраиваемый 24 Вт 3000 К 140х140х100 мм RAL9005 черный муар | 24W | 3000K | 2300 лм | шт | 2.3 | 0.003913 | 5908.33 |  |  | 30 |  | 5908.33 | 0 | 0 | 0
V1-R0-70809-10000-4002430 | Светодиодный светильник VARTON DL-Grill для потолка Грильято 150х150 мм с шириной ламели 10 мм встраиваемый 24 Вт 3000 К 140х140х100 мм RAL7045 серый муар | 24W | 3000K | 2300 лм | шт | 2.3 | 0.003913 | 5908.33 |  |  | 30 |  | 5908.33 | 0 | 0 | 0
V1-R0-70809-10D01-4002430 | Светодиодный светильник VARTON DL-Grill для потолка Грильято 150х150 мм с шириной ламели 10 мм встраиваемый 24 Вт 3000 К 140х140х100 мм RAL7045 серый муар диммируемый по протоколу DALI | 24W | 3000K | 2300 лм | шт | 2.3 | 0.003913 | 7985.27 |  | DALI | 30 |  | 7985.27 | 0 | 0 | 0
V1-R0-00809-10D01-4002430 | Светодиодный светильник VARTON DL-Grill для потолка Грильято 150х150 мм с шириной ламели 10 мм встраиваемый 24 Вт 3000 К 140х140х100 мм RAL9003 белый муар диммируемый по протоколу DALI | 24W | 3000K | 2300 лм | шт | 2.3 | 0.003913 | 7985.27 |  | DALI | 30 |  | 7985.27 | 0 | 0 | 0
V1-R0-90809-10D01-4002430 | Светодиодный светильник VARTON DL-Grill для потолка Грильято 150х150 мм с шириной ламели 10 мм встраиваемый 24 Вт 3000 К 140х140х100 мм RAL9005 черный муар диммируемый по протоколу DALI | 24W | 3000K | 2300 лм | шт | 2.3 | 0.003913 | 7985.27 |  | DALI | 30 |  | 7985.27 | 0 | 0 | 0
V1-R0-00809-10000-4002440 | Светодиодный светильник VARTON DL-Grill для потолка Грильято 150х150 мм с шириной ламели 10 мм встраиваемый 24 Вт 4000 K 140х140х100 мм RAL9003 белый муар | 24W | 4000K | 2400 лм | шт | 2.3 | 0.003913 | 5908.33 |  |  | 30 |  | 5908.33 | 0 | 0 | 0
V1-R0-90809-10000-4002440 | Светодиодный светильник VARTON DL-Grill для потолка Грильято 150х150 мм с шириной ламели 10 мм встраиваемый 24 Вт 4000 К 140х140х100 мм RAL9005 черный муар | 24W | 4000K | 2400 лм | шт | 2.3 | 0.003913 | 5908.33 |  |  | 30 |  | 5908.33 | 0 | 0 | 0
V1-R0-70809-10000-4002440 | Светодиодный светильник VARTON DL-Grill для потолка Грильято 150х150 мм с шириной ламели 10 мм встраиваемый 24 Вт 4000 К 140х140х100 мм RAL7045 серый муар | 24W | 4000K | 2400 лм | шт | 2.3 | 0.003913 | 5908.33 |  |  | 30 |  | 5908.33 | 0 | 0 | 0
V1-R0-70809-10D01-4002440 | Светодиодный светильник VARTON DL-Grill для потолка Грильято 150х150 мм с шириной ламели 10 мм встраиваемый 24 Вт 4000 К 140х140х100 мм RAL7045 серый муар диммируемый по протоколу DALI | 24W | 4000K | 2400 лм | шт | 2.3 | 0.003913 | 7985.27 |  | DALI | 30 |  | 7985.27 | 0 | 0 | 0
V1-R0-90809-10D01-4002440 | Светодиодный светильник VARTON DL-Grill для потолка Грильято 150х150 мм с шириной ламели 10 мм встраиваемый 24 Вт 4000 К 140х140х100 мм RAL9005 черный муар диммируемый по протоколу DALI | 24W | 4000K | 2400 лм | шт | 2.3 | 0.003913 | 7985.27 |  | DALI | 30 |  | 7985.27 | 0 | 0 | 0
V1-R0-00809-10D01-4002440 | Светодиодный светильник VARTON DL-Grill для потолка Грильято 150х150 мм с шириной ламели 10 мм встраиваемый 24 Вт 4000 K 140х140х100 мм RAL9003 белый муар диммируемый по протоколу DALI | 24W | 4000K | 2400 лм | шт | 2.3 | 0.003913 | 7985.27 |  | DALI | 30 |  | 7985.27 | 0 | 0 | 0
DL-Grill IP54 ячейка 150х150 мм (ширина ламели 10 мм)
V1-R0-90809-10000-5401530 | Светодиодный светильник VARTON DL-Grill для потолка Грильято 150х150 мм с шириной ламели 10 мм встраиваемый 15 Вт 3000 К 140х140х100 мм IP54 RAL9005 черный муар | 15W | 3000K | 1400 лм | шт | 2 | 0.003913 | 6509.18 |  |  | 30 |  | 6509.18 | 0 | 0 | 0
V1-R0-00809-10000-5401530 | Светодиодный светильник VARTON DL-Grill для потолка Грильято 150х150 мм с шириной ламели 10 мм встраиваемый 15 Вт 3000 К 140х140х100 мм IP54 RAL9003 белый муар | 15W | 3000K | 1400 лм | шт | 2 | 0.003913 | 6509.18 |  |  | 30 |  | 6509.18 | 0 | 0 | 0
V1-R0-70809-10000-5401530 | Светодиодный светильник VARTON DL-Grill для потолка Грильято 150х150 мм с шириной ламели 10 мм встраиваемый 15 Вт 3000 К 140х140х100 мм IP54 RAL7045 серый муар | 15W | 3000K | 1400 лм | шт | 2 | 0.003913 | 6509.18 |  |  | 30 |  | 6509.18 | 0 | 0 | 0
V1-R0-90809-10D01-5401530 | Светодиодный светильник VARTON DL-Grill для потолка Грильято 150х150 мм с шириной ламели 10 мм встраиваемый 15 Вт 3000 К 140х140х100 мм IP54 RAL9005 черный муар диммируемый по протоколу DALI | 15W | 3000K | 1400 лм | шт | 2 | 0.003913 | 8586.11 |  | DALI | 30 |  | 8586.11 | 0 | 0 | 0
V1-R0-00809-10D01-5401530 | Светодиодный светильник VARTON DL-Grill для потолка Грильято 150х150 мм с шириной ламели 10 мм встраиваемый 15 Вт 3000 К 140х140х100 мм IP54 RAL9003 белый муар диммируемый по протоколу DALI | 15W | 3000K | 1400 лм | шт | 2 | 0.003913 | 8586.11 |  | DALI | 30 |  | 8586.11 | 0 | 0 | 0
V1-R0-70809-10D01-5401530 | Светодиодный светильник VARTON DL-Grill для потолка Грильято 150х150 мм с шириной ламели 10 мм встраиваемый 15 Вт 3000 К 140х140х100 мм IP54 RAL7045 серый муар диммируемый по протоколу DALI | 15W | 3000K | 1400 лм | шт | 2 | 0.003913 | 8586.11 |  | DALI | 30 |  | 8586.11 | 0 | 0 | 0
V1-R0-00809-10000-5401540 | Светодиодный светильник VARTON DL-Grill для потолка Грильято 150х150 мм с шириной ламели 10 мм встраиваемый 15 Вт 4000 K 140х140х100 мм IP54 RAL9003 белый муар | 15W | 4000K | 1500 лм | шт | 2 | 0.003913 | 6509.18 |  |  | 30 |  | 6509.18 | 0 | 0 | 0
V1-R0-90809-10000-5401540 | Светодиодный светильник VARTON DL-Grill для потолка Грильято 150х150 мм с шириной ламели 10 мм встраиваемый 15 Вт 4000 K 140х140х100 мм IP54 RAL9005 черный муар | 15W | 4000K | 1500 лм | шт | 2 | 0.003086 | 6509.18 |  |  | 30 |  | 6509.18 | 0 | 0 | 0
V1-R0-70809-10000-5401540 | Светодиодный светильник VARTON DL-Grill для потолка Грильято 150х150 мм с шириной ламели 10 мм встраиваемый 15 Вт 4000 К 140х140х100 мм IP54 RAL7045 серый муар | 15W | 4000K | 1500 лм | шт | 2 | 0.003913 | 6509.18 |  |  | 30 |  | 6509.18 | 0 | 0 | 0
V1-R0-00809-10D01-5401540 | Светодиодный светильник VARTON DL-Grill для потолка Грильято 150х150 мм с шириной ламели 10 мм встраиваемый 15 Вт 4000 K 140х140х100 мм IP54 RAL9003 белый муар диммируемый по протоколу DALI | 15W | 4000K | 1500 лм | шт | 2 | 0.003913 | 8586.11 |  | DALI | 30 |  | 8586.11 | 0 | 0 | 0
V1-R0-70809-10D01-5401540 | Светодиодный светильник VARTON DL-Grill для потолка Грильято 150х150 мм с шириной ламели 10 мм встраиваемый 15 Вт 4000 К 140х140х100 мм IP54 RAL7045 серый муар диммируемый по протоколу DALI | 15W | 4000K | 1500 лм | шт | 2 | 0.003913 | 8586.11 |  | DALI | 30 |  | 8586.11 | 0 | 0 | 0
V1-R0-90809-10D01-5401540 | Светодиодный светильник VARTON DL-Grill для потолка Грильято 150х150 мм с шириной ламели 10 мм встраиваемый 15 Вт 4000 К 140х140х100 мм IP54 RAL9005 черный муар диммируемый по протоколу DALI | 15W | 4000K | 1500 лм | шт | 2 | 0.003913 | 8586.11 |  | DALI | 30 |  | 8586.11 | 0 | 0 | 0
V1-R0-00809-10000-5401830 | Светодиодный светильник VARTON DL-Grill для потолка Грильято 150х150 мм с шириной ламели 10 мм встраиваемый 18 Вт 3000 К 140х140х100 мм IP54 RAL9003 белый муар | 18W | 3000K | 1600 лм | шт | 2 | 0.003913 | 6509.18 |  |  | 30 |  | 6509.18 | 0 | 0 | 0
V1-R0-70809-10000-5401830 | Светодиодный светильник VARTON DL-Grill для потолка Грильято 150х150 мм с шириной ламели 10 мм встраиваемый 18 Вт 3000 К 140х140х100 мм IP54 RAL7045 серый муар | 18W | 3000K | 1600 лм | шт | 2 | 0.003913 | 6509.18 |  |  | 30 |  | 6509.18 | 0 | 0 | 0
V1-R0-90809-10000-5401830 | Светодиодный светильник VARTON DL-Grill для потолка Грильято 150х150 мм с шириной ламели 10 мм встраиваемый 18 Вт 3000 К 140х140х100 мм IP54 RAL9005 черный муар | 18W | 3000K | 1600 лм | шт | 2 | 0.003913 | 6509.18 |  |  | 30 |  | 6509.18 | 0 | 0 | 0
V1-R0-90809-10D01-5401830 | Светодиодный светильник VARTON DL-Grill для потолка Грильято 150х150 мм с шириной ламели 10 мм встраиваемый 18 Вт 3000 К 140х140х100 мм IP54 RAL9005 черный муар диммируемый по протоколу DALI | 18W | 3000K | 1600 лм | шт | 2 | 0.003913 | 8586.11 |  | DALI | 30 |  | 8586.11 | 0 | 0 | 0
V1-R0-00809-10D01-5401830 | Светодиодный светильник VARTON DL-Grill для потолка Грильято 150х150 мм с шириной ламели 10 мм встраиваемый 18 Вт 3000 К 140х140х100 мм IP54 RAL9003 белый муар диммируемый по протоколу DALI | 18W | 3000K | 1600 лм | шт | 2 | 0.003913 | 8586.11 |  | DALI | 30 |  | 8586.11 | 0 | 0 | 0
V1-R0-70809-10D01-5401830 | Светодиодный светильник VARTON DL-Grill для потолка Грильято 150х150 мм с шириной ламели 10 мм встраиваемый 18 Вт 3000 К 140х140х100 мм IP54 RAL7045 серый муар диммируемый по протоколу DALI | 18W | 3000K | 1600 лм | шт | 2 | 0.003913 | 8586.11 |  | DALI | 30 |  | 8586.11 | 0 | 0 | 0
V1-R0-00809-10000-5401840 | Светодиодный светильник VARTON DL-Grill для потолка Грильято 150х150 мм с шириной ламели 10 мм встраиваемый 18 Вт 4000 K 140х140х100 мм IP54 RAL9003 белый муар | 18W | 4000K | 1700 лм | шт | 2 | 0.003913 | 6509.18 |  |  | 30 |  | 6509.18 | 0 | 0 | 0
V1-R0-90809-10000-5401840 | Светодиодный светильник VARTON DL-Grill для потолка Грильято 150х150 мм с шириной ламели 10 мм встраиваемый 18 Вт 4000 К 140х140х100 мм IP54 RAL9005 черный муар | 18W | 4000K | 1700 лм | шт | 2 | 0.003913 | 6509.18 |  |  | 30 |  | 6509.18 | 0 | 0 | 0
V1-R0-70809-10000-5401840 | Светодиодный светильник VARTON DL-Grill для потолка Грильято 150х150 мм с шириной ламели 10 мм встраиваемый 18 Вт 4000 К 140х140х100 мм IP54 RAL7045 серый муар | 18W | 4000K | 1700 лм | шт | 2 | 0.003913 | 6509.18 |  |  | 30 |  | 6509.18 | 0 | 0 | 0
V1-R0-70809-10D01-5401840 | Светодиодный светильник VARTON DL-Grill для потолка Грильято 150х150 мм с шириной ламели 10 мм встраиваемый 18 Вт 4000 К 140х140х100 мм IP54 RAL7045 серый муар диммируемый по протоколу DALI | 18W | 4000K | 1700 лм | шт | 2 | 0.003913 | 8586.11 |  | DALI | 30 |  | 8586.11 | 0 | 0 | 0
V1-R0-00809-10D01-5401840 | Светодиодный светильник VARTON DL-Grill для потолка Грильято 150х150 мм с шириной ламели 10 мм встраиваемый 18 Вт 4000 K 140х140х100 мм IP54 RAL9003 белый муар диммируемый по протоколу DALI | 18W | 4000K | 1700 лм | шт | 2 | 0.003913 | 8586.11 |  | DALI | 30 |  | 8586.11 | 0 | 0 | 0
V1-R0-90809-10D01-5401840 | Светодиодный светильник VARTON DL-Grill для потолка Грильято 150х150 мм с шириной ламели 10 мм встраиваемый 18 Вт 4000 К 140х140х100 мм IP54 RAL9005 черный муар диммируемый по протоколу DALI | 18W | 4000K | 1700 лм | шт | 2 | 0.003913 | 8586.11 |  | DALI | 30 |  | 8586.11 | 0 | 0 | 0
V1-R0-00809-10000-5402430 | Светодиодный светильник VARTON DL-Grill для потолка Грильято 150х150 мм с шириной ламели 10 мм встраиваемый 24 Вт 3000 К 140х140х100 мм IP54 RAL9003 белый муар | 24W | 3000K | 2300 лм | шт | 2 | 0.003913 | 6509.18 |  |  | 30 |  | 6509.18 | 0 | 0 | 0
V1-R0-90809-10000-5402430 | Светодиодный светильник VARTON DL-Grill для потолка Грильято 150х150 мм с шириной ламели 10 мм встраиваемый 24 Вт 3000 К 140х140х100 мм IP54 RAL9005 черный муар | 24W | 3000K | 2300 лм | шт | 2 | 0.003913 | 6509.18 |  |  | 30 |  | 6509.18 | 0 | 0 | 0
V1-R0-70809-10000-5402430 | Светодиодный светильник VARTON DL-Grill для потолка Грильято 150х150 мм с шириной ламели 10 мм встраиваемый 24 Вт 3000 К 140х140х100 мм IP54 RAL7045 серый муар | 24W | 3000K | 2300 лм | шт | 2 | 0.003913 | 6509.18 |  |  | 30 |  | 6509.18 | 0 | 0 | 0
V1-R0-90809-10D01-5402430 | Светодиодный светильник VARTON DL-Grill для потолка Грильято 150х150 мм с шириной ламели 10 мм встраиваемый 24 Вт 3000 К 140х140х100 мм IP54 RAL9005 черный муар диммируемый по протоколу DALI | 24W | 3000K | 2300 лм | шт | 2 | 0.003913 | 8586.11 |  | DALI | 30 |  | 8586.11 | 0 | 0 | 0
V1-R0-70809-10D01-5402430 | Светодиодный светильник VARTON DL-Grill для потолка Грильято 150х150 мм с шириной ламели 10 мм встраиваемый 24 Вт 3000 К 140х140х100 мм IP54 RAL7045 серый муар диммируемый по протоколу DALI | 24W | 3000K | 2300 лм | шт | 2 | 0.003913 | 8586.11 |  | DALI | 30 |  | 8586.11 | 0 | 0 | 0
V1-R0-00809-10D01-5402430 | Светодиодный светильник VARTON DL-Grill для потолка Грильято 150х150 мм с шириной ламели 10 мм встраиваемый 24 Вт 3000 К 140х140х100 мм IP54 RAL9003 белый муар диммируемый по протоколу DALI | 24W | 3000K | 2300 лм | шт | 2 | 0.003913 | 8586.11 |  | DALI | 30 |  | 8586.11 | 0 | 0 | 0
V1-R0-00809-10000-5402440 | Светодиодный светильник VARTON DL-Grill для потолка Грильято 150х150 мм с шириной ламели 10 мм встраиваемый 24 Вт 4000 K 140х140х100 мм IP54 RAL9003 белый муар | 24W | 4000K | 2400 лм | шт | 2 | 0.003086 | 6509.18 |  |  | 30 |  | 6509.18 | 0 | 0 | 0
V1-R0-70809-10000-5402440 | Светодиодный светильник VARTON DL-Grill для потолка Грильято 150х150 мм с шириной ламели 10 мм встраиваемый 24 Вт 4000 К 140х140х100 мм IP54 RAL7045 серый муар | 24W | 4000K | 2400 лм | шт | 2 | 0.003913 | 6509.18 |  |  | 30 |  | 6509.18 | 0 | 0 | 0
V1-R0-90809-10000-5402440 | Светодиодный светильник VARTON DL-Grill для потолка Грильято 150х150 мм с шириной ламели 10 мм встраиваемый 24 Вт 4000 К 140х140х100 мм IP54 RAL9005 черный муар | 24W | 4000K | 2400 лм | шт | 2 | 0.003913 | 6509.18 |  |  | 30 |  | 6509.18 | 0 | 0 | 0
V1-R0-70809-10D01-5402440 | Светодиодный светильник VARTON DL-Grill для потолка Грильято 150х150 мм с шириной ламели 10 мм встраиваемый 24 Вт 4000 К 140х140х100 мм IP54 RAL7045 серый муар диммируемый по протоколу DALI | 24W | 4000K | 2400 лм | шт | 2 | 0.003913 | 8586.11 |  | DALI | 30 |  | 8586.11 | 0 | 0 | 0
V1-R0-90809-10D01-5402440 | Светодиодный светильник VARTON DL-Grill для потолка Грильято 150х150 мм с шириной ламели 10 мм встраиваемый 24 Вт 4000 К 140х140х100 мм IP54 RAL9005 черный муар диммируемый по протоколу DALI | 24W | 4000K | 2400 лм | шт | 2 | 0.003913 | 8586.11 |  | DALI | 30 |  | 8586.11 | 0 | 0 | 0
V1-R0-00809-10D01-5402440 | Светодиодный светильник VARTON DL-Grill для потолка Грильято 150х150 мм с шириной ламели 10 мм встраиваемый 24 Вт 4000 K 140х140х100 мм IP54 RAL9003 белый муар диммируемый по протоколу DALI | 24W | 4000K | 2400 лм | шт | 2 | 0.003913 | 8586.11 |  | DALI | 30 |  | 8586.11 | 0 | 0 | 0
DL-Grill CRI90 ячейка 150х150 мм (ширина ламели 10 мм)
V1-R0-71809-10000-4001530 | Светодиодный светильник VARTON DL-Grill CRI90 для потолка Грильято 150х150 мм с шириной ламели 10 мм встраиваемый 15 Вт 3000 К 140х140х100 мм RAL7045 серый муар | 15W | 3000K | 1250 лм | шт | 2.3 | 0.003913 | 5908.33 |  |  | 30 |  | 5908.33 | 0 | 0 | 0
V1-R0-91809-10000-4001530 | Светодиодный светильник VARTON DL-Grill CRI90 для потолка Грильято 150х150 мм с шириной ламели 10 мм встраиваемый 15 Вт 3000 К 140х140х100 мм RAL9005 черный муар | 15W | 3000K | 1250 лм | шт | 2.3 | 0.003913 | 5908.33 |  |  | 30 |  | 5908.33 | 0 | 0 | 0
V1-R0-01809-10000-4001530 | Светодиодный светильник VARTON DL-Grill CRI90 для потолка Грильято 150х150 мм с шириной ламели 10 мм встраиваемый 15 Вт 3000 К 140х140х100 мм RAL9003 белый муар | 15W | 3000K | 1250 лм | шт | 2.3 | 0.003913 | 5908.33 |  |  | 30 |  | 5908.33 | 0 | 0 | 0
V1-R0-91809-10D01-4001530 | Светодиодный светильник VARTON DL-Grill CRI90 для потолка Грильято 150х150 мм с шириной ламели 10 мм встраиваемый 15 Вт 3000 К 140х140х100 мм RAL9005 черный муар DALI | 15W | 3000K | 1250 лм | шт | 2.3 | 0.003913 | 7985.27 |  | DALI | 30 |  | 7985.27 | 0 | 0 | 0
V1-R0-01809-10D01-4001530 | Светодиодный светильник VARTON DL-Grill CRI90 для потолка Грильято 150х150 мм с шириной ламели 10 мм встраиваемый 15 Вт 3000 К 140х140х100 мм RAL9003 белый муар DALI | 15W | 3000K | 1250 лм | шт | 2.3 | 0.003913 | 7985.27 |  | DALI | 30 |  | 7985.27 | 0 | 0 | 0
V1-R0-71809-10D01-4001530 | Светодиодный светильник VARTON DL-Grill CRI90 для потолка Грильято 150х150 мм с шириной ламели 10 мм встраиваемый 15 Вт 3000 К 140х140х100 мм RAL7045 серый муар DALI | 15W | 3000K | 1250 лм | шт | 2.3 | 0.003913 | 7985.27 |  | DALI | 30 |  | 7985.27 | 0 | 0 | 0
V1-R0-91809-10000-4001540 | Светодиодный светильник VARTON DL-Grill CRI90 для потолка Грильято 150х150 мм с шириной ламели 10 мм встраиваемый 15 Вт 4000 К 140х140х100 мм RAL9005 черный муар | 15W | 4000K | 1350 лм | шт | 2.3 | 0.003913 | 5908.33 |  |  | 30 |  | 5908.33 | 0 | 0 | 0
V1-R0-71809-10000-4001540 | Светодиодный светильник VARTON DL-Grill CRI90 для потолка Грильято 150х150 мм с шириной ламели 10 мм встраиваемый 15 Вт 4000 К 140х140х100 мм RAL7045 серый муар | 15W | 4000K | 1350 лм | шт | 2.3 | 0.003913 | 5908.33 |  |  | 30 |  | 5908.33 | 0 | 0 | 0
V1-R0-01809-10000-4001540 | Светодиодный светильник VARTON DL-Grill CRI90 для потолка Грильято 150х150 мм с шириной ламели 10 мм встраиваемый 15 Вт 4000 K 136х136х75 мм RAL9003 белый муар | 15W | 4000K | 1350 лм | шт | 2.3 | 0.003913 | 5908.33 |  |  | 30 |  | 5908.33 | 0 | 0 | 0
V1-R0-01809-10D01-4001540 | Светодиодный светильник VARTON DL-Grill CRI90 для потолка Грильято 150х150 мм с шириной ламели 10 мм встраиваемый 15 Вт 4000 К 140х140х100 мм RAL9003 белый муар DALI | 15W | 4000K | 1350 лм | шт | 2.3 | 0.003913 | 7985.27 |  | DALI | 30 |  | 7985.27 | 0 | 0 | 0
V1-R0-71809-10D01-4001540 | Светодиодный светильник VARTON DL-Grill CRI90 для потолка Грильято 150х150 мм с шириной ламели 10 мм встраиваемый 15 Вт 4000 К 140х140х100 мм RAL7045 серый муар DALI | 15W | 4000K | 1350 лм | шт | 2.3 | 0.003913 | 7985.27 |  | DALI | 30 |  | 7985.27 | 0 | 0 | 0
V1-R0-91809-10D01-4001540 | Светодиодный светильник VARTON DL-Grill CRI90 для потолка Грильято 150х150 мм с шириной ламели 10 мм встраиваемый 15 Вт 4000 К 140х140х100 мм RAL9005 черный муар DALI | 15W | 4000K | 1350 лм | шт | 2.3 | 0.003913 | 7985.27 |  | DALI | 30 |  | 7985.27 | 0 | 0 | 0
V1-R0-01809-10000-4001830 | Светодиодный светильник VARTON DL-Grill CRI90 для потолка Грильято 150х150 мм с шириной ламели 10 мм встраиваемый 18 Вт 3000 К 140х140х100 мм RAL9003 белый муар | 18W | 3000K | 1400 лм | шт | 2.3 | 0.003913 | 5908.33 |  |  | 30 |  | 5908.33 | 0 | 0 | 0
V1-R0-91809-10000-4001830 | Светодиодный светильник VARTON DL-Grill CRI90 для потолка Грильято 150х150 мм с шириной ламели 10 мм встраиваемый 18 Вт 3000 К 140х140х100 мм RAL9005 черный муар | 18W | 3000K | 1400 лм | шт | 2.3 | 0.003913 | 5908.33 |  |  | 30 |  | 5908.33 | 0 | 0 | 0
V1-R0-71809-10000-4001830 | Светодиодный светильник VARTON DL-Grill CRI90 для потолка Грильято 150х150 мм с шириной ламели 10 мм встраиваемый 18 Вт 3000 К 140х140х100 мм RAL7045 серый муар | 18W | 3000K | 1400 лм | шт | 2.3 | 0.003913 | 5908.33 |  |  | 30 |  | 5908.33 | 0 | 0 | 0
V1-R0-01809-10D01-4001830 | Светодиодный светильник VARTON DL-Grill CRI90 для потолка Грильято 150х150 мм с шириной ламели 10 мм встраиваемый 18 Вт 3000 К 140х140х100 мм RAL9003 белый муар DALI | 18W | 3000K | 1400 лм | шт | 2.3 | 0.003913 | 7985.27 |  | DALI | 30 |  | 7985.27 | 0 | 0 | 0
V1-R0-91809-10D01-4001830 | Светодиодный светильник VARTON DL-Grill CRI90 для потолка Грильято 150х150 мм с шириной ламели 10 мм встраиваемый 18 Вт 3000 К 140х140х100 мм RAL9005 черный муар DALI | 18W | 3000K | 1400 лм | шт | 2.3 | 0.003913 | 7985.27 |  | DALI | 30 |  | 7985.27 | 0 | 0 | 0
V1-R0-71809-10D01-4001830 | Светодиодный светильник VARTON DL-Grill CRI90 для потолка Грильято 150х150 мм с шириной ламели 10 мм встраиваемый 18 Вт 3000 К 140х140х100 мм RAL7045 серый муар DALI | 18W | 3000K | 1400 лм | шт | 2.3 | 0.003913 | 7985.27 |  | DALI | 30 |  | 7985.27 | 0 | 0 | 0
V1-R0-01809-10000-4001840 | Светодиодный светильник VARTON DL-Grill CRI90 для потолка Грильято 150х150 мм с шириной ламели 10 мм встраиваемый 18 Вт 4000 K 140х140х100 мм IP54 RAL9003 белый муар | 18W | 4000K | 1550 лм | шт | 2.3 | 0.003913 | 5908.33 |  |  | 30 |  | 5908.33 | 0 | 0 | 0
V1-R0-71809-10000-4001840 | Светодиодный светильник VARTON DL-Grill CRI90 для потолка Грильято 150х150 мм с шириной ламели 10 мм встраиваемый 18 Вт 4000 К 140х140х100 мм RAL7045 серый муар | 18W | 4000K | 1550 лм | шт | 2.3 | 0.003913 | 5908.33 |  |  | 30 |  | 5908.33 | 0 | 0 | 0
V1-R0-91809-10000-4001840 | Светодиодный светильник VARTON DL-Grill CRI90 для потолка Грильято 150х150 мм с шириной ламели 10 мм встраиваемый 18 Вт 4000 К 140х140х100 мм RAL9005 черный муар | 18W | 4000K | 1550 лм | шт | 2.3 | 0.003913 | 5908.33 |  |  | 30 |  | 5908.33 | 0 | 0 | 0
V1-R0-71809-10D01-4001840 | Светодиодный светильник VARTON DL-Grill CRI90 для потолка Грильято 150х150 мм с шириной ламели 10 мм встраиваемый 18 Вт 4000 К 140х140х100 мм RAL7045 серый муар DALI | 18W | 4000K | 1550 лм | шт | 2.3 | 0.003913 | 7985.27 |  | DALI | 30 |  | 7985.27 | 0 | 0 | 0
V1-R0-01809-10D01-4001840 | Светодиодный светильник VARTON DL-Grill CRI90 для потолка Грильято 150х150 мм с шириной ламели 10 мм встраиваемый 18 Вт 4000 К 140х140х100 мм RAL9003 белый муар DALI | 18W | 4000K | 1550 лм | шт | 2.3 | 0.003913 | 7985.27 |  | DALI | 30 |  | 7985.27 | 0 | 0 | 0
V1-R0-91809-10D01-4001840 | Светодиодный светильник VARTON DL-Grill CRI90 для потолка Грильято 150х150 мм с шириной ламели 10 мм встраиваемый 18 Вт 4000 К 140х140х100 мм RAL9005 черный муар DALI | 18W | 4000K | 1550 лм | шт | 2.3 | 0.003913 | 7985.27 |  | DALI | 30 |  | 7985.27 | 0 | 0 | 0
V1-R0-91809-10000-4002430 | Светодиодный светильник VARTON DL-Grill CRI90 для потолка Грильято 150х150 мм с шириной ламели 10 мм встраиваемый 24 Вт 3000 К 140х140х100 мм RAL9005 черный муар | 24W | 3000K | 2000 лм | шт | 2.3 | 0.003913 | 5908.33 |  |  | 30 |  | 5908.33 | 0 | 0 | 0
V1-R0-01809-10000-4002430 | Светодиодный светильник VARTON DL-Grill CRI90 для потолка Грильято 150х150 мм с шириной ламели 10 мм встраиваемый 24 Вт 3000 К 140х140х100 мм RAL9003 белый муар | 24W | 3000K | 2000 лм | шт | 2.3 | 0.003913 | 5908.33 |  |  | 30 |  | 5908.33 | 0 | 0 | 0
V1-R0-71809-10000-4002430 | Светодиодный светильник VARTON DL-Grill CRI90 для потолка Грильято 150х150 мм с шириной ламели 10 мм встраиваемый 24 Вт 3000 К 140х140х100 мм RAL7045 серый муар | 24W | 3000K | 2000 лм | шт | 2.3 | 0.003913 | 5908.33 |  |  | 30 |  | 5908.33 | 0 | 0 | 0
V1-R0-01809-10D01-4002430 | Светодиодный светильник VARTON DL-Grill CRI90 для потолка Грильято 150х150 мм с шириной ламели 10 мм встраиваемый 24 Вт 3000 К 140х140х100 мм RAL9003 белый муар DALI | 24W | 3000K | 2000 лм | шт | 2.3 | 0.003913 | 7985.27 |  | DALI | 30 |  | 7985.27 | 0 | 0 | 0
V1-R0-71809-10D01-4002430 | Светодиодный светильник VARTON DL-Grill CRI90 для потолка Грильято 150х150 мм с шириной ламели 10 мм встраиваемый 24 Вт 3000 К 140х140х100 мм RAL7045 серый муар DALI | 24W | 3000K | 2000 лм | шт | 2.3 | 0.003913 | 7985.27 |  | DALI | 30 |  | 7985.27 | 0 | 0 | 0
V1-R0-91809-10D01-4002430 | Светодиодный светильник VARTON DL-Grill CRI90 для потолка Грильято 150х150 мм с шириной ламели 10 мм встраиваемый 24 Вт 3000 К 140х140х100 мм RAL9005 черный муар DALI | 24W | 3000K | 2000 лм | шт | 2.3 | 0.003913 | 7985.27 |  | DALI | 30 |  | 7985.27 | 0 | 0 | 0
V1-R0-71809-10000-4002440 | Светодиодный светильник VARTON DL-Grill CRI90 для потолка Грильято 150х150 мм с шириной ламели 10 мм встраиваемый 24 Вт 4000 К 140х140х100 мм RAL7045 серый муар | 24W | 4000K | 2200 лм | шт | 2.3 | 0.003913 | 5908.33 |  |  | 30 |  | 5908.33 | 0 | 0 | 0
V1-R0-01809-10000-4002440 | Светодиодный светильник VARTON DL-Grill CRI90 для потолка Грильято 150х150 мм с шириной ламели 10 мм встраиваемый 24 Вт 4000 K 140х140х100 мм RAL9003 белый муар | 24W | 4000K | 2200 лм | шт | 2.3 | 0.003086 | 5908.33 |  |  | 30 |  | 5908.33 | 0 | 0 | 0
V1-R0-91809-10000-4002440 | Светодиодный светильник VARTON DL-Grill CRI90 для потолка Грильято 150х150 мм с шириной ламели 10 мм встраиваемый 24 Вт 4000 К 140х140х100 мм RAL9005 черный муар | 24W | 4000K | 2200 лм | шт | 2.3 | 0.003913 | 5908.33 |  |  | 30 |  | 5908.33 | 0 | 0 | 0
V1-R0-71809-10D01-4002440 | Светодиодный светильник VARTON DL-Grill CRI90 для потолка Грильято 150х150 мм с шириной ламели 10 мм встраиваемый 24 Вт 4000 К 140х140х100 мм RAL7045 серый муар DALI | 24W | 4000K | 2200 лм | шт | 2.3 | 0.003913 | 7985.27 |  | DALI | 30 |  | 7985.27 | 0 | 0 | 0
V1-R0-01809-10D01-4002440 | Светодиодный светильник VARTON DL-Grill CRI90 для потолка Грильято 150х150 мм с шириной ламели 10 мм встраиваемый 24 Вт 4000 К 140х140х100 мм RAL9003 белый муар DALI | 24W | 4000K | 2200 лм | шт | 2.3 | 0.003913 | 7985.27 |  | DALI | 30 |  | 7985.27 | 0 | 0 | 0
V1-R0-91809-10D01-4002440 | Светодиодный светильник VARTON DL-Grill CRI90 для потолка Грильято 150х150 мм с шириной ламели 10 мм встраиваемый 24 Вт 4000 К 140х140х100 мм RAL9005 черный муар DALI | 24W | 4000K | 2200 лм | шт | 2.3 | 0.003913 | 7985.27 |  | DALI | 30 |  | 7985.27 | 0 | 0 | 0
DL-Grill IP54 CRI90 ячейка 150х150 мм (ширина ламели 10 мм)
V1-R0-01809-10000-5401530 | Светодиодный светильник VARTON DL-Grill CRI90 для потолка Грильято 150х150 мм с шириной ламели 10 мм встраиваемый 15 Вт 3000 К 140х140х100 мм IP54 RAL9003 белый муар | 15W | 3000K | 1250 лм | шт | 2 | 0.003913 | 6509.18 |  |  | 30 |  | 6509.18 | 0 | 0 | 0
V1-R0-91809-10000-5401530 | Светодиодный светильник VARTON DL-Grill CRI90 для потолка Грильято 150х150 мм с шириной ламели 10 мм встраиваемый 15 Вт 3000 К 140х140х100 мм IP54 RAL9005 черный муар | 15W | 3000K | 1250 лм | шт | 2 | 0.003913 | 6509.18 |  |  | 30 |  | 6509.18 | 0 | 0 | 0
V1-R0-71809-10000-5401530 | Светодиодный светильник VARTON DL-Grill CRI90 для потолка Грильято 150х150 мм с шириной ламели 10 мм встраиваемый 15 Вт 3000 К 140х140х100 мм IP54 RAL7045 серый муар | 15W | 3000K | 1250 лм | шт | 2 | 0.003913 | 6509.18 |  |  | 30 |  | 6509.18 | 0 | 0 | 0
V1-R0-01809-10D01-5401530 | Светодиодный светильник VARTON DL-Grill CRI90 для потолка Грильято 150х150 мм с шириной ламели 10 мм встраиваемый 15 Вт 3000 К 140х140х100 мм IP54 RAL9003 белый муар DALI | 15W | 3000K | 1250 лм | шт | 2 | 0.003913 | 8586.11 |  | DALI | 30 |  | 8586.11 | 0 | 0 | 0
V1-R0-71809-10D01-5401530 | Светодиодный светильник VARTON DL-Grill CRI90 для потолка Грильято 150х150 мм с шириной ламели 10 мм встраиваемый 15 Вт 3000 К 140х140х100 мм IP54 RAL7045 серый муар DALI | 15W | 3000K | 1250 лм | шт | 2 | 0.003913 | 8586.11 |  | DALI | 30 |  | 8586.11 | 0 | 0 | 0
V1-R0-91809-10D01-5401530 | Светодиодный светильник VARTON DL-Grill CRI90 для потолка Грильято 150х150 мм с шириной ламели 10 мм встраиваемый 15 Вт 3000 К 140х140х100 мм IP54 RAL9005 черный муар DALI | 15W | 3000K | 1250 лм | шт | 2 | 0.003913 | 8586.11 |  | DALI | 30 |  | 8586.11 | 0 | 0 | 0
V1-R0-91809-10000-5401540 | Светодиодный светильник VARTON DL-Grill CRI90 для потолка Грильято 150х150 мм с шириной ламели 10 мм встраиваемый 15 Вт 4000 К 140х140х100 мм IP54 RAL9005 черный муар | 15W | 4000K | 1350 лм | шт | 2 | 0.003086 | 6509.18 | 6 |  | 30 |  | 6509.18 | 0 | 0 | 0
V1-R0-01809-10000-5401540 | Светодиодный светильник VARTON DL-Grill CRI90 для потолка Грильято 150х150 мм с шириной ламели 10 мм встраиваемый 15 Вт 4000 K 140х140х100 мм IP54 RAL9003 белый муар | 15W | 4000K | 1350 лм | шт | 2 | 0.003086 | 6509.18 |  |  | 30 |  | 6509.18 | 0 | 0 | 0
V1-R0-71809-10000-5401540 | Светодиодный светильник VARTON DL-Grill CRI90 для потолка Грильято 150х150 мм с шириной ламели 10 мм встраиваемый 15 Вт 4000 К 140х140х100 мм IP54 RAL7045 серый муар | 15W | 4000K | 1350 лм | шт | 2 | 0.003913 | 6509.18 |  |  | 30 |  | 6509.18 | 0 | 0 | 0
V1-R0-71809-10D01-5401540 | Светодиодный светильник VARTON DL-Grill CRI90 для потолка Грильято 150х150 мм с шириной ламели 10 мм встраиваемый 15 Вт 4000 К 140х140х100 мм IP54 RAL7045 серый муар DALI | 15W | 4000K | 1350 лм | шт | 2 | 0.003913 | 8586.11 |  | DALI | 30 |  | 8586.11 | 0 | 0 | 0
V1-R0-01809-10D01-5401540 | Светодиодный светильник VARTON DL-Grill CRI90 для потолка Грильято 150х150 мм с шириной ламели 10 мм встраиваемый 15 Вт 4000 К 140х140х100 мм IP54 RAL9003 белый муар DALI | 15W | 4000K | 1350 лм | шт | 2 | 0.003913 | 8586.11 |  | DALI | 30 |  | 8586.11 | 0 | 0 | 0
V1-R0-91809-10D01-5401540 | Светодиодный светильник VARTON DL-Grill CRI90 для потолка Грильято 150х150 мм с шириной ламели 10 мм встраиваемый 15 Вт 4000 К 140х140х100 мм IP54 RAL9005 черный муар DALI | 15W | 4000K | 1350 лм | шт | 2 | 0.003913 | 8586.11 |  | DALI | 30 |  | 8586.11 | 0 | 0 | 0
V1-R0-91809-10000-5401830 | Светодиодный светильник VARTON DL-Grill CRI90 для потолка Грильято 150х150 мм с шириной ламели 10 мм встраиваемый 18 Вт 3000 К 140х140х100 мм IP54 RAL9005 черный муар | 18W | 3000K | 1400 лм | шт | 2 | 0.003913 | 6509.18 |  |  | 30 |  | 6509.18 | 0 | 0 | 0
V1-R0-01809-10000-5401830 | Светодиодный светильник VARTON DL-Grill CRI90 для потолка Грильято 150х150 мм с шириной ламели 10 мм встраиваемый 18 Вт 3000 К 140х140х100 мм IP54 RAL9003 белый муар | 18W | 3000K | 1400 лм | шт | 2 | 0.003913 | 6509.18 |  |  | 30 |  | 6509.18 | 0 | 0 | 0
V1-R0-71809-10000-5401830 | Светодиодный светильник VARTON DL-Grill CRI90 для потолка Грильято 150х150 мм с шириной ламели 10 мм встраиваемый 18 Вт 3000 К 140х140х100 мм IP54 RAL7045 серый муар | 18W | 3000K | 1400 лм | шт | 2 | 0.003913 | 6509.18 |  |  | 30 |  | 6509.18 | 0 | 0 | 0
V1-R0-71809-10D01-5401830 | Светодиодный светильник VARTON DL-Grill CRI90 для потолка Грильято 150х150 мм с шириной ламели 10 мм встраиваемый 18 Вт 3000 К 140х140х100 мм IP54 RAL7045 серый муар DALI | 18W | 3000K | 1400 лм | шт | 2 | 0.003913 | 8586.11 |  | DALI | 30 |  | 8586.11 | 0 | 0 | 0
V1-R0-01809-10D01-5401830 | Светодиодный светильник VARTON DL-Grill CRI90 для потолка Грильято 150х150 мм с шириной ламели 10 мм встраиваемый 18 Вт 3000 К 140х140х100 мм IP54 RAL9003 белый муар DALI | 18W | 3000K | 1400 лм | шт | 2 | 0.003913 | 8586.11 |  | DALI | 30 |  | 8586.11 | 0 | 0 | 0
V1-R0-91809-10D01-5401830 | Светодиодный светильник VARTON DL-Grill CRI90 для потолка Грильято 150х150 мм с шириной ламели 10 мм встраиваемый 18 Вт 3000 К 140х140х100 мм IP54 RAL9005 черный муар DALI | 18W | 3000K | 1400 лм | шт | 2 | 0.003913 | 8586.11 |  | DALI | 30 |  | 8586.11 | 0 | 0 | 0
V1-R0-91809-10000-5401840 | Светодиодный светильник VARTON DL-Grill CRI90 для потолка Грильято 150х150 мм с шириной ламели 10 мм встраиваемый 18 Вт 4000 К 140х140х100 мм IP54 RAL9005 черный муар | 18W | 4000K | 1550 лм | шт | 2 | 0.003913 | 6509.18 |  |  | 30 |  | 6509.18 | 0 | 0 | 0
V1-R0-71809-10000-5401840 | Светодиодный светильник VARTON DL-Grill CRI90 для потолка Грильято 150х150 мм с шириной ламели 10 мм встраиваемый 18 Вт 4000 К 140х140х100 мм IP54 RAL7045 серый муар | 18W | 4000K | 1550 лм | шт | 2 | 0.003913 | 6509.18 |  |  | 30 |  | 6509.18 | 0 | 0 | 0
V1-R0-01809-10000-5401840 | Светодиодный светильник VARTON DL-Grill CRI90 для потолка Грильято 150х150 мм с шириной ламели 10 мм встраиваемый 18 Вт 4000 K 140х140х100 мм IP54 RAL9003 белый муар | 18W | 4000K | 1550 лм | шт | 2 | 0.003913 | 6509.18 |  |  | 30 |  | 6509.18 | 0 | 0 | 0
V1-R0-01809-10D01-5401840 | Светодиодный светильник VARTON DL-Grill CRI90 для потолка Грильято 150х150 мм с шириной ламели 10 мм встраиваемый 18 Вт 4000 К 140х140х100 мм IP54 RAL9003 белый муар DALI | 18W | 4000K | 1550 лм | шт | 2 | 0.003913 | 8586.11 |  | DALI | 30 |  | 8586.11 | 0 | 0 | 0
V1-R0-71809-10D01-5401840 | Светодиодный светильник VARTON DL-Grill CRI90 для потолка Грильято 150х150 мм с шириной ламели 10 мм встраиваемый 18 Вт 4000 К 140х140х100 мм IP54 RAL7045 серый муар DALI | 18W | 4000K | 1550 лм | шт | 2 | 0.003913 | 8586.11 |  | DALI | 30 |  | 8586.11 | 0 | 0 | 0
V1-R0-91809-10D01-5401840 | Светодиодный светильник VARTON DL-Grill CRI90 для потолка Грильято 150х150 мм с шириной ламели 10 мм встраиваемый 18 Вт 4000 К 140х140х100 мм IP54 RAL9005 черный муар DALI | 18W | 4000K | 1550 лм | шт | 2 | 0.003913 | 8586.11 |  | DALI | 30 |  | 8586.11 | 0 | 0 | 0
V1-R0-01809-10000-5402430 | Светодиодный светильник VARTON DL-Grill CRI90 для потолка Грильято 150х150 мм с шириной ламели 10 мм встраиваемый 24 Вт 3000 К 140х140х100 мм IP54 RAL9003 белый муар | 24W | 3000K | 2000 лм | шт | 2 | 0.003913 | 6509.18 |  |  | 30 |  | 6509.18 | 0 | 0 | 0
V1-R0-71809-10000-5402430 | Светодиодный светильник VARTON DL-Grill CRI90 для потолка Грильято 150х150 мм с шириной ламели 10 мм встраиваемый 24 Вт 3000 К 140х140х100 мм IP54 RAL7045 серый муар | 24W | 3000K | 2000 лм | шт | 2 | 0.003913 | 6509.18 |  |  | 30 |  | 6509.18 | 0 | 0 | 0
V1-R0-91809-10000-5402430 | Светодиодный светильник VARTON DL-Grill CRI90 для потолка Грильято 150х150 мм с шириной ламели 10 мм встраиваемый 24 Вт 3000 К 140х140х100 мм IP54 RAL9005 черный муар | 24W | 3000K | 2000 лм | шт | 2 | 0.003913 | 6509.18 |  |  | 30 |  | 6509.18 | 0 | 0 | 0
V1-R0-01809-10D01-5402430 | Светодиодный светильник VARTON DL-Grill CRI90 для потолка Грильято 150х150 мм с шириной ламели 10 мм встраиваемый 24 Вт 3000 К 140х140х100 мм IP54 RAL9003 белый муар DALI | 24W | 3000K | 2000 лм | шт | 2 | 0.003913 | 8586.11 |  | DALI | 30 |  | 8586.11 | 0 | 0 | 0
V1-R0-91809-10D01-5402430 | Светодиодный светильник VARTON DL-Grill CRI90 для потолка Грильято 150х150 мм с шириной ламели 10 мм встраиваемый 24 Вт 3000 К 140х140х100 мм IP54 RAL9005 черный муар DALI | 24W | 3000K | 2000 лм | шт | 2 | 0.003913 | 8586.11 |  | DALI | 30 |  | 8586.11 | 0 | 0 | 0
V1-R0-71809-10D01-5402430 | Светодиодный светильник VARTON DL-Grill CRI90 для потолка Грильято 150х150 мм с шириной ламели 10 мм встраиваемый 24 Вт 3000 К 140х140х100 мм IP54 RAL7045 серый муар DALI | 24W | 3000K | 2000 лм | шт | 2 | 0.003913 | 8586.11 |  | DALI | 30 |  | 8586.11 | 0 | 0 | 0
V1-R0-01809-10000-5402440 | Светодиодный светильник VARTON DL-Grill CRI90 для потолка Грильято 150х150 мм с шириной ламели 10 мм встраиваемый 24 Вт 4000 K 140х140х100 мм IP54 RAL9003 белый муар | 24W | 4000K | 2200 лм | шт | 2 | 0.003913 | 6509.18 |  |  | 30 |  | 6509.18 | 0 | 0 | 0
V1-R0-71809-10000-5402440 | Светодиодный светильник VARTON DL-Grill CRI90 для потолка Грильято 150х150 мм с шириной ламели 10 мм встраиваемый 24 Вт 4000 К 140х140х100 мм IP54 RAL7045 серый муар | 24W | 4000K | 2200 лм | шт | 2 | 0.003913 | 6509.18 |  |  | 30 |  | 6509.18 | 0 | 0 | 0
V1-R0-91809-10000-5402440 | Светодиодный светильник VARTON DL-Grill CRI90 для потолка Грильято 150х150 мм с шириной ламели 10 мм встраиваемый 24 Вт 4000 К 140х140х100 мм IP54 RAL9005 черный муар | 24W | 4000K | 2200 лм | шт | 2 | 0.003913 | 6509.18 |  |  | 30 |  | 6509.18 | 0 | 0 | 0
V1-R0-01809-10D01-5402440 | Светодиодный светильник VARTON DL-Grill CRI90 для потолка Грильято 150х150 мм с шириной ламели 10 мм встраиваемый 24 Вт 4000 К 140х140х100 мм IP54 RAL9003 белый муар DALI | 24W | 4000K | 2200 лм | шт | 2 | 0.003913 | 8586.11 |  | DALI | 30 |  | 8586.11 | 0 | 0 | 0
V1-R0-91809-10D01-5402440 | Светодиодный светильник VARTON DL-Grill CRI90 для потолка Грильято 150х150 мм с шириной ламели 10 мм встраиваемый 24 Вт 4000 К 140х140х100 мм IP54 RAL9005 черный муар DALI | 24W | 4000K | 2200 лм | шт | 2 | 0.003913 | 8586.11 |  | DALI | 30 |  | 8586.11 | 0 | 0 | 0
V1-R0-71809-10D01-5402440 | Светодиодный светильник VARTON DL-Grill CRI90 для потолка Грильято 150х150 мм с шириной ламели 10 мм встраиваемый 24 Вт 4000 К 140х140х100 мм IP54 RAL7045 серый муар DALI | 24W | 4000K | 2200 лм | шт | 2 | 0.003913 | 8586.11 |  | DALI | 30 |  | 8586.11 | 0 | 0 | 0
DL-Grill IP54 ячейка 200х200 мм (ширина ламели 10 мм)
V1-R0-00810-10000-5401530 | Светодиодный светильник VARTON DL-Grill для потолка Грильято 200х200 мм с шириной ламели 10 мм встраиваемый 15 Вт 3000 K 186х186х80 мм IP54 RAL9003 белый муар | 15W | 3000K | 1400 лм | шт | 1.8 | 0.01008 | 7811.01 |  |  | 30 |  | 7811.01 | 0 | 0 | 0
V1-R0-90810-10000-5401530 | Светодиодный светильник VARTON DL-Grill для потолка Грильято 200х200 мм с шириной ламели 10 мм встраиваемый 15 Вт 3000 К 186х186х80 мм IP54 RAL9005 черный муар | 15W | 3000K | 1400 лм | шт | 3.5 | 0.01008 | 7811.01 |  |  | 30 |  | 7811.01 | 0 | 0 | 0
V1-R0-70810-10000-5401530 | Светодиодный светильник VARTON DL-Grill для потолка Грильято 200х200 мм с шириной ламели 10 мм встраиваемый 15 Вт 3000 К 186х186х80 мм IP54 RAL7045 серый муар | 15W | 3000K | 1400 лм | шт | 3.5 | 0.01008 | 7811.01 |  |  | 30 |  | 7811.01 | 0 | 0 | 0
V1-R0-00810-10D01-5401530 | Светодиодный светильник VARTON DL-Grill для потолка Грильято 200х200 мм с шириной ламели 10 мм встраиваемый 15 Вт 3000 К 186х186х80 мм IP54 RAL9003 белый муар диммируемый по протоколу DALI | 15W | 3000K | 1400 лм | шт | 3.5 | 0.01008 | 9887.95 |  | DALI | 30 |  | 9887.95 | 0 | 0 | 0
V1-R0-70810-10D01-5401530 | Светодиодный светильник VARTON DL-Grill для потолка Грильято 200х200 мм с шириной ламели 10 мм встраиваемый 15 Вт 3000 К 186х186х80 мм IP54 RAL7045 серый муар диммируемый по протоколу DALI | 15W | 3000K | 1400 лм | шт | 3.5 | 0.01008 | 9887.95 |  | DALI | 30 |  | 9887.95 | 0 | 0 | 0
V1-R0-90810-10D01-5401530 | Светодиодный светильник VARTON DL-Grill для потолка Грильято 200х200 мм с шириной ламели 10 мм встраиваемый 15 Вт 3000 К 186х186х80 мм IP54 RAL9005 черный муар диммируемый по протоколу DALI | 15W | 3000K | 1400 лм | шт | 3.5 | 0.01008 | 9887.95 |  | DALI | 30 |  | 9887.95 | 0 | 0 | 0
V1-R0-70810-10000-5401540 | Светодиодный светильник VARTON DL-Grill для потолка Грильято 200х200 мм с шириной ламели 10 мм встраиваемый 15 Вт 4000 К 186х186х80 мм IP54 RAL7045 серый муар | 15W | 4000K | 1500 лм | шт | 3.5 | 0.01008 | 7811.01 |  |  | 30 |  | 7811.01 | 0 | 0 | 0
V1-R0-00810-10000-5401540 | Светодиодный светильник VARTON DL-Grill для потолка Грильято 200х200 мм с шириной ламели 10 мм встраиваемый 15 Вт 4000 K 186х186х80 мм IP54 RAL9003 белый муар | 15W | 4000K | 1500 лм | шт | 1.8 | 0.01008 | 7811.01 |  |  | 30 |  | 7811.01 | 0 | 0 | 0
V1-R0-90810-10000-5401540 | Светодиодный светильник VARTON DL-Grill для потолка Грильято 200х200 мм с шириной ламели 10 мм встраиваемый 15 Вт 4000 К 186х186х80 мм IP54 RAL9005 черный муар | 15W | 4000K | 1500 лм | шт | 3.5 | 0.01008 | 7811.01 | 120 |  | 30 |  | 7811.01 | 0 | 0 | 0
V1-R0-70810-10D01-5401540 | Светодиодный светильник VARTON DL-Grill для потолка Грильято 200х200 мм с шириной ламели 10 мм встраиваемый 15 Вт 4000 К 186х186х80 мм IP54 RAL7045 серый муар диммируемый по протоколу DALI | 15W | 4000K | 1500 лм | шт | 3.5 | 0.01008 | 9887.95 |  | DALI | 30 |  | 9887.95 | 0 | 0 | 0
V1-R0-00810-10D01-5401540 | Светодиодный светильник VARTON DL-Grill для потолка Грильято 200х200 мм с шириной ламели 10 мм встраиваемый 15 Вт 4000 К 186х186х80 мм IP54 RAL9003 белый муар диммируемый по протоколу DALI | 15W | 4000K | 1500 лм | шт | 3.5 | 0.01008 | 9887.95 |  | DALI | 30 |  | 9887.95 | 0 | 0 | 0
V1-R0-90810-10D01-5401540 | Светодиодный светильник VARTON DL-Grill для потолка Грильято 200х200 мм с шириной ламели 10 мм встраиваемый 15 Вт 4000 К 186х186х80 мм IP54 RAL9005 черный муар диммируемый по протоколу DALI | 15W | 4000K | 1500 лм | шт | 3.5 | 0.01008 | 9887.95 |  | DALI | 30 |  | 9887.95 | 0 | 0 | 0
V1-R0-70810-10000-5402030 | Светодиодный светильник VARTON DL-Grill для потолка Грильято 200х200 мм с шириной ламели 10 мм встраиваемый 20 Вт 3000 К 186х186х80 мм IP54 RAL7045 серый муар | 20W | 3000K | 1950 лм | шт | 3.5 | 0.01008 | 7811.01 |  |  | 30 |  | 7811.01 | 0 | 0 | 0
V1-R0-90810-10000-5402030 | Светодиодный светильник VARTON DL-Grill для потолка Грильято 200х200 мм с шириной ламели 10 мм встраиваемый 20 Вт 3000 К 186х186х80 мм IP54 RAL9005 черный муар | 20W | 3000K | 1950 лм | шт | 3.5 | 0.01008 | 7811.01 |  |  | 30 |  | 7811.01 | 0 | 0 | 0
V1-R0-00810-10000-5402030 | Светодиодный светильник VARTON DL-Grill для потолка Грильято 200х200 мм с шириной ламели 10 мм встраиваемый 20 Вт 3000 K 186х186х80 мм IP54 RAL9003 белый муар | 20W | 3000K | 1950 лм | шт | 1.8 | 0.01008 | 7811.01 |  |  | 30 |  | 7811.01 | 0 | 0 | 0
V1-R0-90810-10D01-5402030 | Светодиодный светильник VARTON DL-Grill для потолка Грильято 200х200 мм с шириной ламели 10 мм встраиваемый 20 Вт 3000 К 186х186х80 мм IP54 RAL9005 черный муар диммируемый по протоколу DALI | 20W | 3000K | 1950 лм | шт | 3.5 | 0.01008 | 9887.95 |  | DALI | 30 |  | 9887.95 | 0 | 0 | 0
V1-R0-70810-10D01-5402030 | Светодиодный светильник VARTON DL-Grill для потолка Грильято 200х200 мм с шириной ламели 10 мм встраиваемый 20 Вт 3000 К 186х186х80 мм IP54 RAL7045 серый муар диммируемый по протоколу DALI | 20W | 3000K | 1950 лм | шт | 3.5 | 0.01008 | 9887.95 |  | DALI | 30 |  | 9887.95 | 0 | 0 | 0
V1-R0-00810-10D01-5402030 | Светодиодный светильник VARTON DL-Grill для потолка Грильято 200х200 мм с шириной ламели 10 мм встраиваемый 20 Вт 3000 К 186х186х80 мм IP54 RAL9003 белый муар диммируемый по протоколу DALI | 20W | 3000K | 1950 лм | шт | 3.5 | 0.01008 | 9887.95 |  | DALI | 30 |  | 9887.95 | 0 | 0 | 0
V1-R0-70810-10000-5402040 | Светодиодный светильник VARTON DL-Grill для потолка Грильято 200х200 мм с шириной ламели 10 мм встраиваемый 20 Вт 4000 К 186х186х80 мм IP54 RAL7045 серый муар | 20W | 4000K | 2100 лм | шт | 3.5 | 0.01008 | 7811.01 |  |  | 30 |  | 7811.01 | 0 | 0 | 0
V1-R0-90810-10000-5402040 | Светодиодный светильник VARTON DL-Grill для потолка Грильято 200х200 мм с шириной ламели 10 мм встраиваемый 20 Вт 4000 К 186х186х80 мм IP54 RAL9005 черный муар | 20W | 4000K | 2100 лм | шт | 3.5 | 0.01008 | 7811.01 |  |  | 30 |  | 7811.01 | 0 | 0 | 0
V1-R0-00810-10000-5402040 | Светодиодный светильник VARTON DL-Grill для потолка Грильято 200х200 мм с шириной ламели 10 мм встраиваемый 20 Вт 4000 K 186х186х80 мм IP54 RAL9003 белый муар | 20W | 4000K | 2100 лм | шт | 1.8 | 0.01008 | 7811.01 | 6 |  | 30 |  | 7811.01 | 0 | 0 | 0
V1-R0-70810-10D01-5402040 | Светодиодный светильник VARTON DL-Grill для потолка Грильято 200х200 мм с шириной ламели 10 мм встраиваемый 20 Вт 4000 К 186х186х80 мм IP54 RAL7045 серый муар диммируемый по протоколу DALI | 20W | 4000K | 2100 лм | шт | 3.5 | 0.01008 | 9887.95 |  | DALI | 30 |  | 9887.95 | 0 | 0 | 0
V1-R0-90810-10D01-5402040 | Светодиодный светильник VARTON DL-Grill для потолка Грильято 200х200 мм с шириной ламели 10 мм встраиваемый 20 Вт 4000 К 186х186х80 мм IP54 RAL9005 черный муар диммируемый по протоколу DALI | 20W | 4000K | 2100 лм | шт | 3.5 | 0.01008 | 9887.95 |  | DALI | 30 |  | 9887.95 | 0 | 0 | 0
V1-R0-00810-10D01-5402040 | Светодиодный светильник VARTON DL-Grill для потолка Грильято 200х200 мм с шириной ламели 10 мм встраиваемый 20 Вт 4000 К 186х186х80 мм IP54 RAL9003 белый муар диммируемый по протоколу DALI | 20W | 4000K | 2100 лм | шт | 3.5 | 0.01008 | 9887.95 |  | DALI | 30 |  | 9887.95 | 0 | 0 | 0
V1-R0-00810-10000-5402530 | Светодиодный светильник VARTON DL-Grill для потолка Грильято 200х200 мм с шириной ламели 10 мм встраиваемый 25 Вт 3000 K 186х186х80 мм IP54 RAL9003 белый муар | 25W | 3000K | 2300 лм | шт | 1.8 | 0.01008 | 7811.01 |  |  | 30 |  | 7811.01 | 0 | 0 | 0
V1-R0-90810-10000-5402530 | Светодиодный светильник VARTON DL-Grill для потолка Грильято 200х200 мм с шириной ламели 10 мм встраиваемый 25 Вт 3000 К 186х186х80 мм IP54 RAL9005 черный муар | 25W | 3000K | 2300 лм | шт | 3.5 | 0.01008 | 7811.01 |  |  | 30 |  | 7811.01 | 0 | 0 | 0
V1-R0-70810-10000-5402530 | Светодиодный светильник VARTON DL-Grill для потолка Грильято 200х200 мм с шириной ламели 10 мм встраиваемый 25 Вт 3000 К 186х186х80 мм IP54 RAL7045 серый муар | 25W | 3000K | 2300 лм | шт | 3.5 | 0.01008 | 7811.01 |  |  | 30 |  | 7811.01 | 0 | 0 | 0
V1-R0-90810-10D01-5402530 | Светодиодный светильник VARTON DL-Grill для потолка Грильято 200х200 мм с шириной ламели 10 мм встраиваемый 25 Вт 3000 К 186х186х80 мм IP54 RAL9005 черный муар диммируемый по протоколу DALI | 25W | 3000K | 2300 лм | шт | 3.5 | 0.01008 | 9887.95 |  | DALI | 30 |  | 9887.95 | 0 | 0 | 0
V1-R0-00810-10D01-5402530 | Светодиодный светильник VARTON DL-Grill для потолка Грильято 200х200 мм с шириной ламели 10 мм встраиваемый 25 Вт 3000 К 186х186х80 мм IP54 RAL9003 белый муар диммируемый по протоколу DALI | 25W | 3000K | 2300 лм | шт | 3.5 | 0.01008 | 9887.95 |  | DALI | 30 |  | 9887.95 | 0 | 0 | 0
V1-R0-70810-10D01-5402530 | Светодиодный светильник VARTON DL-Grill для потолка Грильято 200х200 мм с шириной ламели 10 мм встраиваемый 25 Вт 3000 К 186х186х80 мм IP54 RAL7045 серый муар диммируемый по протоколу DALI | 25W | 3000K | 2300 лм | шт | 3.5 | 0.01008 | 9887.95 |  | DALI | 30 |  | 9887.95 | 0 | 0 | 0
V1-R0-00810-10000-5402540 | Светодиодный светильник VARTON DL-Grill для потолка Грильято 200х200 мм с шириной ламели 10 мм встраиваемый 25 Вт 4000 K 186х186х80 мм IP54 RAL9003 белый муар | 25W | 4000K | 2500 лм | шт | 1.8 | 0.01008 | 7811.01 |  |  | 30 |  | 7811.01 | 0 | 0 | 0
V1-R0-90810-10000-5402540 | Светодиодный светильник VARTON DL-Grill для потолка Грильято 200х200 мм с шириной ламели 10 мм встраиваемый 25 Вт 4000 К 186х186х80 мм IP54 RAL9005 черный муар | 25W | 4000K | 2500 лм | шт | 3.5 | 0.01008 | 7811.01 |  |  | 30 |  | 7811.01 | 0 | 0 | 0
V1-R0-70810-10000-5402540 | Светодиодный светильник VARTON DL-Grill для потолка Грильято 200х200 мм с шириной ламели 10 мм встраиваемый 25 Вт 4000 К 186х186х80 мм IP54 RAL7045 серый муар | 25W | 4000K | 2500 лм | шт | 3.5 | 0.01008 | 7811.01 |  |  | 30 |  | 7811.01 | 0 | 0 | 0
V1-R0-90810-10D01-5402540 | Светодиодный светильник VARTON DL-Grill для потолка Грильято 200х200 мм с шириной ламели 10 мм встраиваемый 25 Вт 4000 К 186х186х80 мм IP54 RAL9005 черный муар диммируемый по протоколу DALI | 25W | 4000K | 2500 лм | шт | 3.5 | 0.01008 | 9887.95 |  | DALI | 30 |  | 9887.95 | 0 | 0 | 0
V1-R0-70810-10D01-5402540 | Светодиодный светильник VARTON DL-Grill для потолка Грильято 200х200 мм с шириной ламели 10 мм встраиваемый 25 Вт 4000 К 186х186х80 мм IP54 RAL7045 серый муар диммируемый по протоколу DALI | 25W | 4000K | 2500 лм | шт | 3.5 | 0.01008 | 9887.95 |  | DALI | 30 |  | 9887.95 | 0 | 0 | 0
V1-R0-00810-10D01-5402540 | Светодиодный светильник VARTON DL-Grill для потолка Грильято 200х200 мм с шириной ламели 10 мм встраиваемый 25 Вт 4000 К 186х186х80 мм IP54 RAL9003 белый муар диммируемый по протоколу DALI | 25W | 4000K | 2500 лм | шт | 3.5 | 0.01008 | 9887.95 |  | DALI | 30 |  | 9887.95 | 0 | 0 | 0
DL-Grill ячейка 200х200 мм (ширина ламели 10 мм)
V1-R0-90810-10000-4001530 | Светодиодный светильник VARTON DL-Grill для потолка Грильято 200х200 мм с шириной ламели 10 мм встраиваемый 15 Вт 3000 К 186х186х75 мм RAL9005 черный муар | 15W | 3000K | 1400 лм | шт | 3 | 0.01008 | 7210.17 |  |  | 30 |  | 7210.17 | 0 | 0 | 0
V1-R0-70810-10000-4001530 | Светодиодный светильник VARTON DL-Grill для потолка Грильято 200х200 мм с шириной ламели 10 мм встраиваемый 15 Вт 3000 К 186х186х75 мм RAL7045 серый муар | 15W | 3000K | 1400 лм | шт | 3 | 0.01008 | 7210.17 |  |  | 30 |  | 7210.17 | 0 | 0 | 0
V1-R0-00810-10000-4001530 | Светодиодный светильник VARTON DL-Grill для потолка Грильято 200х200 мм с шириной ламели 10 мм встраиваемый 15 Вт 3000 K 186х186х75 мм RAL9003 белый муар | 15W | 3000K | 1400 лм | шт | 1.8 | 0.01008 | 7210.17 |  |  | 30 |  | 7210.17 | 0 | 0 | 0
V1-R0-90810-10D01-4001530 | Светодиодный светильник VARTON DL-Grill для потолка Грильято 200х200 мм с шириной ламели 10 мм встраиваемый 15 Вт 3000 К 186х186х75 мм RAL9005 черный муар диммируемый по протоколу DALI | 15W | 3000K | 1400 лм | шт | 3 | 0.01008 | 9287.1 |  | DALI | 30 |  | 9287.1 | 0 | 0 | 0
V1-R0-70810-10D01-4001530 | Светодиодный светильник VARTON DL-Grill для потолка Грильято 200х200 мм с шириной ламели 10 мм встраиваемый 15 Вт 3000 К 186х186х75 мм RAL7045 серый муар диммируемый по протоколу DALI | 15W | 3000K | 1400 лм | шт | 3 | 0.01008 | 9287.1 |  | DALI | 30 |  | 9287.1 | 0 | 0 | 0
V1-R0-00810-10D01-4001530 | Светодиодный светильник VARTON DL-Grill для потолка Грильято 200х200 мм с шириной ламели 10 мм встраиваемый 15 Вт 3000 К 186х186х75 мм RAL9003 белый муар диммируемый по протоколу DALI | 15W | 3000K | 1400 лм | шт | 3 | 0.01008 | 9287.1 |  | DALI | 30 |  | 9287.1 | 0 | 0 | 0
V1-R0-70810-10000-4001540 | Светодиодный светильник VARTON DL-Grill для потолка Грильято 200х200 мм с шириной ламели 10 мм встраиваемый 15 Вт 4000 К 186х186х75 мм RAL7045 серый муар | 15W | 4000K | 1500 лм | шт | 3 | 0.01008 | 7210.17 |  |  | 30 |  | 7210.17 | 0 | 0 | 0
V1-R0-90810-10000-4001540 | Светодиодный светильник VARTON DL-Grill для потолка Грильято 200х200 мм с шириной ламели 10 мм встраиваемый 15 Вт 4000 К 186х186х75 мм RAL9005 черный муар | 15W | 4000K | 1500 лм | шт | 3 | 0.01008 | 7210.17 |  |  | 30 |  | 7210.17 | 0 | 0 | 0
V1-R0-00810-10000-4001540 | Светодиодный светильник VARTON DL-Grill для потолка Грильято 200х200 мм с шириной ламели 10 мм встраиваемый 15 Вт 4000 K 186х186х75 мм RAL9003 белый муар | 15W | 4000K | 1500 лм | шт | 1.8 | 0.0084 | 7210.17 |  |  | 30 |  | 7210.17 | 0 | 0 | 0
V1-R0-90810-10D01-4001540 | Светодиодный светильник VARTON DL-Grill для потолка Грильято 200х200 мм с шириной ламели 10 мм встраиваемый 15 Вт 4000 К 186х186х75 мм RAL9005 черный муар диммируемый по протоколу DALI | 15W | 4000K | 1500 лм | шт | 3 | 0.01008 | 9287.1 |  | DALI | 30 |  | 9287.1 | 0 | 0 | 0
V1-R0-70810-10D01-4001540 | Светодиодный светильник VARTON DL-Grill для потолка Грильято 200х200 мм с шириной ламели 10 мм встраиваемый 15 Вт 4000 К 186х186х75 мм RAL7045 серый муар диммируемый по протоколу DALI | 15W | 4000K | 1500 лм | шт | 3 | 0.01008 | 9287.1 |  | DALI | 30 |  | 9287.1 | 0 | 0 | 0
V1-R0-00810-10D01-4001540 | Светодиодный светильник VARTON DL-Grill для потолка Грильято 200х200 мм с шириной ламели 10 мм встраиваемый 15 Вт 4000 К 186х186х75 мм RAL9003 белый муар диммируемый по протоколу DALI | 15W | 4000K | 1500 лм | шт | 3 | 0.01008 | 9287.1 |  | DALI | 30 |  | 9287.1 | 0 | 0 | 0
V1-R0-G0810-10000-4002030 | Светодиодный светильник VARTON DL-Grill для потолка Грильято 200х200 мм с шириной ламели 10 мм встраиваемый 20 Вт 3000 K 186х186х75 мм RAL9006 серый матовый | 20W | 3000K | 1950 лм | шт | 1.8 | 0.01008 | 7210.17 |  |  | 30 |  | 7210.17 | 0 | 0 | 0
V1-R0-70810-10000-4002030 | Светодиодный светильник VARTON DL-Grill для потолка Грильято 200х200 мм с шириной ламели 10 мм встраиваемый 20 Вт 3000 К 186х186х75 мм RAL7045 серый муар | 20W | 3000K | 1950 лм | шт | 3 | 0.01008 | 7210.17 |  |  | 30 |  | 7210.17 | 0 | 0 | 0
V1-R0-00810-10000-4002030 | Светодиодный светильник VARTON DL-Grill для потолка Грильято 200х200 мм с шириной ламели 10 мм встраиваемый 20 Вт 3000 K 186х186х75 мм RAL9003 белый муар | 20W | 3000K | 1950 лм | шт | 1.8 | 0.0084 | 7210.17 |  |  | 30 |  | 7210.17 | 0 | 0 | 0
V1-R0-90810-10000-4002030 | Светодиодный светильник VARTON DL-Grill для потолка Грильято 200х200 мм с шириной ламели 10 мм встраиваемый 20 Вт 3000 К 186х186х75 мм RAL9005 черный муар | 20W | 3000K | 1950 лм | шт | 3 | 0.01008 | 7210.17 |  |  | 30 |  | 7210.17 | 0 | 0 | 0
V1-R0-00810-10D01-4002030 | Светодиодный светильник VARTON DL-Grill для потолка Грильято 200х200 мм с шириной ламели 10 мм встраиваемый 20 Вт 3000 К 186х186х75 мм RAL9003 белый муар диммируемый по протоколу DALI | 20W | 3000K | 1950 лм | шт | 3 | 0.01008 | 9287.1 |  | DALI | 30 |  | 9287.1 | 0 | 0 | 0
V1-R0-90810-10D01-4002030 | Светодиодный светильник VARTON DL-Grill для потолка Грильято 200х200 мм с шириной ламели 10 мм встраиваемый 20 Вт 3000 К 186х186х75 мм RAL9005 черный муар диммируемый по протоколу DALI | 20W | 3000K | 1950 лм | шт | 3 | 0.01008 | 9287.1 |  | DALI | 30 |  | 9287.1 | 0 | 0 | 0
V1-R0-70810-10D01-4002030 | Светодиодный светильник VARTON DL-Grill для потолка Грильято 200х200 мм с шириной ламели 10 мм встраиваемый 20 Вт 3000 К 186х186х75 мм RAL7045 серый муар диммируемый по протоколу DALI | 20W | 3000K | 1950 лм | шт | 3 | 0.01008 | 9287.1 |  | DALI | 30 |  | 9287.1 | 0 | 0 | 0
V1-R0-90810-10000-4002040 | Светодиодный светильник VARTON DL-Grill для потолка Грильято 200х200 мм с шириной ламели 10 мм встраиваемый 20 Вт 4000 К 186х186х75 мм RAL9005 черный муар | 20W | 4000K | 2100 лм | шт | 3 | 0.01008 | 7210.17 |  |  | 30 |  | 7210.17 | 0 | 0 | 0
V1-R0-70810-10000-4002040 | Светодиодный светильник VARTON DL-Grill для потолка Грильято 200х200 мм с шириной ламели 10 мм встраиваемый 20 Вт 4000 К 186х186х75 мм RAL7045 серый муар | 20W | 4000K | 2100 лм | шт | 3 | 0.01008 | 7210.17 |  |  | 30 |  | 7210.17 | 0 | 0 | 0
V1-R0-00810-10000-4002040 | Светодиодный светильник VARTON DL-Grill для потолка Грильято 200х200 мм с шириной ламели 10 мм встраиваемый 20 Вт 4000 K 186х186х75 мм RAL9003 белый муар | 20W | 4000K | 2100 лм | шт | 1.8 | 0.01008 | 7210.17 |  |  | 30 |  | 7210.17 | 0 | 0 | 0
V1-R0-00810-10D01-4002040 | Светодиодный светильник VARTON DL-Grill для потолка Грильято 200х200 мм с шириной ламели 10 мм встраиваемый 20 Вт 4000 К 186х186х75 мм RAL9003 белый муар диммируемый по протоколу DALI | 20W | 4000K | 2100 лм | шт | 3 | 0.01008 | 9287.1 |  | DALI | 30 |  | 9287.1 | 0 | 0 | 0
V1-R0-70810-10D01-4002040 | Светодиодный светильник VARTON DL-Grill для потолка Грильято 200х200 мм с шириной ламели 10 мм встраиваемый 20 Вт 4000 К 186х186х75 мм RAL7045 серый муар диммируемый по протоколу DALI | 20W | 4000K | 2100 лм | шт | 3 | 0.01008 | 9287.1 |  | DALI | 30 |  | 9287.1 | 0 | 0 | 0
V1-R0-90810-10D01-4002040 | Светодиодный светильник VARTON DL-Grill для потолка Грильято 200х200 мм с шириной ламели 10 мм встраиваемый 20 Вт 4000 К 186х186х75 мм RAL9005 черный муар диммируемый по протоколу DALI | 20W | 4000K | 2100 лм | шт | 3 | 0.01008 | 9287.1 |  | DALI | 30 |  | 9287.1 | 0 | 0 | 0
V1-R0-00810-10000-4002530 | Светодиодный светильник VARTON DL-Grill для потолка Грильято 200х200 мм с шириной ламели 10 мм встраиваемый 25 Вт 3000 K 186х186х75 мм RAL9003 белый муар | 25W | 3000K | 2300 лм | шт | 1.8 | 0.01008 | 7210.17 |  |  | 30 |  | 7210.17 | 0 | 0 | 0
V1-R0-70810-10000-4002530 | Светодиодный светильник VARTON DL-Grill для потолка Грильято 200х200 мм с шириной ламели 10 мм встраиваемый 25 Вт 3000 К 186х186х75 мм RAL7045 серый муар | 25W | 3000K | 2300 лм | шт | 3 | 0.01008 | 7210.17 |  |  | 30 |  | 7210.17 | 0 | 0 | 0
V1-R0-90810-10000-4002530 | Светодиодный светильник VARTON DL-Grill для потолка Грильято 200х200 мм с шириной ламели 10 мм встраиваемый 25 Вт 3000 К 186х186х75 мм RAL9005 черный муар | 25W | 3000K | 2300 лм | шт | 3 | 0.01008 | 7210.17 |  |  | 30 |  | 7210.17 | 0 | 0 | 0
V1-R0-00810-10D01-4002530 | Светодиодный светильник VARTON DL-Grill для потолка Грильято 200х200 мм с шириной ламели 10 мм встраиваемый 25 Вт 3000 К 186х186х75 мм RAL9003 белый муар диммируемый по протоколу DALI | 25W | 3000K | 2300 лм | шт | 3 | 0.01008 | 9287.1 |  | DALI | 30 |  | 9287.1 | 0 | 0 | 0
V1-R0-70810-10D01-4002530 | Светодиодный светильник VARTON DL-Grill для потолка Грильято 200х200 мм с шириной ламели 10 мм встраиваемый 25 Вт 3000 К 186х186х75 мм RAL7045 серый муар диммируемый по протоколу DALI | 25W | 3000K | 2300 лм | шт | 3 | 0.01008 | 9287.1 |  | DALI | 30 |  | 9287.1 | 0 | 0 | 0
V1-R0-90810-10D01-4002530 | Светодиодный светильник VARTON DL-Grill для потолка Грильято 200х200 мм с шириной ламели 10 мм встраиваемый 25 Вт 3000 К 186х186х75 мм RAL9005 черный муар диммируемый по протоколу DALI | 25W | 3000K | 2300 лм | шт | 3 | 0.01008 | 9287.1 |  | DALI | 30 |  | 9287.1 | 0 | 0 | 0
V1-R0-00810-10000-4002540 | Светодиодный светильник VARTON DL-Grill для потолка Грильято 200х200 мм с шириной ламели 10 мм встраиваемый 25 Вт 4000 K 186х186х75 мм RAL9003 белый муар | 25W | 4000K | 2500 лм | шт | 1.8 | 0.01008 | 7210.17 |  |  | 30 |  | 7210.17 | 0 | 0 | 0
V1-R0-70810-10000-4002540 | Светодиодный светильник VARTON DL-Grill для потолка Грильято 200х200 мм с шириной ламели 10 мм встраиваемый 25 Вт 4000 К 186х186х75 мм RAL7045 серый муар | 25W | 4000K | 2500 лм | шт | 3 | 0.01008 | 7210.17 |  |  | 30 |  | 7210.17 | 0 | 0 | 0
V1-R0-90810-10000-4002540 | Светодиодный светильник VARTON DL-Grill для потолка Грильято 200х200 мм с шириной ламели 10 мм встраиваемый 25 Вт 4000 К 186х186х75 мм RAL9005 черный муар | 25W | 4000K | 2500 лм | шт | 3 | 0.01008 | 7210.17 |  |  | 30 |  | 7210.17 | 0 | 0 | 0
V1-R0-00810-10D01-4002540 | Светодиодный светильник VARTON DL-Grill для потолка Грильято 200х200 мм с шириной ламели 10 мм встраиваемый 25 Вт 4000 К 186х186х75 мм RAL9003 белый муар диммируемый по протоколу DALI | 25W | 4000K | 2500 лм | шт | 3 | 0.01008 | 9287.1 |  | DALI | 30 |  | 9287.1 | 0 | 0 | 0
V1-R0-90810-10D01-4002540 | Светодиодный светильник VARTON DL-Grill для потолка Грильято 200х200 мм с шириной ламели 10 мм встраиваемый 25 Вт 4000 К 186х186х75 мм RAL9005 черный муар диммируемый по протоколу DALI | 25W | 4000K | 2500 лм | шт | 3 | 0.01008 | 9287.1 |  | DALI | 30 |  | 9287.1 | 0 | 0 | 0
V1-R0-70810-10D01-4002540 | Светодиодный светильник VARTON DL-Grill для потолка Грильято 200х200 мм с шириной ламели 10 мм встраиваемый 25 Вт 4000 К 186х186х75 мм RAL7045 серый муар диммируемый по протоколу DALI | 25W | 4000K | 2500 лм | шт | 3 | 0.01008 | 9287.1 |  | DALI | 30 |  | 9287.1 | 0 | 0 | 0
DL-Grill CRI90 ячейка 200х200 мм (ширина ламели 10 мм)
V1-R0-01810-10000-4001530 | Светодиодный светильник VARTON DL-Grill CRI90 для потолка Грильято 200х200 мм с шириной ламели 10 мм встраиваемый 15 Вт 3000 К 186х186х75 мм RAL9003 белый муар | 15W | 3000K | 1250 лм | шт | 3 | 0.01008 | 7210.17 |  |  | 30 |  | 7210.17 | 0 | 0 | 0
V1-R0-91810-10000-4001530 | Светодиодный светильник VARTON DL-Grill CRI90 для потолка Грильято 200х200 мм с шириной ламели 10 мм встраиваемый 15 Вт 3000 К 186х186х75 мм RAL9005 черный муар | 15W | 3000K | 1250 лм | шт | 3 | 0.01008 | 7210.17 |  |  | 30 |  | 7210.17 | 0 | 0 | 0
V1-R0-71810-10000-4001530 | Светодиодный светильник VARTON DL-Grill CRI90 для потолка Грильято 200х200 мм с шириной ламели 10 мм встраиваемый 15 Вт 3000 К 186х186х75 мм RAL7045 серый муар | 15W | 3000K | 1250 лм | шт | 3 | 0.01008 | 7210.17 |  |  | 30 |  | 7210.17 | 0 | 0 | 0
V1-R0-91810-10D01-4001530 | Светодиодный светильник VARTON DL-Grill CRI90 для потолка Грильято 200х200 мм с шириной ламели 10 мм встраиваемый 15 Вт 3000 К 186х186х75 мм RAL9005 черный муар DALI | 15W | 3000K | 1250 лм | шт | 3 | 0.01008 | 9287.1 |  | DALI | 30 |  | 9287.1 | 0 | 0 | 0
V1-R0-01810-10D01-4001530 | Светодиодный светильник VARTON DL-Grill CRI90 для потолка Грильято 200х200 мм с шириной ламели 10 мм встраиваемый 15 Вт 3000 К 186х186х75 мм RAL9003 белый муар DALI | 15W | 3000K | 1250 лм | шт | 3 | 0.01008 | 9287.1 |  | DALI | 30 |  | 9287.1 | 0 | 0 | 0
V1-R0-71810-10D01-4001530 | Светодиодный светильник VARTON DL-Grill CRI90 для потолка Грильято 200х200 мм с шириной ламели 10 мм встраиваемый 15 Вт 3000 К 186х186х75 мм RAL7045 серый муар DALI | 15W | 3000K | 1250 лм | шт | 3 | 0.01008 | 9287.1 |  | DALI | 30 |  | 9287.1 | 0 | 0 | 0
V1-R0-91810-10000-4001540 | Светодиодный светильник VARTON DL-Grill CRI90 для потолка Грильято 200х200 мм с шириной ламели 10 мм встраиваемый 15 Вт 4000 К 186х186х75 мм RAL9005 черный муар | 15W | 4000K | 1350 лм | шт | 3 | 0.01008 | 7210.17 |  |  | 30 |  | 7210.17 | 0 | 0 | 0
V1-R0-71810-10000-4001540 | Светодиодный светильник VARTON DL-Grill CRI90 для потолка Грильято 200х200 мм с шириной ламели 10 мм встраиваемый 15 Вт 4000 К 186х186х75 мм RAL7045 серый муар | 15W | 4000K | 1350 лм | шт | 3 | 0.01008 | 7210.17 |  |  | 30 |  | 7210.17 | 0 | 0 | 0
V1-R0-01810-10000-4001540 | Светодиодный светильник VARTON DL-Grill CRI90 для потолка Грильято 200х200 мм с шириной ламели 10 мм встраиваемый 15 Вт 4000 K 186х186х75 мм RAL9003 белый муар | 15W | 4000K | 1350 лм | шт | 1.8 | 0.01008 | 7210.17 |  |  | 30 |  | 7210.17 | 0 | 0 | 0
V1-R0-71810-10D01-4001540 | Светодиодный светильник VARTON DL-Grill CRI90 для потолка Грильято 200х200 мм с шириной ламели 10 мм встраиваемый 15 Вт 4000 К 186х186х75 мм RAL7045 серый муар DALI | 15W | 4000K | 1350 лм | шт | 3 | 0.01008 | 9287.1 |  | DALI | 30 |  | 9287.1 | 0 | 0 | 0
V1-R0-01810-10D01-4001540 | Светодиодный светильник VARTON DL-Grill CRI90 для потолка Грильято 200х200 мм с шириной ламели 10 мм встраиваемый 15 Вт 4000 К 186х186х75 мм RAL9003 белый муар DALI | 15W | 4000K | 1350 лм | шт | 3 | 0.01008 | 9287.1 |  | DALI | 30 |  | 9287.1 | 0 | 0 | 0
V1-R0-91810-10D01-4001540 | Светодиодный светильник VARTON DL-Grill CRI90 для потолка Грильято 200х200 мм с шириной ламели 10 мм встраиваемый 15 Вт 4000 К 186х186х75 мм RAL9005 черный муар DALI | 15W | 4000K | 1350 лм | шт | 3 | 0.01008 | 9287.1 |  | DALI | 30 |  | 9287.1 | 0 | 0 | 0
V1-R0-71810-10000-4002030 | Светодиодный светильник VARTON DL-Grill CRI90 для потолка Грильято 200х200 мм с шириной ламели 10 мм встраиваемый 20 Вт 3000 К 186х186х75 мм RAL7045 серый муар | 20W | 3000K | 1750 лм | шт | 3 | 0.01008 | 7210.17 |  |  | 30 |  | 7210.17 | 0 | 0 | 0
V1-R0-01810-10000-4002030 | Светодиодный светильник VARTON DL-Grill CRI90 для потолка Грильято 200х200 мм с шириной ламели 10 мм встраиваемый 20 Вт 3000 К 186х186х75 мм RAL9003 белый муар | 20W | 3000K | 1750 лм | шт | 3 | 0.01008 | 7210.17 |  |  | 30 |  | 7210.17 | 0 | 0 | 0
V1-R0-91810-10000-4002030 | Светодиодный светильник VARTON DL-Grill CRI90 для потолка Грильято 200х200 мм с шириной ламели 10 мм встраиваемый 20 Вт 3000 К 186х186х75 мм RAL9005 черный муар | 20W | 3000K | 1750 лм | шт | 3 | 0.01008 | 7210.17 |  |  | 30 |  | 7210.17 | 0 | 0 | 0
V1-R0-71810-10D01-4002030 | Светодиодный светильник VARTON DL-Grill CRI90 для потолка Грильято 200х200 мм с шириной ламели 10 мм встраиваемый 20 Вт 3000 К 186х186х75 мм RAL7045 серый муар DALI | 20W | 3000K | 1750 лм | шт | 3 | 0.01008 | 9287.1 |  | DALI | 30 |  | 9287.1 | 0 | 0 | 0
V1-R0-01810-10D01-4002030 | Светодиодный светильник VARTON DL-Grill CRI90 для потолка Грильято 200х200 мм с шириной ламели 10 мм встраиваемый 20 Вт 3000 К 186х186х75 мм RAL9003 белый муар DALI | 20W | 3000K | 1750 лм | шт | 3 | 0.01008 | 9287.1 |  | DALI | 30 |  | 9287.1 | 0 | 0 | 0
V1-R0-91810-10D01-4002030 | Светодиодный светильник VARTON DL-Grill CRI90 для потолка Грильято 200х200 мм с шириной ламели 10 мм встраиваемый 20 Вт 3000 К 186х186х75 мм RAL9005 черный муар DALI | 20W | 3000K | 1750 лм | шт | 3 | 0.01008 | 9287.1 |  | DALI | 30 |  | 9287.1 | 0 | 0 | 0
V1-R0-01810-10000-4002040 | Светодиодный светильник VARTON DL-Grill CRI90 для потолка Грильято 200х200 мм с шириной ламели 10 мм встраиваемый 20 Вт 4000 K 186х186х75 мм RAL9003 белый муар | 20W | 4000K | 1900 лм | шт | 1.8 | 0.01008 | 7210.17 |  |  | 30 |  | 7210.17 | 0 | 0 | 0
V1-R0-71810-10000-4002040 | Светодиодный светильник VARTON DL-Grill CRI90 для потолка Грильято 200х200 мм с шириной ламели 10 мм встраиваемый 20 Вт 4000 К 186х186х75 мм RAL7045 серый муар | 20W | 4000K | 1900 лм | шт | 3 | 0.01008 | 7210.17 |  |  | 30 |  | 7210.17 | 0 | 0 | 0
V1-R0-91810-10000-4002040 | Светодиодный светильник VARTON DL-Grill CRI90 для потолка Грильято 200х200 мм с шириной ламели 10 мм встраиваемый 20 Вт 4000 К 186х186х75 мм RAL9005 черный муар | 20W | 4000K | 1900 лм | шт | 3 | 0.01008 | 7210.17 |  |  | 30 |  | 7210.17 | 0 | 0 | 0
V1-R0-01810-10D01-4002040 | Светодиодный светильник VARTON DL-Grill CRI90 для потолка Грильято 200х200 мм с шириной ламели 10 мм встраиваемый 20 Вт 4000 К 186х186х75 мм RAL9003 белый муар DALI | 20W | 4000K | 1900 лм | шт | 3 | 0.01008 | 9287.1 |  | DALI | 30 |  | 9287.1 | 0 | 0 | 0
V1-R0-91810-10D01-4002040 | Светодиодный светильник VARTON DL-Grill CRI90 для потолка Грильято 200х200 мм с шириной ламели 10 мм встраиваемый 20 Вт 4000 К 186х186х75 мм RAL9005 черный муар DALI | 20W | 4000K | 1900 лм | шт | 3 | 0.01008 | 9287.1 |  | DALI | 30 |  | 9287.1 | 0 | 0 | 0
V1-R0-71810-10D01-4002040 | Светодиодный светильник VARTON DL-Grill CRI90 для потолка Грильято 200х200 мм с шириной ламели 10 мм встраиваемый 20 Вт 4000 К 186х186х75 мм RAL7045 серый муар DALI | 20W | 4000K | 1900 лм | шт | 3 | 0.01008 | 9287.1 |  | DALI | 30 |  | 9287.1 | 0 | 0 | 0
V1-R0-01810-10000-4002530 | Светодиодный светильник VARTON DL-Grill CRI90 для потолка Грильято 200х200 мм с шириной ламели 10 мм встраиваемый 25 Вт 3000 К 186х186х75 мм RAL9003 белый муар | 25W | 3000K | 2100 лм | шт | 3 | 0.01008 | 7210.17 |  |  | 30 |  | 7210.17 | 0 | 0 | 0
V1-R0-91810-10000-4002530 | Светодиодный светильник VARTON DL-Grill CRI90 для потолка Грильято 200х200 мм с шириной ламели 10 мм встраиваемый 25 Вт 3000 К 186х186х75 мм RAL9005 черный муар | 25W | 3000K | 2100 лм | шт | 3 | 0.01008 | 7210.17 |  |  | 30 |  | 7210.17 | 0 | 0 | 0
V1-R0-71810-10000-4002530 | Светодиодный светильник VARTON DL-Grill CRI90 для потолка Грильято 200х200 мм с шириной ламели 10 мм встраиваемый 25 Вт 3000 К 186х186х75 мм RAL7045 серый муар | 25W | 3000K | 2100 лм | шт | 3 | 0.01008 | 7210.17 |  |  | 30 |  | 7210.17 | 0 | 0 | 0
V1-R0-71810-10D01-4002530 | Светодиодный светильник VARTON DL-Grill CRI90 для потолка Грильято 200х200 мм с шириной ламели 10 мм встраиваемый 25 Вт 3000 К 186х186х75 мм RAL7045 серый муар DALI | 25W | 3000K | 2100 лм | шт | 3 | 0.01008 | 9287.1 |  | DALI | 30 |  | 9287.1 | 0 | 0 | 0
V1-R0-91810-10D01-4002530 | Светодиодный светильник VARTON DL-Grill CRI90 для потолка Грильято 200х200 мм с шириной ламели 10 мм встраиваемый 25 Вт 3000 К 186х186х75 мм RAL9005 черный муар DALI | 25W | 3000K | 2100 лм | шт | 3 | 0.01008 | 9287.1 |  | DALI | 30 |  | 9287.1 | 0 | 0 | 0
V1-R0-01810-10D01-4002530 | Светодиодный светильник VARTON DL-Grill CRI90 для потолка Грильято 200х200 мм с шириной ламели 10 мм встраиваемый 25 Вт 3000 К 186х186х75 мм RAL9003 белый муар DALI | 25W | 3000K | 2100 лм | шт | 3 | 0.01008 | 9287.1 |  | DALI | 30 |  | 9287.1 | 0 | 0 | 0
V1-R0-01810-10000-4002540 | Светодиодный светильник VARTON DL-Grill CRI90 для потолка Грильято 200х200 мм с шириной ламели 10 мм встраиваемый 25 Вт 4000 K 186х186х75 мм RAL9003 белый муар | 25W | 4000K | 2300 лм | шт | 1.8 | 0.01008 | 7210.17 |  |  | 30 |  | 7210.17 | 0 | 0 | 0
V1-R0-91810-10000-4002540 | Светодиодный светильник VARTON DL-Grill CRI90 для потолка Грильято 200х200 мм с шириной ламели 10 мм встраиваемый 25 Вт 4000 К 186х186х75 мм RAL9005 черный муар | 25W | 4000K | 2300 лм | шт | 3 | 0.01008 | 7210.17 |  |  | 30 |  | 7210.17 | 0 | 0 | 0
V1-R0-71810-10000-4002540 | Светодиодный светильник VARTON DL-Grill CRI90 для потолка Грильято 200х200 мм с шириной ламели 10 мм встраиваемый 25 Вт 4000 К 186х186х75 мм RAL7045 серый муар | 25W | 4000K | 2300 лм | шт | 3 | 0.01008 | 7210.17 |  |  | 30 |  | 7210.17 | 0 | 0 | 0
V1-R0-71810-10D01-4002540 | Светодиодный светильник VARTON DL-Grill CRI90 для потолка Грильято 200х200 мм с шириной ламели 10 мм встраиваемый 25 Вт 4000 К 186х186х75 мм RAL7045 серый муар DALI | 25W | 4000K | 2300 лм | шт | 3 | 0.01008 | 9287.1 |  | DALI | 30 |  | 9287.1 | 0 | 0 | 0
V1-R0-01810-10D01-4002540 | Светодиодный светильник VARTON DL-Grill CRI90 для потолка Грильято 200х200 мм с шириной ламели 10 мм встраиваемый 25 Вт 4000 К 186х186х75 мм RAL9003 белый муар DALI | 25W | 4000K | 2300 лм | шт | 3 | 0.01008 | 9287.1 |  | DALI | 30 |  | 9287.1 | 0 | 0 | 0
V1-R0-91810-10D01-4002540 | Светодиодный светильник VARTON DL-Grill CRI90 для потолка Грильято 200х200 мм с шириной ламели 10 мм встраиваемый 25 Вт 4000 К 186х186х75 мм RAL9005 черный муар DALI | 25W | 4000K | 2300 лм | шт | 3 | 0.01008 | 9287.1 |  | DALI | 30 |  | 9287.1 | 0 | 0 | 0
DL-Grill IP54 CRI90 ячейка 200х200 мм (ширина ламели 10 мм)
V1-R0-91810-10000-5401530 | Светодиодный светильник VARTON DL-Grill CRI90 для потолка Грильято 200х200 мм с шириной ламели 10 мм встраиваемый 15 Вт 3000 К 186х186х80 мм IP54 RAL9005 черный муар | 15W | 3000K | 1250 лм | шт | 3.5 | 0.01008 | 7811.01 |  |  | 30 |  | 7811.01 | 0 | 0 | 0
V1-R0-01810-10000-5401530 | Светодиодный светильник VARTON DL-Grill CRI90 для потолка Грильято 200х200 мм с шириной ламели 10 мм встраиваемый 15 Вт 3000 К 186х186х80 мм IP54 RAL9003 белый муар | 15W | 3000K | 1250 лм | шт | 3.5 | 0.01008 | 7811.01 |  |  | 30 |  | 7811.01 | 0 | 0 | 0
V1-R0-71810-10000-5401530 | Светодиодный светильник VARTON DL-Grill CRI90 для потолка Грильято 200х200 мм с шириной ламели 10 мм встраиваемый 15 Вт 3000 К 186х186х80 мм IP54 RAL7045 серый муар | 15W | 3000K | 1250 лм | шт | 3.5 | 0.01008 | 7811.01 |  |  | 30 |  | 7811.01 | 0 | 0 | 0
V1-R0-01810-10D01-5401530 | Светодиодный светильник VARTON DL-Grill CRI90 для потолка Грильято 200х200 мм с шириной ламели 10 мм встраиваемый 15 Вт 3000 К 186х186х80 мм IP54 RAL9003 белый муар DALI | 15W | 3000K | 1250 лм | шт | 3.5 | 0.01008 | 9887.95 |  | DALI | 30 |  | 9887.95 | 0 | 0 | 0
V1-R0-91810-10D01-5401530 | Светодиодный светильник VARTON DL-Grill CRI90 для потолка Грильято 200х200 мм с шириной ламели 10 мм встраиваемый 15 Вт 3000 К 186х186х80 мм IP54 RAL9005 черный муар DALI | 15W | 3000K | 1250 лм | шт | 3.5 | 0.01008 | 9887.95 |  | DALI | 30 |  | 9887.95 | 0 | 0 | 0
V1-R0-71810-10D01-5401530 | Светодиодный светильник VARTON DL-Grill CRI90 для потолка Грильято 200х200 мм с шириной ламели 10 мм встраиваемый 15 Вт 3000 К 186х186х80 мм IP54 RAL7045 серый муар DALI | 15W | 3000K | 1250 лм | шт | 3.5 | 0.01008 | 9887.95 |  | DALI | 30 |  | 9887.95 | 0 | 0 | 0
V1-R0-91810-10000-5401540 | Светодиодный светильник VARTON DL-Grill CRI90 для потолка Грильято 200х200 мм с шириной ламели 10 мм встраиваемый 15 Вт 4000 К 186х186х80 мм IP54 RAL9005 черный муар | 15W | 4000K | 1350 лм | шт | 3.5 | 0.01008 | 7811.01 |  |  | 30 |  | 7811.01 | 0 | 0 | 0
V1-R0-01810-10000-5401540 | Светодиодный светильник VARTON DL-Grill CRI90 для потолка Грильято 200х200 мм с шириной ламели 10 мм встраиваемый 15 Вт 4000 K 186х186х80 мм IP54 RAL9003 белый муар | 15W | 4000K | 1350 лм | шт | 1.8 | 0.01008 | 7811.01 |  |  | 30 |  | 7811.01 | 0 | 0 | 0
V1-R0-71810-10000-5401540 | Светодиодный светильник VARTON DL-Grill CRI90 для потолка Грильято 200х200 мм с шириной ламели 10 мм встраиваемый 15 Вт 4000 К 186х186х80 мм IP54 RAL7045 серый муар | 15W | 4000K | 1350 лм | шт | 3.5 | 0.01008 | 7811.01 |  |  | 30 |  | 7811.01 | 0 | 0 | 0
V1-R0-71810-10D01-5401540 | Светодиодный светильник VARTON DL-Grill CRI90 для потолка Грильято 200х200 мм с шириной ламели 10 мм встраиваемый 15 Вт 4000 К 186х186х80 мм IP54 RAL7045 серый муар DALI | 15W | 4000K | 1350 лм | шт | 3.5 | 0.01008 | 9887.95 |  | DALI | 30 |  | 9887.95 | 0 | 0 | 0
V1-R0-91810-10D01-5401540 | Светодиодный светильник VARTON DL-Grill CRI90 для потолка Грильято 200х200 мм с шириной ламели 10 мм встраиваемый 15 Вт 4000 К 186х186х80 мм IP54 RAL9005 черный муар DALI | 15W | 4000K | 1350 лм | шт | 3.5 | 0.01008 | 9887.95 |  | DALI | 30 |  | 9887.95 | 0 | 0 | 0
V1-R0-01810-10D01-5401540 | Светодиодный светильник VARTON DL-Grill CRI90 для потолка Грильято 200х200 мм с шириной ламели 10 мм встраиваемый 15 Вт 4000 К 186х186х80 мм IP54 RAL9003 белый муар DALI | 15W | 4000K | 1350 лм | шт | 3.5 | 0.01008 | 9887.95 |  | DALI | 30 |  | 9887.95 | 0 | 0 | 0
V1-R0-91810-10000-5402030 | Светодиодный светильник VARTON DL-Grill CRI90 для потолка Грильято 200х200 мм с шириной ламели 10 мм встраиваемый 20 Вт 3000 К 186х186х80 мм IP54 RAL9005 черный муар | 20W | 3000K | 1750 лм | шт | 3.5 | 0.01008 | 7811.01 |  |  | 30 |  | 7811.01 | 0 | 0 | 0
V1-R0-01810-10000-5402030 | Светодиодный светильник VARTON DL-Grill CRI90 для потолка Грильято 200х200 мм с шириной ламели 10 мм встраиваемый 20 Вт 3000 К 186х186х80 мм IP54 RAL9003 белый муар | 20W | 3000K | 1750 лм | шт | 3.5 | 0.01008 | 7811.01 |  |  | 30 |  | 7811.01 | 0 | 0 | 0
V1-R0-71810-10000-5402030 | Светодиодный светильник VARTON DL-Grill CRI90 для потолка Грильято 200х200 мм с шириной ламели 10 мм встраиваемый 20 Вт 3000 К 186х186х80 мм IP54 RAL7045 серый муар | 20W | 3000K | 1750 лм | шт | 3.5 | 0.01008 | 7811.01 |  |  | 30 |  | 7811.01 | 0 | 0 | 0
V1-R0-91810-10D01-5402030 | Светодиодный светильник VARTON DL-Grill CRI90 для потолка Грильято 200х200 мм с шириной ламели 10 мм встраиваемый 20 Вт 3000 К 186х186х80 мм IP54 RAL9005 черный муар DALI | 20W | 3000K | 1750 лм | шт | 3.5 | 0.01008 | 9887.95 |  | DALI | 30 |  | 9887.95 | 0 | 0 | 0
V1-R0-71810-10D01-5402030 | Светодиодный светильник VARTON DL-Grill CRI90 для потолка Грильято 200х200 мм с шириной ламели 10 мм встраиваемый 20 Вт 3000 К 186х186х80 мм IP54 RAL7045 серый муар DALI | 20W | 3000K | 1750 лм | шт | 3.5 | 0.01008 | 9887.95 |  | DALI | 30 |  | 9887.95 | 0 | 0 | 0
V1-R0-01810-10D01-5402030 | Светодиодный светильник VARTON DL-Grill CRI90 для потолка Грильято 200х200 мм с шириной ламели 10 мм встраиваемый 20 Вт 3000 К 186х186х80 мм IP54 RAL9003 белый муар DALI | 20W | 3000K | 1750 лм | шт | 3.5 | 0.01008 | 9887.95 |  | DALI | 30 |  | 9887.95 | 0 | 0 | 0
V1-R0-01810-10000-5402040 | Светодиодный светильник VARTON DL-Grill CRI90 для потолка Грильято 200х200 мм с шириной ламели 10 мм встраиваемый 20 Вт 4000 K 186х186х80 мм IP54 RAL9003 белый муар | 20W | 4000K | 1900 лм | шт | 1.8 | 0.01008 | 7811.01 |  |  | 30 |  | 7811.01 | 0 | 0 | 0
V1-R0-71810-10000-5402040 | Светодиодный светильник VARTON DL-Grill CRI90 для потолка Грильято 200х200 мм с шириной ламели 10 мм встраиваемый 20 Вт 4000 К 186х186х80 мм IP54 RAL7045 серый муар | 20W | 4000K | 1900 лм | шт | 3.5 | 0.01008 | 7811.01 |  |  | 30 |  | 7811.01 | 0 | 0 | 0
V1-R0-91810-10000-5402040 | Светодиодный светильник VARTON DL-Grill CRI90 для потолка Грильято 200х200 мм с шириной ламели 10 мм встраиваемый 20 Вт 4000 К 186х186х80 мм IP54 RAL9005 черный муар | 20W | 4000K | 1900 лм | шт | 3.5 | 0.01008 | 7811.01 |  |  | 30 |  | 7811.01 | 0 | 0 | 0
V1-R0-01810-10D01-5402040 | Светодиодный светильник VARTON DL-Grill CRI90 для потолка Грильято 200х200 мм с шириной ламели 10 мм встраиваемый 20 Вт 4000 К 186х186х80 мм IP54 RAL9003 белый муар DALI | 20W | 4000K | 1900 лм | шт | 3.5 | 0.01008 | 9887.95 |  | DALI | 30 |  | 9887.95 | 0 | 0 | 0
V1-R0-71810-10D01-5402040 | Светодиодный светильник VARTON DL-Grill CRI90 для потолка Грильято 200х200 мм с шириной ламели 10 мм встраиваемый 20 Вт 4000 К 186х186х80 мм IP54 RAL7045 серый муар DALI | 20W | 4000K | 1900 лм | шт | 3.5 | 0.01008 | 9887.95 |  | DALI | 30 |  | 9887.95 | 0 | 0 | 0
V1-R0-91810-10D01-5402040 | Светодиодный светильник VARTON DL-Grill CRI90 для потолка Грильято 200х200 мм с шириной ламели 10 мм встраиваемый 20 Вт 4000 К 186х186х80 мм IP54 RAL9005 черный муар DALI | 20W | 4000K | 1900 лм | шт | 3.5 | 0.01008 | 9887.95 |  | DALI | 30 |  | 9887.95 | 0 | 0 | 0
V1-R0-01810-10000-5402530 | Светодиодный светильник VARTON DL-Grill CRI90 для потолка Грильято 200х200 мм с шириной ламели 10 мм встраиваемый 25 Вт 3000 К 186х186х80 мм IP54 RAL9003 белый муар | 25W | 3000K | 2100 лм | шт | 3.5 | 0.01008 | 7811.01 |  |  | 30 |  | 7811.01 | 0 | 0 | 0
V1-R0-71810-10000-5402530 | Светодиодный светильник VARTON DL-Grill CRI90 для потолка Грильято 200х200 мм с шириной ламели 10 мм встраиваемый 25 Вт 3000 К 186х186х80 мм IP54 RAL7045 серый муар | 25W | 3000K | 2100 лм | шт | 3.5 | 0.01008 | 7811.01 |  |  | 30 |  | 7811.01 | 0 | 0 | 0
V1-R0-91810-10000-5402530 | Светодиодный светильник VARTON DL-Grill CRI90 для потолка Грильято 200х200 мм с шириной ламели 10 мм встраиваемый 25 Вт 3000 К 186х186х80 мм IP54 RAL9005 черный муар | 25W | 3000K | 2100 лм | шт | 3.5 | 0.01008 | 7811.01 |  |  | 30 |  | 7811.01 | 0 | 0 | 0
V1-R0-91810-10D01-5402530 | Светодиодный светильник VARTON DL-Grill CRI90 для потолка Грильято 200х200 мм с шириной ламели 10 мм встраиваемый 25 Вт 3000 К 186х186х80 мм IP54 RAL9005 черный муар DALI | 25W | 3000K | 2100 лм | шт | 3.5 | 0.01008 | 9887.95 |  | DALI | 30 |  | 9887.95 | 0 | 0 | 0
V1-R0-71810-10D01-5402530 | Светодиодный светильник VARTON DL-Grill CRI90 для потолка Грильято 200х200 мм с шириной ламели 10 мм встраиваемый 25 Вт 3000 К 186х186х80 мм IP54 RAL7045 серый муар DALI | 25W | 3000K | 2100 лм | шт | 3.5 | 0.01008 | 9887.95 |  | DALI | 30 |  | 9887.95 | 0 | 0 | 0
V1-R0-01810-10D01-5402530 | Светодиодный светильник VARTON DL-Grill CRI90 для потолка Грильято 200х200 мм с шириной ламели 10 мм встраиваемый 25 Вт 3000 К 186х186х80 мм IP54 RAL9003 белый муар DALI | 25W | 3000K | 2100 лм | шт | 3.5 | 0.01008 | 9887.95 |  | DALI | 30 |  | 9887.95 | 0 | 0 | 0
V1-R0-91810-10000-5402540 | Светодиодный светильник VARTON DL-Grill CRI90 для потолка Грильято 200х200 мм с шириной ламели 10 мм встраиваемый 25 Вт 4000 К 186х186х80 мм IP54 RAL9005 черный муар | 25W | 4000K | 2250 лм | шт | 3.5 | 0.01008 | 7811.01 |  |  | 30 |  | 7811.01 | 0 | 0 | 0
V1-R0-71810-10000-5402540 | Светодиодный светильник VARTON DL-Grill CRI90 для потолка Грильято 200х200 мм с шириной ламели 10 мм встраиваемый 25 Вт 4000 К 186х186х80 мм IP54 RAL7045 серый муар | 25W | 4000K | 2250 лм | шт | 3.5 | 0.01008 | 7811.01 |  |  | 30 |  | 7811.01 | 0 | 0 | 0
V1-R0-01810-10000-5402540 | Светодиодный светильник VARTON DL-Grill CRI90 для потолка Грильято 200х200 мм с шириной ламели 10 мм встраиваемый 25 Вт 4000 K 186х186х80 мм IP54 RAL9003 белый муар | 25W | 4000K | 2250 лм | шт | 1.8 | 0.01008 | 7811.01 |  |  | 30 |  | 7811.01 | 0 | 0 | 0
V1-R0-71810-10D01-5402540 | Светодиодный светильник VARTON DL-Grill CRI90 для потолка Грильято 200х200 мм с шириной ламели 10 мм встраиваемый 25 Вт 4000 К 186х186х80 мм IP54 RAL7045 серый муар DALI | 25W | 4000K | 2250 лм | шт | 3.5 | 0.01008 | 9887.95 |  | DALI | 30 |  | 9887.95 | 0 | 0 | 0
V1-R0-01810-10D01-5402540 | Светодиодный светильник VARTON DL-Grill CRI90 для потолка Грильято 200х200 мм с шириной ламели 10 мм встраиваемый 25 Вт 4000 К 186х186х80 мм IP54 RAL9003 белый муар DALI | 25W | 4000K | 2250 лм | шт | 3.5 | 0.01008 | 9887.95 |  | DALI | 30 |  | 9887.95 | 0 | 0 | 0
V1-R0-91810-10D01-5402540 | Светодиодный светильник VARTON DL-Grill CRI90 для потолка Грильято 200х200 мм с шириной ламели 10 мм встраиваемый 25 Вт 4000 К 186х186х80 мм IP54 RAL9005 черный муар DALI | 25W | 4000K | 2250 лм | шт | 3.5 | 0.01008 | 9887.95 |  | DALI | 30 |  | 9887.95 | 0 | 0 | 0
DL-Axel
DL-Axel Lens
V1-R0-90314-10L36-2101230 | Светодиодный светильник VARTON DL-Axel Lens круглый встраиваемый 100x67 мм 12 Вт 3000 K 36 градусов черный | 12W | 3000K | 1040 лм | шт | 0.5 | 0.0035 | 5538.46 | 100 |  |  |  | 5538.46 | 0 | 0 | 0
V1-R0-00314-10L36-2101230 | Светодиодный светильник VARTON DL-Axel Lens круглый встраиваемый 100x67 мм 12 Вт 3000 K 36 градусов белый | 12W | 3000K | 1040 лм | шт | 0.5 | 0.0035 | 5538.46 | 61 |  |  |  | 5538.46 | 0 | 0 | 0
V1-R0-90314-10L36-2101240 | Светодиодный светильник VARTON DL-Axel Lens круглый встраиваемый 100x67 мм 12 Вт 4000 K 36 градусов черный | 12W | 4000K | 1080 лм | шт | 0.5 | 0.0035 | 5538.46 | 77 |  |  |  | 5538.46 | 0 | 0 | 0
V1-R0-00314-10L36-2101240 | Светодиодный светильник VARTON DL-Axel Lens круглый встраиваемый 100x67 мм 12 Вт 4000 K 36 градусов белый | 12W | 4000K | 1080 лм | шт | 0.5 | 0.0035 | 5538.46 | 99 |  |  |  | 5538.46 | 0 | 0 | 0
DL-Axel Opal
V1-R0-90315-10000-2101230 | Светодиодный светильник VARTON DL-Axel Opal круглый встраиваемый 85x66 мм 12 Вт 3000 K 120 градусов черный | 12W | 3000K | 950 лм | шт | 0.5 | 0.0035 | 5538.46 | 100 |  |  |  | 5538.46 | 0 | 0 | 0
V1-R0-00315-10000-2101230 | Светодиодный светильник VARTON DL-Axel Opal круглый встраиваемый 85x66 мм 12 Вт 3000 K 120 градусов белый | 12W | 3000K | 950 лм | шт | 0.5 | 0.0035 | 5538.46 | 100 |  |  |  | 5538.46 | 0 | 0 | 0
V1-R0-00315-10000-2101240 | Светодиодный светильник VARTON DL-Axel Opal круглый встраиваемый 85x66 мм 12 Вт 4000 K 120 градусов белый | 12W | 4000K | 1000 лм | шт | 0.5 | 0.0035 | 5538.46 | 73 |  |  |  | 5538.46 | 0 | 0 | 0
V1-R0-90315-10000-2101240 | Светодиодный светильник VARTON DL-Axel Opal круглый встраиваемый 85x66 мм 12 Вт 4000 K 120 градусов черный | 12W | 4000K | 1000 лм | шт | 0.5 | 0.0035 | 5538.46 | 99 |  |  |  | 5538.46 | 0 | 0 | 0
DL-03
DL-03 12 Вт (квадрат)
V1-R0-T0354-10000-4401230 | Светодиодный светильник VARTON DL-03 квадратный встраиваемый 110x110x25 мм 12 Вт 3000 K IP54/IP44 RAL9005 черный муар | 12W | 3000K | 1100 лм | шт | 0.4 | 0.001365 | 4193.83 |  |  | 30 |  | 4193.83 | 0 | 0 | 0
V1-R0-H0354-10000-4401230 | Светодиодный светильник VARTON DL-03 квадратный встраиваемый 110x110x25 мм 12 Вт 3000 K IP54/IP44 RAL7045 серый матовый | 12W | 3000K | 1100 лм | шт | 0.33 | 0.001638 | 4193.83 |  |  | 30 |  | 4193.83 | 0 | 0 | 0
V1-R0-00354-10000-4401230 | Светодиодный светильник VARTON DL-03 квадратный встраиваемый 110x110x25 мм 12 Вт 3000 K IP54/IP44 RAL9010 белый матовый | 12W | 3000K | 1200 лм | шт | 0.4 | 0.001653 | 4193.83 | 284 |  |  |  | 4193.83 | 0 | 0 | 0
V1-R0-00354-10D01-4401230 | Светодиодный светильник VARTON DL-03 квадратный встраиваемый 110x110x25 мм 12 Вт 3000 K IP54/20 DALI RAL9010 белый матовый | 12W | 3000K | 1100 лм | шт | 0.37 | 0.00142 | 7401.51 |  | DALI | 30 |  | 7401.51 | 0 | 0 | 0
V1-R0-H0354-10000-4401240 | Светодиодный светильник VARTON DL-03 квадратный встраиваемый 110x110x25 мм 12 Вт 4000 K IP54/IP44 RAL7045 серый муар | 12W | 4000K | 1200 лм | шт | 0.33 | 0.001418 | 4193.83 |  |  | 30 |  | 4193.83 | 0 | 0 | 0
V1-R0-00354-10000-4401240 | Светодиодный светильник VARTON DL-03 квадратный встраиваемый 110x110x25 мм 12 Вт 4000 K IP54/IP44 RAL9010 белый матовый | 12W | 4000K | 1200 лм | шт | 0.4 | 0.001701 | 4193.83 | больше 1000 |  |  |  | 4193.83 | 0 | 0 | 0
V1-R0-T0354-10000-4401240 | Светодиодный светильник VARTON DL-03 квадратный встраиваемый 110x110x25 мм 12 Вт 4000 K IP54/IP44 RAL9005 черный муар | 12W | 4000K | 1200 лм | шт | 0.326 | 0.001418 | 4193.83 |  |  | 30 |  | 4193.83 | 0 | 0 | 0
V1-R0-00354-10D01-4401240 | Светодиодный светильник VARTON DL-03 квадратный встраиваемый 110x110x25 мм 12 Вт 4000 K IP54/20 DALI RAL9010 белый матовый | 12W | 4000K | 1200 лм | шт | 0.5 | 0.001653 | 7401.51 |  | DALI | 30 |  | 7401.51 | 0 | 0 | 0
V1-R0-00354-10A00-4401240 | Светодиодный светильник VARTON DL-03 квадратный встраиваемый 110x110x25 мм 12 Вт 4000 K IP54/IP20 аварийный автономный постоянного действия RAL9010 белый матовый | 12W | 4000K | 1200 лм | шт | 0.75 | 0.00632 | 12039.99 |  | EM 1h | 30 |  | 12039.99 | 0 | 0 | 0
V1-R0-00354-10AT0-4401240 | Светодиодный светильник VARTON DL-03 квадратный встраиваемый 110x110x25 мм 12 Вт 4000 K IP54/IP20 аварийный автономный постоянного действия Teletest RAL9010 белый матовый | 12W | 4000K | 1200 лм | шт | 1.18 | 0.00488 | 12039.99 |  | EM 1h Teletest | 20 |  | 12039.99 | 0 | 0 | 0
DL-03 25 Вт (квадрат)
V1-R0-H0342-10000-4402530 | Светодиодный светильник VARTON DL-03 квадратный встраиваемый 200х200х25 мм 25 Вт 3000 K IP54/IP44 RAL7045 серый муар | 25W | 3000K | 2400 лм | шт | 0.81 | 0.00373 | 7418.31 |  |  | 30 |  | 7418.31 | 0 | 0 | 0
V1-R0-T0342-10000-4402530 | Светодиодный светильник VARTON DL-03 квадратный встраиваемый 200х200х25 мм 25 Вт 3000 K IP54/IP44 RAL9005 черный матовый | 25W | 3000K | 2400 лм | шт | 0.8 | 0.003686 | 7418.31 |  |  | 30 |  | 7418.31 | 0 | 0 | 0
V1-R0-00342-10000-4402530 | Светодиодный светильник VARTON DL-03 квадратный встраиваемый 200х200х25 мм 25 Вт 3000 K IP54/IP44 RAL9010 белый матовый | 25W | 3000K | 2400 лм | шт | 0.8 | 0.004422 | 7418.31 | 73 |  |  |  | 7418.31 | 0 | 0 | 0
V1-R0-00342-10D01-4402530 | Светодиодный светильник VARTON DL-03 квадратный встраиваемый 200х200х25 мм 25 Вт 3000 K IP54/IP20 DALI RAL9010 белый матовый | 25W | 3000K | 2400 лм | шт | 0.796 | 0.00379 | 10626.01 |  | DALI | 30 |  | 10626.01 | 0 | 0 | 0
V1-R0-00342-10000-4402540 | Светодиодный светильник VARTON DL-03 квадратный встраиваемый 200х200х25 мм 25 Вт 4000 K IP54/IP44 RAL9010 белый матовый | 25W | 4000K | 2500 лм | шт | 0.8 | 0.004423 | 7418.31 |  |  |  |  | 7418.31 | 0 | 0 | 0
V1-R0-H0342-10000-4402540 | Светодиодный светильник VARTON DL-03 квадратный встраиваемый 200х200х25 мм 25 Вт 4000 K IP54/IP44 RAL7045 серый муар | 25W | 4000K | 2500 лм | шт | 0.804 | 0.003696 | 7418.31 |  |  | 30 |  | 7418.31 | 0 | 0 | 0
V1-R0-T0342-10000-4402540 | Светодиодный светильник VARTON DL-03 квадратный встраиваемый 200х200х25 мм 25 Вт 4000 K IP54/IP44 RAL9005 черный муар | 25W | 4000K | 2500 лм | шт | 0.814 | 0.003504 | 7418.31 |  |  | 30 |  | 7418.31 | 0 | 0 | 0
V1-R0-00342-10D01-4402540 | Светодиодный светильник VARTON DL-03 квадратный встраиваемый 200х200х25 мм 25 Вт 4000 K IP54/IP20 DALI RAL9010 белый матовый | 25W | 4000K | 2500 лм | шт | 0.844 | 0.00463 | 10626.01 |  | DALI | 30 |  | 10626.01 | 0 | 0 | 0
V1-R0-00342-10A00-4402540 | Светодиодный светильник VARTON DL-03 квадратный встраиваемый 200х200х25 мм 25 Вт 4000 K IP54/IP20 аварийный автономный постоянного действия RAL9010 белый матовый | 25W | 4000K | 2500 лм | шт | 1.179 | 0.013507 | 15264.47 |  | EM 1h | 30 |  | 15264.47 | 0 | 0 | 0
V1-R0-00342-10AT0-4402540 | Светодиодный светильник VARTON DL-03 квадратный встраиваемый 200х200х25 мм 25 Вт 4000 K IP54/IP20 аварийный автономный постоянного действия Teletest RAL9010 белый матовый | 25W | 4000K | 2500 лм | шт | 1.179 | 0.004423 | 15264.47 |  | EM 1h Teletest | 30 |  | 15264.47 | 0 | 0 | 0
DL-Pro IP65
DL-Pro 10 Вт
V1-R0-T0555-10000-6501030 | Светодиодный светильник VARTON DL-Pro круглый встраиваемый 103x58 мм 10 Вт 3000 K IP65 диаметр монтажного отверстия 90 мм RAL9005 черный муар | 10W | 3000K | 1000 лм | шт | 0.57 | 0.002 | 7056.43 |  |  | 25 |  | 7056.43 | 0 | 0 | 0
V1-R0-00555-10000-6501030 | Светодиодный светильник VARTON DL-Pro круглый встраиваемый 103х58 мм 10 Вт 3000 K IP65 диаметр монтажного отверстия 90 мм | 10W | 3000K | 900 лм | шт | 0.57 | 0.002 | 7056.43 | 125 |  |  |  | 7056.43 | 0 | 0 | 0
V1-R0-00555-10A00-6501030 | Светодиодный светильник VARTON DL-Pro круглый встраиваемый 103x58 мм 10 Вт 3000 K IP65/20 диаметр монтажного отверстия 90 мм аварийный автономный постоянного действия | 10W | 3000K | 1000 лм | шт | 0.96 | 0.002 | 14902.59 |  | EM 1h | 10 |  | 14902.59 | 0 | 0 | 0
V1-R0-00555-10000-6501040 | Светодиодный светильник VARTON DL-Pro круглый встраиваемый 103х58 мм 10 Вт 4000 K IP65 диаметр монтажного отверстия 90 мм | 10W | 4000K | 1000 лм | шт | 0.569 | 0.002 | 7056.43 | 242 |  |  |  | 7056.43 | 0 | 0 | 0
V1-R0-T0555-10000-6501040 | Светодиодный светильник VARTON DL-Pro круглый встраиваемый 103x58 мм 10 Вт 4000 K IP65 диаметр монтажного отверстия 90 мм RAL9005 черный муар | 10W | 4000K | 1000 лм | шт | 0.557 | 0.00168 | 7056.43 |  |  | 15 |  | 7056.43 | 0 | 0 | 0
V1-R0-00555-10A00-6501040 | Светодиодный светильник VARTON DL-Pro круглый встраиваемый 103х58 мм 10 Вт 4000 K IP65/20 диаметр монтажного отверстия 90 мм аварийный автономный постоянного действия | 10W | 4000K | 1000 лм | шт | 0.96 | 0.002 | 14902.59 |  | EM 1h | 10 |  | 14902.59 | 0 | 0 | 0
DL-Pro 20 Вт
V1-R0-T0556-10000-6502030 | Светодиодный светильник VARTON DL-Pro круглый встраиваемый 144x71 мм 20 Вт 3000 K IP65 диаметр монтажного отверстия 125-135 мм черный RAL9005 муар | 20W | 3000K | 1800 лм | шт | 0.92 | 0.00275 | 10374.88 |  |  | 20 |  | 10374.88 | 0 | 0 | 0
V1-R0-H0556-10000-6502030 | Светодиодный светильник VARTON DL-Pro круглый встраиваемый 144x71 мм 20 Вт 3000 K IP65 диаметр монтажного отверстия 125-135 мм серый RAL7045 муар | 20W | 3000K | 1800 лм | шт | 0.92 | 0.002754 | 10374.88 |  |  | 20 |  | 10374.88 | 0 | 0 | 0
V1-R0-00556-10000-6502030 | Светодиодный светильник VARTON DL-Pro круглый встраиваемый 144x71 мм 20 Вт 3000 K IP65 диаметр монтажного отверстия 125-135 мм | 20W | 3000K | 1800 лм | шт | 0.9 | 0.00275 | 10374.88 | 711 |  |  |  | 10374.88 | 0 | 0 | 0
V1-R0-00556-10A00-6502030 | Светодиодный светильник VARTON DL-Pro круглый встраиваемый 144x71 мм 20 Вт 3000 K IP65 диаметр монтажного отверстия 125-135 мм аварийный автономный постоянного действия | 20W | 3000K | 1800 лм | шт | 0.9 | 0.00275 | 18221.04 |  | EM 1h |  |  | 18221.04 | 0 | 0 | 0
V1-R0-00556-10000-6502040 | Светодиодный светильник VARTON DL-Pro круглый встраиваемый 144x71 мм 20 Вт 4000 K IP65 диаметр монтажного отверстия 125-135 мм | 20W | 4000K | 2000 лм | шт | 0.924 | 0.00275 | 10374.88 | 733 |  |  |  | 10374.88 | 0 | 0 | 0
V1-R0-T0556-10000-6502040 | Светодиодный светильник VARTON DL-Pro круглый встраиваемый 144x71 мм 20 Вт 4000 K IP65 диаметр монтажного отверстия 125-135 мм черный RAL9005 муар | 20W | 4000K | 2000 лм | шт | 0.9 | 0.00275 | 10374.88 |  |  | 30 |  | 10374.88 | 0 | 0 | 0
V1-R0-H0556-10000-6502040 | Светодиодный светильник VARTON DL-Pro круглый встраиваемый 144x71 мм 20 Вт 4000 K IP65 диаметр монтажного отверстия 125-135 мм серый RAL7045 муар | 20W | 4000K | 2000 лм | шт | 0.9 | 0.00275 | 10374.88 |  |  | 20 |  | 10374.88 | 0 | 0 | 0
V1-R0-00556-10A00-6502040 | Светодиодный светильник VARTON DL-Pro круглый встраиваемый 144x71 мм 20 Вт 4000 K IP65 диаметр монтажного отверстия 125-135 мм аварийный автономный постоянного действия | 20W | 4000K | 1800 лм | шт | 0.9 | 0.00275 | 18221.04 |  | EM 1h | 30 |  | 18221.04 | 0 | 0 | 0
DL-Pro 35 Вт
V1-R0-H0557-10000-6503530 | Светодиодный светильник VARTON DL-Pro круглый встраиваемый 183x80 мм 35 Вт 3000 K IP65 диаметр монтажного отверстия 160-175 мм серый RAL7045 муар | 35W | 3000K | 3300 лм | шт | 1.476 | 0.006679 | 16383.47 |  |  | 30 |  | 16383.47 | 0 | 0 | 0
V1-R0-T0557-10000-6503530 | Светодиодный светильник VARTON DL-Pro круглый встраиваемый 183x80 мм 35 Вт 3000 K IP65 диаметр монтажного отверстия 160-175 мм черный RAL9005 муар | 35W | 3000K | 3300 лм | шт | 1.476 | 0.006679 | 16383.47 |  |  | 20 |  | 16383.47 | 0 | 0 | 0
V1-R0-00557-10000-6503530 | Светодиодный светильник VARTON DL-Pro круглый встраиваемый 183x80 мм 35 Вт 3000 K IP65 диаметр монтажного отверстия 160-175 мм | 35W | 3000K | 3300 лм | шт | 1.476 | 0.006679 | 16383.47 | 257 |  |  |  | 16383.47 | 0 | 0 | 0
V1-R0-00557-10A00-6503530 | Светодиодный светильник VARTON DL-Pro круглый встраиваемый 183x80 мм 35 Вт 3000 K IP65 диаметр монтажного отверстия 160-175 мм аварийный автономный постоянного действия | 35W | 3000K | 3500 лм | шт | 1.785 | 0.006679 | 24229.64 |  | EM 1h | 25 |  | 24229.64 | 0 | 0 | 0
V1-R0-T0557-10000-6503540 | Светодиодный светильник VARTON DL-Pro круглый встраиваемый 183x80 мм 35 Вт 4000 K IP65 диаметр монтажного отверстия 160-175 мм черный RAL9005 муар | 35W | 4000K | 3500 лм | шт | 1.476 | 0.005566 | 16383.47 | 13 |  | 30 |  | 16383.47 | 0 | 0 | 0
V1-R0-H0557-10000-6503540 | Светодиодный светильник VARTON DL-Pro круглый встраиваемый 183x80 мм 35 Вт 4000 K IP65 диаметр монтажного отверстия 160-175 мм серый RAL7045 муар | 35W | 4000K | 3500 лм | шт | 1.476 | 0.005566 | 16383.47 |  |  | 20 |  | 16383.47 | 0 | 0 | 0
V1-R0-00557-10000-6503540 | Светодиодный светильник VARTON DL-Pro круглый встраиваемый 183x80 мм 35 Вт 4000 K IP65 диаметр монтажного отверстия 160-175 мм | 35W | 4000K | 3500 лм | шт | 1.485 | 0.006679 | 16383.47 | 530 |  |  |  | 16383.47 | 0 | 0 | 0
V1-R0-00557-10A00-6503540 | Светодиодный светильник VARTON DL-Pro круглый встраиваемый 183x80 мм 35 Вт 4000 K IP65 диаметр монтажного отверстия 160-175 мм аварийный автономный постоянного действия | 35W | 4000K | 3500 лм | шт | 1.785 | 0.006679 | 24229.64 |  | EM 1h | 25 |  | 24229.64 | 0 | 0 | 0
V1-R0-00557-10000-6503565 | Светодиодный светильник VARTON DL-PRO круглый встраиваемый 183х80 мм 35 Вт 6500 K IP65 диаметр монтажного отверстия 160-175 мм | 35W | 6500K | 3500 лм | шт | 1.476 | 0.006679 | 16383.47 | 87 |  |  |  | 16383.47 | 0 | 0 | 0
DL-Pro 52 Вт
V1-R0-00777-10000-6505230 | Светодиодный светильник VARTON DL-Pro встраиваемый 226x96 мм (монт. разм. 200-215 мм) 52 Вт 3000 K IP65 угол 90 гр., матовое стекло, RAL9010 белый матовый | 52W | 3000K | 5000 лм | шт | 2.35 | 0.008076 | 22432.11 |  |  | 15 |  | 22432.11 | 0 | 0 | 0
V1-R0-H0777-10000-6505230 | Светодиодный светильник VARTON DL-Pro круглый встраиваемый 226х96 мм 52 Вт 3000 K IP65 диаметр монтажного отверстия 200-215 мм RAL7045 серый муар | 52W | 3000K | 5000 лм | шт | 2.37 | 0.008076 | 22432.11 |  |  | 15 |  | 22432.11 | 0 | 0 | 0
V1-R0-T0777-10000-6505230 | Светодиодный светильник VARTON DL-Pro круглый встраиваемый 226х96 мм 52 Вт 3000 K IP65 диаметр монтажного отверстия 200-215 мм RAL9005 черный муар | 52W | 3000K | 5000 лм | шт | 2.386 | 0.009691 | 22432.11 |  |  | 15 |  | 22432.11 | 0 | 0 | 0
V1-R0-00777-10A00-6505230 | Светодиодный светильник VARTON DL-Pro круглый встраиваемый 226x96 мм 52 Вт 3000 K IP65 диаметр монтажного отверстия 200-215 мм аварийный автономный постоянного действия | 52W | 3000K | 5300 лм | шт | 2.8 | 0.009691 | 30278.27 |  | EM 1h | 30 |  | 30278.27 | 0 | 0 | 0
V1-R0-T0777-10000-6505240 | Светодиодный светильник VARTON DL-Pro круглый встраиваемый 226х96 мм 52 Вт 4000 K IP65 диаметр монтажного отверстия 200-215 мм RAL9005 черный муар | 52W | 4000K | 5300 лм | шт | 2.36 | 0.008076 | 22432.11 |  |  | 15 |  | 22432.11 | 0 | 0 | 0
V1-R0-H0777-10000-6505240 | Светодиодный светильник VARTON DL-Pro круглый встраиваемый 226х96 мм 52 Вт 4000 K IP65 диаметр монтажного отверстия 200-215 мм RAL7045 серый муар | 52W | 4000K | 5400 лм | шт | 2.36 | 0.009691 | 22432.11 |  |  | 15 |  | 22432.11 | 0 | 0 | 0
V1-R0-00777-10000-6505240 | Светодиодный светильник VARTON DL-Pro встраиваемый 226x96 мм (монт. разм. 200-215 мм) 52 Вт 4000 K IP65 угол 90 гр., матовое стекло, RAL9010 белый матовый | 52W | 4000K | 5300 лм | шт | 2.36 | 0.009691 | 22432.11 |  |  | 15 |  | 22432.11 | 0 | 0 | 0
V1-R0-00777-10A00-6505240 | Светодиодный светильник VARTON DL-Pro круглый встраиваемый 226х96 мм 52 Вт 4000 K IP65 диаметр монтажного отверстия 200-215 мм аварийный автономный постоянного действия | 52W | 4000K | 5300 лм | шт | 2.8 | 0.009691 | 30278.27 |  | EM 1h | 30 |  | 30278.27 | 0 | 0 | 0
DL-Box Opal
DL-Box Opal 90х90 накладные
V1-R0-70817-20000-2000930 | Светодиодный светильник VARTON DL-Box накладной 9 Вт 3000 К 90x90x170 мм RAL7045 серый муар с рассеивателем опал | 9W | 3000K | 800 лм | шт | 1.7 | 0.00227 | 4606.51 |  |  | 45 |  | 4606.51 | 0 | 0 | 0
V1-R0-00817-20000-2000930 | Светодиодный светильник VARTON DL-Box накладной 9 Вт 3000 К 90x90x170 мм RAL9003 белый муар с рассеивателем опал | 9W | 3000K | 800 лм | шт | 1.7 | 0.00227 | 4606.51 |  |  | 45 |  | 4606.51 | 0 | 0 | 0
V1-R0-90817-20000-2000930 | Светодиодный светильник VARTON DL-Box накладной 9 Вт 3000 К 90x90x170 мм RAL9005 черный муар с рассеивателем опал | 9W | 3000K | 800 лм | шт | 1.7 | 0.00227 | 4606.51 |  |  | 45 |  | 4606.51 | 0 | 0 | 0
V1-R0-00817-20D01-2000930 | Светодиодный светильник VARTON DL-Box накладной 9 Вт 3000 К 90x90x170 мм RAL9003 белый муар с рассеивателем опал DALI | 9W | 3000K | 800 лм | шт | 1.7 | 0.00227 | 6683.44 |  | DALI | 45 |  | 6683.44 | 0 | 0 | 0
V1-R0-90817-20D01-2000930 | Светодиодный светильник VARTON DL-Box накладной 9 Вт 3000 К 90x90x170 мм RAL9005 черный муар с рассеивателем опал DALI | 9W | 3000K | 800 лм | шт | 1.7 | 0.00227 | 6683.44 |  | DALI | 45 |  | 6683.44 | 0 | 0 | 0
V1-R0-70817-20D01-2000930 | Светодиодный светильник VARTON DL-Box накладной 9 Вт 3000 К 90x90x170 мм RAL7045 серый муар с рассеивателем опал DALI | 9W | 3000K | 800 лм | шт | 1.7 | 0.00227 | 6683.44 |  | DALI | 45 |  | 6683.44 | 0 | 0 | 0
V1-R0-70817-20000-2000940 | Светодиодный светильник VARTON DL-Box накладной 9 Вт 4000 К 90x90x170 мм RAL7045 серый муар с рассеивателем опал | 9W | 4000K | 900 лм | шт | 1.7 | 0.00227 | 4606.51 |  |  | 45 |  | 4606.51 | 0 | 0 | 0
V1-R0-00817-20000-2000940 | Светодиодный светильник VARTON DL-Box накладной 9 Вт 4000 K 90х90х170 мм RAL9003 белый муар с рассеивателем опал | 9W | 4000K | 900 лм | шт | 1.7 | 0.00227 | 4606.51 |  |  | 45 |  | 4606.51 | 0 | 0 | 0
V1-R0-90817-20000-2000940 | Светодиодный светильник VARTON DL-Box накладной 9 Вт 4000 К 90x90x170 мм RAL9005 черный муар с рассеивателем опал | 9W | 4000K | 900 лм | шт | 1.7 | 0.00227 | 4606.51 |  |  | 45 |  | 4606.51 | 0 | 0 | 0
V1-R0-90817-20D01-2000940 | Светодиодный светильник VARTON DL-Box накладной 9 Вт 4000 К 90x90x170 мм RAL9005 черный муар с рассеивателем опал DALI | 9W | 4000K | 900 лм | шт | 1.7 | 0.00227 | 6683.44 |  | DALI | 45 |  | 6683.44 | 0 | 0 | 0
V1-R0-70817-20D01-2000940 | Светодиодный светильник VARTON DL-Box накладной 9 Вт 4000 К 90x90x170 мм RAL7045 серый муар с рассеивателем опал DALI | 9W | 4000K | 900 лм | шт | 1.7 | 0.00227 | 6683.44 |  | DALI | 45 |  | 6683.44 | 0 | 0 | 0
V1-R0-00817-20D01-2000940 | Светодиодный светильник VARTON DL-Box накладной 9 Вт 4000 К 90x90x170 мм RAL9003 белый муар с рассеивателем опал DALI | 9W | 4000K | 900 лм | шт | 1.7 | 0.00227 | 6683.44 |  | DALI | 45 |  | 6683.44 | 0 | 0 | 0
V1-R0-90817-20000-2001230 | Светодиодный светильник VARTON DL-Box накладной 12 Вт 3000 К 90x90x170 мм RAL9005 черный муар с рассеивателем опал | 12W | 3000K | 1100 лм | шт | 1.7 | 0.00227 | 4606.51 |  |  | 45 |  | 4606.51 | 0 | 0 | 0
V1-R0-00817-20000-2001230 | Светодиодный светильник VARTON DL-Box накладной 12 Вт 3000 К 90x90x170 мм RAL9003 белый муар с рассеивателем опал | 12W | 3000K | 1100 лм | шт | 1.7 | 0.00227 | 4606.51 |  |  | 45 |  | 4606.51 | 0 | 0 | 0
V1-R0-70817-20000-2001230 | Светодиодный светильник VARTON DL-Box накладной 12 Вт 3000 К 90x90x170 мм RAL7045 серый муар с рассеивателем опал | 12W | 3000K | 1100 лм | шт | 1.7 | 0.00227 | 4606.51 |  |  | 45 |  | 4606.51 | 0 | 0 | 0
V1-R0-70817-20D01-2001230 | Светодиодный светильник VARTON DL-Box накладной 12 Вт 3000 К 90x90x170 мм RAL7045 серый муар с рассеивателем опал DALI | 12W | 3000K | 1100 лм | шт | 1.7 | 0.00227 | 6683.44 |  | DALI | 45 |  | 6683.44 | 0 | 0 | 0
V1-R0-00817-20D01-2001230 | Светодиодный светильник VARTON DL-Box накладной 12 Вт 3000 К 90x90x170 мм RAL9003 белый муар с рассеивателем опал DALI | 12W | 3000K | 1100 лм | шт | 1.7 | 0.00227 | 6683.44 |  | DALI | 45 |  | 6683.44 | 0 | 0 | 0
V1-R0-90817-20D01-2001230 | Светодиодный светильник VARTON DL-Box накладной 12 Вт 3000 К 90x90x170 мм RAL9005 черный муар с рассеивателем опал DALI | 12W | 3000K | 1100 лм | шт | 1.7 | 0.00227 | 6683.44 |  | DALI | 45 |  | 6683.44 | 0 | 0 | 0
V1-R0-70817-20000-2001240 | Светодиодный светильник VARTON DL-Box накладной 12 Вт 4000 К 90x90x170 мм RAL7045 серый муар с рассеивателем опал | 12W | 4000K | 1200 лм | шт | 1.7 | 0.00227 | 4606.51 |  |  | 45 |  | 4606.51 | 0 | 0 | 0
V1-R0-90817-20000-2001240 | Светодиодный светильник VARTON DL-Box накладной 12 Вт 4000 К 90x90x170 мм RAL9005 черный муар с рассеивателем опал | 12W | 4000K | 1200 лм | шт | 1.7 | 0.00227 | 4606.51 |  |  | 45 |  | 4606.51 | 0 | 0 | 0
V1-R0-00817-20000-2001240 | Светодиодный светильник VARTON DL-Box накладной 12 Вт 4000 K 90х90х170 мм RAL9003 белый муар с рассеивателем опал | 12W | 4000K | 1200 лм | шт | 1.7 | 0.00227 | 4606.51 |  |  | 45 |  | 4606.51 | 0 | 0 | 0
V1-R0-70817-20D01-2001240 | Светодиодный светильник VARTON DL-Box накладной 12 Вт 4000 К 90x90x170 мм RAL7045 серый муар с рассеивателем опал DALI | 12W | 4000K | 1200 лм | шт | 1.7 | 0.00227 | 6683.44 |  | DALI | 45 |  | 6683.44 | 0 | 0 | 0
V1-R0-00817-20D01-2001240 | Светодиодный светильник VARTON DL-Box накладной 12 Вт 4000 К 90x90x170 мм RAL9003 белый муар с рассеивателем опал DALI | 12W | 4000K | 1200 лм | шт | 1.7 | 0.00227 | 6683.44 |  | DALI | 45 |  | 6683.44 | 0 | 0 | 0
V1-R0-90817-20D01-2001240 | Светодиодный светильник VARTON DL-Box накладной 12 Вт 4000 К 90x90x170 мм RAL9005 черный муар с рассеивателем опал DALI | 12W | 4000K | 1200 лм | шт | 1.7 | 0.00227 | 6683.44 |  | DALI | 45 |  | 6683.44 | 0 | 0 | 0
DL-Box Opal 120х120 накладные
V1-R0-70818-20000-2000930 | Светодиодный светильник VARTON DL-Box накладной 9 Вт 3000 К 120x120x170 мм RAL7045 серый муар с рассеивателем опал | 9W | 3000K | 800 лм | шт | 1.9 | 0.00324 | 5257.42 |  |  | 45 |  | 5257.42 | 0 | 0 | 0
V1-R0-90818-20000-2000930 | Светодиодный светильник VARTON DL-Box накладной 9 Вт 3000 К 120x120x170 мм RAL9005 черный муар с рассеивателем опал | 9W | 3000K | 800 лм | шт | 1.9 | 0.00324 | 5257.42 |  |  | 45 |  | 5257.42 | 0 | 0 | 0
V1-R0-00818-20000-2000930 | Светодиодный светильник VARTON DL-Box накладной 9 Вт 3000 К 120x120x170 мм RAL9003 белый муар с рассеивателем опал | 9W | 3000K | 800 лм | шт | 1.9 | 0.00324 | 5257.42 |  |  | 45 |  | 5257.42 | 0 | 0 | 0
V1-R0-70818-20D01-2000930 | Светодиодный светильник VARTON DL-Box накладной 9 Вт 3000 К 120x120x170 мм RAL7045 серый муар с рассеивателем опал DALI | 9W | 3000K | 800 лм | шт | 1.9 | 0.00324 | 7334.35 |  | DALI | 45 |  | 7334.35 | 0 | 0 | 0
V1-R0-00818-20D01-2000930 | Светодиодный светильник VARTON DL-Box накладной 9 Вт 3000 К 120x120x170 мм RAL9003 белый муар с рассеивателем опал DALI | 9W | 3000K | 800 лм | шт | 1.9 | 0.00324 | 7334.35 |  | DALI | 45 |  | 7334.35 | 0 | 0 | 0
V1-R0-90818-20D01-2000930 | Светодиодный светильник VARTON DL-Box накладной 9 Вт 3000 К 120x120x170 мм RAL9005 черный муар с рассеивателем опал DALI | 9W | 3000K | 800 лм | шт | 1.9 | 0.00324 | 7334.35 |  | DALI | 45 |  | 7334.35 | 0 | 0 | 0
V1-R0-70818-20000-2000940 | Светодиодный светильник VARTON DL-Box накладной 9 Вт 4000 К 120x120x170 мм RAL7045 серый муар с рассеивателем опал | 9W | 4000K | 900 лм | шт | 1.9 | 0.00324 | 5257.42 |  |  | 45 |  | 5257.42 | 0 | 0 | 0
V1-R0-00818-20000-2000940 | Светодиодный светильник VARTON DL-Box накладной 9 Вт 4000 K 120х120х170 мм RAL9003 белый муар с рассеивателем опал | 9W | 4000K | 900 лм | шт | 1.9 | 0.00324 | 5257.42 |  |  | 45 |  | 5257.42 | 0 | 0 | 0
V1-R0-90818-20000-2000940 | Светодиодный светильник VARTON DL-Box накладной 9 Вт 4000 К 120x120x170 мм RAL9005 черный муар с рассеивателем опал | 9W | 4000K | 900 лм | шт | 1.9 | 0.00324 | 5257.42 |  |  | 45 |  | 5257.42 | 0 | 0 | 0
V1-R0-90818-20D01-2000940 | Светодиодный светильник VARTON DL-Box накладной 9 Вт 4000 К 120x120x170 мм RAL9005 черный муар с рассеивателем опал DALI | 9W | 4000K | 900 лм | шт | 1.9 | 0.00324 | 7334.35 |  | DALI | 45 |  | 7334.35 | 0 | 0 | 0
V1-R0-70818-20D01-2000940 | Светодиодный светильник VARTON DL-Box накладной 9 Вт 4000 К 120x120x170 мм RAL7045 серый муар с рассеивателем опал DALI | 9W | 4000K | 900 лм | шт | 1.9 | 0.00324 | 7334.35 |  | DALI | 45 |  | 7334.35 | 0 | 0 | 0
V1-R0-00818-20D01-2000940 | Светодиодный светильник VARTON DL-Box накладной 9 Вт 4000 К 120x120x170 мм RAL9003 белый муар с рассеивателем опал DALI | 9W | 4000K | 900 лм | шт | 1.9 | 0.00324 | 7334.35 |  | DALI | 45 |  | 7334.35 | 0 | 0 | 0
V1-R0-00818-20000-2001230 | Светодиодный светильник VARTON DL-Box накладной 12 Вт 3000 К 120x120x170 мм RAL9003 белый муар с рассеивателем опал | 12W | 3000K | 1100 лм | шт | 1.9 | 0.00324 | 5257.42 |  |  | 45 |  | 5257.42 | 0 | 0 | 0
V1-R0-70818-20000-2001230 | Светодиодный светильник VARTON DL-Box накладной 12 Вт 3000 К 120x120x170 мм RAL7045 серый муар с рассеивателем опал | 12W | 3000K | 1100 лм | шт | 1.9 | 0.00324 | 5257.42 |  |  | 45 |  | 5257.42 | 0 | 0 | 0
V1-R0-90818-20000-2001230 | Светодиодный светильник VARTON DL-Box накладной 12 Вт 3000 К 120x120x170 мм RAL9005 черный муар с рассеивателем опал | 12W | 3000K | 1100 лм | шт | 1.9 | 0.00324 | 5257.42 |  |  | 45 |  | 5257.42 | 0 | 0 | 0
V1-R0-00818-20D01-2001230 | Светодиодный светильник VARTON DL-Box накладной 12 Вт 3000 К 120x120x170 мм RAL9003 белый муар с рассеивателем опал DALI | 12W | 3000K | 1100 лм | шт | 1.9 | 0.00324 | 7334.35 |  | DALI | 45 |  | 7334.35 | 0 | 0 | 0
V1-R0-90818-20D01-2001230 | Светодиодный светильник VARTON DL-Box накладной 12 Вт 3000 К 120x120x170 мм RAL9005 черный муар с рассеивателем опал DALI | 12W | 3000K | 1100 лм | шт | 1.9 | 0.00324 | 7334.35 |  | DALI | 45 |  | 7334.35 | 0 | 0 | 0
V1-R0-70818-20D01-2001230 | Светодиодный светильник VARTON DL-Box накладной 12 Вт 3000 К 120x120x170 мм RAL7045 серый муар с рассеивателем опал DALI | 12W | 3000K | 1100 лм | шт | 1.9 | 0.00324 | 7334.35 |  | DALI | 45 |  | 7334.35 | 0 | 0 | 0
V1-R0-70818-20000-2001240 | Светодиодный светильник VARTON DL-Box накладной 12 Вт 4000 К 120x120x170 мм RAL7045 серый муар с рассеивателем опал | 12W | 4000K | 1200 лм | шт | 1.9 | 0.00324 | 5257.42 |  |  | 45 |  | 5257.42 | 0 | 0 | 0
V1-R0-00818-20000-2001240 | Светодиодный светильник VARTON DL-Box накладной 12 Вт 4000 K 120х120х170 мм RAL9003 белый муар с рассеивателем опал | 12W | 4000K | 1200 лм | шт | 1.9 | 0.00324 | 5257.42 |  |  | 45 |  | 5257.42 | 0 | 0 | 0
V1-R0-90818-20000-2001240 | Светодиодный светильник VARTON DL-Box накладной 12 Вт 4000 К 120x120x170 мм RAL9005 черный муар с рассеивателем опал | 12W | 4000K | 1200 лм | шт | 1.9 | 0.00324 | 5257.42 |  |  | 45 |  | 5257.42 | 0 | 0 | 0
V1-R0-00818-20D01-2001240 | Светодиодный светильник VARTON DL-Box накладной 12 Вт 4000 К 120x120x170 мм RAL9003 белый муар с рассеивателем опал DALI | 12W | 4000K | 1200 лм | шт | 1.9 | 0.00324 | 7334.35 |  | DALI | 45 |  | 7334.35 | 0 | 0 | 0
V1-R0-70818-20D01-2001240 | Светодиодный светильник VARTON DL-Box накладной 12 Вт 4000 К 120x120x170 мм RAL7045 серый муар с рассеивателем опал DALI | 12W | 4000K | 1200 лм | шт | 1.9 | 0.00324 | 7334.35 |  | DALI | 45 |  | 7334.35 | 0 | 0 | 0
V1-R0-90818-20D01-2001240 | Светодиодный светильник VARTON DL-Box накладной 12 Вт 4000 К 120x120x170 мм RAL9005 черный муар с рассеивателем опал DALI | 12W | 4000K | 1200 лм | шт | 1.9 | 0.00324 | 7334.35 |  | DALI | 45 |  | 7334.35 | 0 | 0 | 0
V1-R0-70818-20000-2001530 | Светодиодный светильник VARTON DL-Box накладной 15 Вт 3000 К 120x120x170 мм RAL7045 серый муар с рассеивателем опал | 15W | 3000K | 1400 лм | шт | 1.9 | 0.00324 | 5257.42 |  |  | 45 |  | 5257.42 | 0 | 0 | 0
V1-R0-90818-20000-2001530 | Светодиодный светильник VARTON DL-Box накладной 15 Вт 3000 К 120x120x170 мм RAL9005 черный муар с рассеивателем опал | 15W | 3000K | 1400 лм | шт | 1.9 | 0.00324 | 5257.42 |  |  | 45 |  | 5257.42 | 0 | 0 | 0
V1-R0-00818-20000-2001530 | Светодиодный светильник VARTON DL-Box накладной 15 Вт 3000 К 120x120x170 мм RAL9003 белый муар с рассеивателем опал | 15W | 3000K | 1400 лм | шт | 1.9 | 0.00324 | 5257.42 |  |  | 45 |  | 5257.42 | 0 | 0 | 0
V1-R0-90818-20D01-2001530 | Светодиодный светильник VARTON DL-Box накладной 15 Вт 3000 К 120x120x170 мм RAL9005 черный муар с рассеивателем опал DALI | 15W | 3000K | 1400 лм | шт | 1.9 | 0.00324 | 7334.35 |  | DALI | 45 |  | 7334.35 | 0 | 0 | 0
V1-R0-70818-20D01-2001530 | Светодиодный светильник VARTON DL-Box накладной 15 Вт 3000 К 120x120x170 мм RAL7045 серый муар с рассеивателем опал DALI | 15W | 3000K | 1400 лм | шт | 1.9 | 0.00324 | 7334.35 |  | DALI | 45 |  | 7334.35 | 0 | 0 | 0
V1-R0-00818-20D01-2001530 | Светодиодный светильник VARTON DL-Box накладной 15 Вт 3000 К 120x120x170 мм RAL9003 белый муар с рассеивателем опал DALI | 15W | 3000K | 1400 лм | шт | 1.9 | 0.00324 | 7334.35 |  | DALI | 45 |  | 7334.35 | 0 | 0 | 0
V1-R0-70818-20000-2001540 | Светодиодный светильник VARTON DL-Box накладной 15 Вт 4000 К 120x120x170 мм RAL7045 серый муар с рассеивателем опал | 15W | 4000K | 1500 лм | шт | 1.9 | 0.00324 | 5257.42 |  |  | 45 |  | 5257.42 | 0 | 0 | 0
V1-R0-90818-20000-2001540 | Светодиодный светильник VARTON DL-Box накладной 15 Вт 4000 К 120x120x170 мм RAL9005 черный муар с рассеивателем опал | 15W | 4000K | 1500 лм | шт | 1.9 | 0.00324 | 5257.42 |  |  | 45 |  | 5257.42 | 0 | 0 | 0
V1-R0-00818-20000-2001540 | Светодиодный светильник VARTON DL-Box накладной 15 Вт 4000 K 120х120х170 мм RAL9003 белый муар с рассеивателем опал | 15W | 4000K | 1500 лм | шт | 1.9 | 0.00324 | 5257.42 |  |  | 45 |  | 5257.42 | 0 | 0 | 0
V1-R0-90818-20D01-2001540 | Светодиодный светильник VARTON DL-Box накладной 15 Вт 4000 К 120x120x170 мм RAL9005 черный муар с рассеивателем опал DALI | 15W | 4000K | 1500 лм | шт | 1.9 | 0.00324 | 7334.35 |  | DALI | 45 |  | 7334.35 | 0 | 0 | 0
V1-R0-70818-20D01-2001540 | Светодиодный светильник VARTON DL-Box накладной 15 Вт 4000 К 120x120x170 мм RAL7045 серый муар с рассеивателем опал DALI | 15W | 4000K | 1500 лм | шт | 1.9 | 0.00324 | 7334.35 |  | DALI | 45 |  | 7334.35 | 0 | 0 | 0
V1-R0-00818-20D01-2001540 | Светодиодный светильник VARTON DL-Box накладной 15 Вт 4000 К 120x120x170 мм RAL9003 белый муар с рассеивателем опал DALI | 15W | 4000K | 1500 лм | шт | 1.9 | 0.00324 | 7334.35 |  | DALI | 45 |  | 7334.35 | 0 | 0 | 0
DL-Box Opal 140х140 накладные
V1-R0-90819-20000-2001530 | Светодиодный светильник VARTON DL-Box накладной 15 Вт 3000 К 140x140x170 мм RAL9005 черный муар с рассеивателем опал | 15W | 3000K | 1400 лм | шт | 2.3 | 0.00324 | 5908.33 |  |  | 45 |  | 5908.33 | 0 | 0 | 0
V1-R0-70819-20000-2001530 | Светодиодный светильник VARTON DL-Box накладной 15 Вт 3000 К 140x140x170 мм RAL7045 серый муар с рассеивателем опал | 15W | 3000K | 1400 лм | шт | 2.3 | 0.00324 | 5908.33 |  |  | 45 |  | 5908.33 | 0 | 0 | 0
V1-R0-00819-20000-2001530 | Светодиодный светильник VARTON DL-Box накладной 15 Вт 3000 К 140x140x170 мм RAL9003 белый муар с рассеивателем опал | 15W | 3000K | 1400 лм | шт | 2.3 | 0.00324 | 5908.33 |  |  | 45 |  | 5908.33 | 0 | 0 | 0
V1-R0-90819-20D01-2001530 | Светодиодный светильник VARTON DL-Box накладной 15 Вт 3000 К 140x140x170 мм RAL9005 черный муар с рассеивателем опал DALI | 15W | 3000K | 1400 лм | шт | 2.3 | 0.00324 | 7985.27 |  | DALI | 45 |  | 7985.27 | 0 | 0 | 0
V1-R0-00819-20D01-2001530 | Светодиодный светильник VARTON DL-Box накладной 15 Вт 3000 К 140x140x170 мм RAL9003 белый муар с рассеивателем опал DALI | 15W | 3000K | 1400 лм | шт | 2.3 | 0.00324 | 7985.27 |  | DALI | 45 |  | 7985.27 | 0 | 0 | 0
V1-R0-70819-20D01-2001530 | Светодиодный светильник VARTON DL-Box накладной 15 Вт 3000 К 140x140x170 мм RAL7045 серый муар с рассеивателем опал DALI | 15W | 3000K | 1400 лм | шт | 2.3 | 0.00324 | 7985.27 |  | DALI | 45 |  | 7985.27 | 0 | 0 | 0
V1-R0-70819-20000-2001540 | Светодиодный светильник VARTON DL-Box накладной 15 Вт 4000 К 140x140x170 мм RAL7045 серый муар с рассеивателем опал | 15W | 4000K | 1500 лм | шт | 2.3 | 0.00324 | 5908.33 |  |  | 45 |  | 5908.33 | 0 | 0 | 0
V1-R0-90819-20000-2001540 | Светодиодный светильник VARTON DL-Box накладной 15 Вт 4000 K 140х140х170 мм RAL9005 чёрный муар с рассеивателем опал | 15W | 4000K | 1500 лм | шт | 2.3 | 0.00324 | 5908.33 |  |  | 45 |  | 5908.33 | 0 | 0 | 0
V1-R0-W0819-20000-2001540 | Светодиодный светильник VARTON DL-Box накладной 15 Вт 4000 K 140х140х170 мм RAL9003 белый муар с рассеивателем опал | 15W | 4000K | 1400 лм | шт | 2.3 | 0.00324 | 5908.33 |  |  | 45 |  | 5908.33 | 0 | 0 | 0
V1-R0-01819-20000-2001540 | Светодиодный светильник VARTON DL-Box накладной 15 Вт 4000 K 140х140х170 мм RAL9003 белый муар с рассеивателем опал | 15W | 4000K | 1500 лм | шт | 2.3 | 0.00324 | 5908.33 |  |  | 45 |  | 5908.33 | 0 | 0 | 0
V1-R0-70819-20D01-2001540 | Светодиодный светильник VARTON DL-Box накладной 15 Вт 4000 К 140x140x170 мм RAL7045 серый муар с рассеивателем опал DALI | 15W | 4000K | 1500 лм | шт | 2.3 | 0.00324 | 7985.27 |  | DALI | 45 |  | 7985.27 | 0 | 0 | 0
V1-R0-90819-20D01-2001540 | Светодиодный светильник VARTON DL-Box накладной 15 Вт 4000 К 140x140x170 мм RAL9005 черный муар с рассеивателем опал DALI | 15W | 4000K | 1500 лм | шт | 2.3 | 0.00324 | 7985.27 |  | DALI | 45 |  | 7985.27 | 0 | 0 | 0
V1-R0-00819-20D01-2001540 | Светодиодный светильник VARTON DL-Box накладной 15 Вт 4000 K 140х140х170 мм RAL9003 белый муар с рассеивателем опал DALI | 15W | 4000K | 1500 лм | шт | 2.3 | 0.00324 | 7985.27 |  | DALI | 45 |  | 7985.27 | 0 | 0 | 0
V1-R0-00819-20000-2001830 | Светодиодный светильник VARTON DL-Box накладной 18 Вт 3000 К 140x140x170 мм RAL9003 белый муар с рассеивателем опал | 18W | 3000K | 1600 лм | шт | 2.3 | 0.00324 | 5908.33 |  |  | 45 |  | 5908.33 | 0 | 0 | 0
V1-R0-70819-20000-2001830 | Светодиодный светильник VARTON DL-Box накладной 18 Вт 3000 К 140x140x170 мм RAL7045 серый муар с рассеивателем опал | 18W | 3000K | 1600 лм | шт | 2.3 | 0.00324 | 5908.33 |  |  | 45 |  | 5908.33 | 0 | 0 | 0
V1-R0-90819-20000-2001830 | Светодиодный светильник VARTON DL-Box накладной 18 Вт 3000 К 140x140x170 мм RAL9005 черный муар с рассеивателем опал | 18W | 3000K | 1600 лм | шт | 2.3 | 0.00324 | 5908.33 |  |  | 45 |  | 5908.33 | 0 | 0 | 0
V1-R0-70819-20D01-2001830 | Светодиодный светильник VARTON DL-Box накладной 18 Вт 3000 К 140x140x170 мм RAL7045 серый муар с рассеивателем опал DALI | 18W | 3000K | 1600 лм | шт | 2.3 | 0.00324 | 7985.27 |  | DALI | 45 |  | 7985.27 | 0 | 0 | 0
V1-R0-90819-20D01-2001830 | Светодиодный светильник VARTON DL-Box накладной 18 Вт 3000 К 140x140x170 мм RAL9005 черный муар с рассеивателем опал DALI | 18W | 3000K | 1600 лм | шт | 2.3 | 0.00324 | 7985.27 |  | DALI | 45 |  | 7985.27 | 0 | 0 | 0
V1-R0-00819-20D01-2001830 | Светодиодный светильник VARTON DL-Box накладной 18 Вт 3000 К 140x140x170 мм RAL9003 белый муар с рассеивателем опал DALI | 18W | 3000K | 1600 лм | шт | 2.3 | 0.00324 | 7985.27 |  | DALI | 45 |  | 7985.27 | 0 | 0 | 0
V1-R0-90819-20000-2001840 | Светодиодный светильник VARTON DL-Box накладной 18 Вт 4000 К 140x140x170 мм RAL9005 черный муар с рассеивателем опал | 18W | 4000K | 1800 лм | шт | 2.3 | 0.00324 | 5908.33 |  |  | 45 |  | 5908.33 | 0 | 0 | 0
V1-R0-00819-20000-2001840 | Светодиодный светильник VARTON DL-Box накладной 18 Вт 4000 K 140х140х170 мм RAL9003 белый муар с рассеивателем опал | 18W | 4000K | 1800 лм | шт | 2.3 | 0.00324 | 5908.33 |  |  | 45 |  | 5908.33 | 0 | 0 | 0
V1-R0-70819-20000-2001840 | Светодиодный светильник VARTON DL-Box накладной 18 Вт 4000 К 140x140x170 мм RAL7045 серый муар с рассеивателем опал | 18W | 4000K | 1800 лм | шт | 2.3 | 0.00324 | 5908.33 |  |  | 45 |  | 5908.33 | 0 | 0 | 0
V1-R0-70819-20D01-2001840 | Светодиодный светильник VARTON DL-Box накладной 18 Вт 4000 К 140x140x170 мм RAL7045 серый муар с рассеивателем опал DALI | 18W | 4000K | 1800 лм | шт | 2.3 | 0.00324 | 7985.27 |  | DALI | 45 |  | 7985.27 | 0 | 0 | 0
V1-R0-00819-20D01-2001840 | Светодиодный светильник VARTON DL-Box накладной 18 Вт 4000 К 140x140x170 мм RAL9003 белый муар с рассеивателем опал DALI | 18W | 4000K | 1800 лм | шт | 2.3 | 0.00324 | 7985.27 |  | DALI | 45 |  | 7985.27 | 0 | 0 | 0
V1-R0-90819-20D01-2001840 | Светодиодный светильник VARTON DL-Box накладной 18 Вт 4000 К 140x140x170 мм RAL9005 черный муар с рассеивателем опал DALI | 18W | 4000K | 1800 лм | шт | 2.3 | 0.00324 | 7985.27 |  | DALI | 45 |  | 7985.27 | 0 | 0 | 0
V1-R0-00819-20000-2002430 | Светодиодный светильник VARTON DL-Box накладной 24 Вт 3000 К 140x140x170 мм RAL9003 белый муар с рассеивателем опал | 24W | 3000K | 2200 лм | шт | 2.3 | 0.00324 | 5908.33 |  |  | 45 |  | 5908.33 | 0 | 0 | 0
V1-R0-90819-20000-2002430 | Светодиодный светильник VARTON DL-Box накладной 24 Вт 3000 К 140x140x170 мм RAL9005 черный муар с рассеивателем опал | 24W | 3000K | 2200 лм | шт | 2.3 | 0.00324 | 5908.33 |  |  | 45 |  | 5908.33 | 0 | 0 | 0
V1-R0-70819-20000-2002430 | Светодиодный светильник VARTON DL-Box накладной 24 Вт 3000 К 140x140x170 мм RAL7045 серый муар с рассеивателем опал | 24W | 3000K | 2200 лм | шт | 2.3 | 0.00324 | 5908.33 |  |  | 45 |  | 5908.33 | 0 | 0 | 0
V1-R0-70819-20D01-2002430 | Светодиодный светильник VARTON DL-Box накладной 24 Вт 3000 К 140x140x170 мм RAL7045 серый муар с рассеивателем опал DALI | 24W | 3000K | 2200 лм | шт | 2.3 | 0.00324 | 7985.27 |  | DALI | 45 |  | 7985.27 | 0 | 0 | 0
V1-R0-90819-20D01-2002430 | Светодиодный светильник VARTON DL-Box накладной 24 Вт 3000 К 140x140x170 мм RAL9005 черный муар с рассеивателем опал DALI | 24W | 3000K | 2200 лм | шт | 2.3 | 0.00324 | 7985.27 |  | DALI | 45 |  | 7985.27 | 0 | 0 | 0
V1-R0-00819-20D01-2002430 | Светодиодный светильник VARTON DL-Box накладной 24 Вт 3000 К 140x140x170 мм RAL9003 белый муар с рассеивателем опал DALI | 24W | 3000K | 2200 лм | шт | 2.3 | 0.00324 | 7985.27 |  | DALI | 45 |  | 7985.27 | 0 | 0 | 0
V1-R0-90819-20000-2002440 | Светодиодный светильник VARTON DL-Box накладной 24 Вт 4000 К 140x140x170 мм RAL9005 черный муар с рассеивателем опал | 24W | 4000K | 2400 лм | шт | 2.3 | 0.00324 | 5908.33 |  |  | 45 |  | 5908.33 | 0 | 0 | 0
V1-R0-00819-20000-2002440 | Светодиодный светильник VARTON DL-Box накладной 24 Вт 4000 K 140х140х170 мм RAL9003 белый муар с рассеивателем опал | 24W | 4000K | 2400 лм | шт | 2.3 | 0.00324 | 5908.33 |  |  | 45 |  | 5908.33 | 0 | 0 | 0
V1-R0-70819-20000-2002440 | Светодиодный светильник VARTON DL-Box накладной 24 Вт 4000 К 140x140x170 мм RAL7045 серый муар с рассеивателем опал | 24W | 4000K | 2400 лм | шт | 2.3 | 0.00324 | 5908.33 |  |  | 45 |  | 5908.33 | 0 | 0 | 0
V1-R0-00819-20D01-2002440 | Светодиодный светильник VARTON DL-Box накладной 24 Вт 4000 К 140x140x170 мм RAL9003 белый муар с рассеивателем опал DALI | 24W | 4000K | 2400 лм | шт | 2.3 | 0.00324 | 7985.27 |  | DALI | 45 |  | 7985.27 | 0 | 0 | 0
V1-R0-90819-20D01-2002440 | Светодиодный светильник VARTON DL-Box накладной 24 Вт 4000 К 140x140x170 мм RAL9005 черный муар с рассеивателем опал DALI | 24W | 4000K | 2400 лм | шт | 2.3 | 0.00324 | 7985.27 |  | DALI | 45 |  | 7985.27 | 0 | 0 | 0
V1-R0-70819-20D01-2002440 | Светодиодный светильник VARTON DL-Box накладной 24 Вт 4000 К 140x140x170 мм RAL7045 серый муар с рассеивателем опал DALI | 24W | 4000K | 2400 лм | шт | 2.3 | 0.00324 | 7985.27 |  | DALI | 45 |  | 7985.27 | 0 | 0 | 0
DL-Tetris
DL-Tetris 25 Вт
V1-R0-90424-10000-2002530 | Светодиодный светильник VARTON DL-Tetris поворотный 35° 165х165х140 мм 25 Вт 3000 K IP20 RAL9005 черный матовый | 25W | 3000K | 2250 лм | шт | 1.52 | 0.01005 | 13423.77 |  |  | 15 |  | 13423.77 | 0 | 0 | 0
V1-R0-00424-10000-2002530 | Светодиодный светильник VARTON DL-Tetris поворотный 35° 165х165х140 мм 25 Вт 3000 K IP20 | 25W | 3000K | 2250 лм | шт | 1.587 | 0.01005 | 13423.77 |  |  | 15 |  | 13423.77 | 0 | 0 | 0
V1-R0-00424-10D01-2002530 | Светодиодный светильник VARTON DL-Tetris поворотный 35° 165х165х140 мм 25 Вт 3000 K IP20 DALI | 25W | 3000K | 2250 лм | шт | 1.587 | 0.01005 | 16500.69 |  | DALI | 15 |  | 16500.69 | 0 | 0 | 0
V1-R0-00424-10000-2002540 | Светодиодный светильник VARTON DL-Tetris поворотный 35° 165х165х140 мм 25 Вт 4000 K IP20 | 25W | 4000K | 2500 лм | шт | 1.59 | 0.01005 | 13423.77 |  |  | 15 |  | 13423.77 | 0 | 0 | 0
V1-R0-90424-10000-2002540 | Светодиодный светильник VARTON DL-Tetris поворотный 35° 165х165х140 мм 25 Вт 4000 K IP20 RAL9005 черный матовый | 25W | 4000K | 2500 лм | шт | 1.59 | 0.01005 | 14094.95 |  |  | 15 |  | 14094.95 | 0 | 0 | 0
V1-R0-00424-10D01-2002540 | Светодиодный светильник VARTON DL-Tetris поворотный 35° 165х165х140 мм 25 Вт 4000 K IP20 DALI | 25W | 4000K | 2500 лм | шт | 1.605 | 0.01005 | 16500.69 |  | DALI | 15 |  | 16500.69 | 0 | 0 | 0
DL-Tetris 40 Вт
V1-R0-00424-T0000-2004030 | Светодиодный светильник VARTON DL-Tetris поворотный 35° 165х165х140 мм 40 Вт 3000 K IP20 RAL 9005 черный матовый | 40W | 3000K | 3600 лм | шт | 1.54 | 0.01005 | 15590.16 |  |  | 15 |  | 15590.16 | 0 | 0 | 0
V1-R0-00424-10000-2004030 | Светодиодный светильник VARTON DL-Tetris поворотный 35° 165х165х140 мм 40 Вт 3000 K IP20 | 40W | 3000K | 3600 лм | шт | 1.59 | 0.01005 | 15590.16 |  |  | 15 |  | 15590.16 | 0 | 0 | 0
V1-R0-00424-10D01-2004030 | Светодиодный светильник VARTON DL-Tetris поворотный 35° 165х165х140 мм 40 Вт 3000 K IP20 DALI | 40W | 3000K | 3600 лм | шт | 1.59 | 0.01005 | 18667.06 |  | DALI | 15 |  | 18667.06 | 0 | 0 | 0
V1-R0-00424-T0000-2004040 | Светодиодный светильник VARTON DL-Tetris поворотный 35° 165х165х140 мм 40 Вт 4000 K IP20 RAL 9005 черный матовый | 40W | 4000K | 4000 лм | шт | 1.54 | 0.01005 | 16369.66 |  |  | 15 |  | 16369.66 | 0 | 0 | 0
V1-R0-00424-10000-2004040 | Светодиодный светильник VARTON DL-Tetris поворотный 35° 165х165х140 мм 40 Вт 4000 K IP20 | 40W | 4000K | 4000 лм | шт | 1.526 | 0.01005 | 15590.16 | 35 |  | 15 |  | 15590.16 | 0 | 0 | 0
V1-R0-00424-10D01-2004040 | Светодиодный светильник VARTON DL-Tetris поворотный 35° 165х165х140 мм 40 Вт 4000 K IP20 DALI | 40W | 4000K | 4000 лм | шт | 1.59 | 0.01005 | 18667.06 |  | DALI | 15 |  | 18667.06 | 0 | 0 | 0
DL-Tetris аксессуары
V4-R0-00.0033.DL0-0002 | Скоба 62х75 мм для соединения светильников DL-Tetris в квадрат |  |  | - | шт | 0.04 | 0.000243 | 309.49 |  |  | 7 |  | 309.49 | 0 | 0 | 0
V4-R0-00.0033.DL0-0001 | Коннектор 93х34 мм для соединения светильников DL-Tetris |  |  | - | шт | 0.039 | 0.000243 | 464.22 |  |  | 7 |  | 464.22 | 0 | 0 | 0
DL-Lens Comfort
DL-Lens Comfort 11 Вт
V1-R0-Y0508-10R10-2001130 | Светодиодный светильник VARTON DL-Lens Comfort встраиваемый 11 Вт 3000 K 82х53 мм IP20 угол 24 градуса белый | 11W | 3000K | 900 лм | шт | 0.172 | 0.001134 | 4670.81 |  |  | 10 |  | 4670.81 | 0 | 0 | 0
V1-R0-Y0508-10L18-2001130 | Светодиодный светильник VARTON DL-Lens Comfort встраиваемый 11 Вт 3000 K 82х53 мм IP20 угол 35 градусов белый | 11W | 3000K | 900 лм | шт | 0.172 | 0.001134 | 4670.81 | 145 |  |  |  | 4670.81 | 0 | 0 | 0
V1-R0-Y0508-10D12-2001130 | Светодиодный светильник VARTON DL-Lens Comfort встраиваемый 11 Вт 3000 K 82х53 мм IP20 угол 24 градуса DALI белый | 11W | 3000K | 900 лм | шт | 0.172 | 0.001134 | 7747.74 |  | DALI | 40 |  | 7747.74 | 0 | 0 | 0
V1-R0-Y0508-10D13-2001130 | Светодиодный светильник VARTON DL-Lens Comfort встраиваемый 11 Вт 3000 K 82х53 мм IP20 угол 35 градусов DALI белый | 11W | 3000K | 900 лм | шт | 0.172 | 0.00099 | 7747.74 |  | DALI | 15 |  | 7747.74 | 0 | 0 | 0
V1-R0-Y0508-10L18-2001140 | Светодиодный светильник VARTON DL-Lens Comfort встраиваемый 11 Вт 4000 K 82х53 мм IP20 угол 35 градусов белый | 11W | 4000K | 1000 лм | шт | 0.172 | 0.001134 | 4670.81 | 10 |  |  |  | 4670.81 | 0 | 0 | 0
V1-R0-Y0508-10R10-2001140 | Светодиодный светильник VARTON DL-Lens Comfort встраиваемый 11 Вт 4000 K 82х53 мм IP20 угол 24 градуса белый | 11W | 4000K | 1000 лм | шт | 0.17 | 0.0009 | 4670.81 | 6 |  | 7 |  | 4670.81 | 0 | 0 | 0
V1-R0-Y0508-10D13-2001140 | Светодиодный светильник VARTON DL-Lens Comfort встраиваемый 11 Вт 4000 K 82х53 мм IP20 угол 35 градусов DALI белый | 11W | 4000K | 900 лм | шт | 0.172 | 0.001134 | 7747.74 |  | DALI | 40 |  | 7747.74 | 0 | 0 | 0
V1-R0-Y0508-10D12-2001140 | Светодиодный светильник VARTON DL-Lens Comfort встраиваемый 11 Вт 4000 K 82х53 мм IP20 угол 24 градуса DALI белый | 11W | 4000K | 900 лм | шт | 0.172 | 0.001134 | 7747.74 |  | DALI | 40 |  | 7747.74 | 0 | 0 | 0
DL-Lens Comfort 14 Вт
V1-R0-Y0509-10L18-2001430 | Светодиодный светильник VARTON DL-Lens Comfort встраиваемый 14 Вт 3000 K 118х68 мм IP20 угол 35 градусов белый | 14W | 3000K | 1400 лм | шт | 0.243 | 0.00189 | 6912.77 | 32 |  |  |  | 6912.77 | 0 | 0 | 0
V1-R0-Y0509-10R10-2001430 | Светодиодный светильник VARTON DL-Lens Comfort встраиваемый 14 Вт 3000 K 118х68 мм IP20 угол 24 градуса белый | 14W | 3000K | 1400 лм | шт | 0.243 | 0.00189 | 6912.77 |  |  | 10 |  | 6912.77 | 0 | 0 | 0
V1-R0-Y0509-10D13-2001430 | Светодиодный светильник VARTON DL-Lens Comfort встраиваемый 14 Вт 3000 K 118х68 мм IP20 угол 35 градусов DALI белый | 14W | 3000K | 1400 лм | шт | 0.243 | 0.00189 | 9989.67 |  | DALI | 40 |  | 9989.67 | 0 | 0 | 0
V1-R0-Y0509-10D12-2001430 | Светодиодный светильник VARTON DL-Lens Comfort встраиваемый 14 Вт 3000 K 118х68 мм IP20 угол 24 градуса DALI белый | 14W | 3000K | 1400 лм | шт | 0.243 | 0.00189 | 9989.67 |  | DALI | 40 |  | 9989.67 | 0 | 0 | 0
DL-Lens Comfort 28 Вт
V1-R0-Y0510-10L01-2002830 | Светодиодный светильник VARTON DL-Lens Comfort встраиваемый 28 Вт 3000 K 172х98 мм IP20 угол 15 градусов белый | 28W | 3000K | 2600 лм | шт | 0.43 | 0.004536 | 8781.1 |  |  | 10 |  | 8781.1 | 0 | 0 | 0
V1-R0-Y0510-10R10-2002830 | Светодиодный светильник VARTON DL-Lens Comfort встраиваемый 28 Вт 3000 K 172х98 мм IP20 угол 24 градуса белый | 28W | 3000K | 2600 лм | шт | 0.43 | 0.004536 | 8781.1 |  |  | 10 |  | 8781.1 | 0 | 0 | 0
V1-R0-Y0510-10L18-2002830 | Светодиодный светильник VARTON DL-Lens Comfort встраиваемый 28 Вт 3000 K 172х98 мм IP20 угол 35 градусов белый | 28W | 3000K | 2600 лм | шт | 0.43 | 0.004536 | 8781.1 | 379 |  |  |  | 8781.1 | 0 | 0 | 0
V1-R0-Y0510-10D13-2002830 | Светодиодный светильник VARTON DL-Lens Comfort встраиваемый 28 Вт 3000 K 172х98 мм IP20 угол 35 градусов DALI белый | 28W | 3000K | 2600 лм | шт | 0.43 | 0.004536 | 11858 |  | DALI | 40 |  | 11858 | 0 | 0 | 0
V1-R0-Y0510-10D11-2002830 | Светодиодный светильник VARTON DL-Lens Comfort встраиваемый 28 Вт 3000 K 172х98 мм IP20 угол 15 градусов DALI белый | 28W | 3000K | 2600 лм | шт | 0.43 | 0.004536 | 11858 |  | DALI | 40 |  | 11858 | 0 | 0 | 0
V1-R0-Y0510-10D12-2002830 | Светодиодный светильник VARTON DL-Lens Comfort встраиваемый 28 Вт 3000 K 172х98 мм IP20 угол 24 градуса DALI белый | 28W | 3000K | 2600 лм | шт | 0.43 | 0.004536 | 11858 |  | DALI | 40 |  | 11858 | 0 | 0 | 0
V1-R0-Y0510-10R10-2002840 | Светодиодный светильник VARTON DL-Lens Comfort встраиваемый 28 Вт 4000 K 172х98 мм IP20 угол 24 градуса белый | 28W | 4000K | 2800 лм | шт | 0.43 | 0.004536 | 8781.1 |  |  | 10 |  | 8781.1 | 0 | 0 | 0
V1-R0-Y0510-10L01-2002840 | Светодиодный светильник VARTON DL-Lens Comfort встраиваемый 28 Вт 4000 K 172х98 мм IP20 угол 15 градусов белый | 28W | 4000K | 2800 лм | шт | 0.425 | 0.00363 | 8781.1 |  |  | 10 |  | 8781.1 | 0 | 0 | 0
V1-R0-Y0510-10L18-2002840 | Светодиодный светильник VARTON DL-Lens Comfort встраиваемый 28 Вт 4000 K 172х98 мм IP20 угол 35 градусов белый | 28W | 4000K | 2800 лм | шт | 0.43 | 0.004536 | 8781.1 | 167 |  |  |  | 8781.1 | 0 | 0 | 0
V1-R0-Y0510-10D12-2002840 | Светодиодный светильник VARTON DL-Lens Comfort встраиваемый 28 Вт 4000 K 172х98 мм IP20 угол 24 градуса DALI белый | 28W | 4000K | 2600 лм | шт | 0.43 | 0.004536 | 11858 |  | DALI | 40 |  | 11858 | 0 | 0 | 0
V1-R0-Y0510-10D13-2002840 | Светодиодный светильник VARTON DL-Lens Comfort встраиваемый 28 Вт 4000 K 172х98 мм IP20 угол 35 градусов DALI белый | 28W | 4000K | 2600 лм | шт | 0.43 | 0.004536 | 11858 |  | DALI | 40 |  | 11858 | 0 | 0 | 0
V1-R0-Y0510-10D11-2002840 | Светодиодный светильник VARTON DL-Lens Comfort встраиваемый 28 Вт 4000 K 172х98 мм IP20 угол 15 градусов DALI белый | 28W | 4000K | 2600 лм | шт | 0.43 | 0.004536 | 11858 |  | DALI | 40 |  | 11858 | 0 | 0 | 0
DL-Lens Comfort 36 Вт
V1-R0-Y0511-10R10-2003630 | Светодиодный светильник VARTON DL-Lens Comfort встраиваемый 36 Вт 3000 K 230х128 мм IP20 угол 24 градуса белый | 36W | 3000K | 3500 лм | шт | 0.705 | 0.009609 | 12144.11 |  |  | 10 |  | 12144.11 | 0 | 0 | 0
V1-R0-Y0511-10L18-2003630 | Светодиодный светильник VARTON DL-Lens Comfort встраиваемый 36 Вт 3000 K 230х128 мм IP20 угол 35 градусов белый | 36W | 3000K | 3500 лм | шт | 0.705 | 0.009609 | 12144.11 | 372 |  |  |  | 12144.11 | 0 | 0 | 0
V1-R0-Y0511-10L01-2003630 | Светодиодный светильник VARTON DL-Lens Comfort встраиваемый 36 Вт 3000 K 230х128 мм IP20 угол 15 градусов белый | 36W | 3000K | 3500 лм | шт | 0.705 | 0.009609 | 12144.11 |  |  | 10 |  | 12144.11 | 0 | 0 | 0
V1-R0-Y0511-10D11-2003630 | Светодиодный светильник VARTON DL-Lens Comfort встраиваемый 36 Вт 3000 K 230х128 мм IP20 угол 15 градусов DALI белый | 36W | 3000K | 3500 лм | шт | 0.705 | 0.009609 | 15221.04 |  | DALI | 40 |  | 15221.04 | 0 | 0 | 0
V1-R0-Y0511-10D13-2003630 | Светодиодный светильник VARTON DL-Lens Comfort встраиваемый 36 Вт 3000 K 230х128 мм IP20 угол 35 градусов DALI белый | 36W | 3000K | 3500 лм | шт | 0.73 | 0.009609 | 15221.04 |  | DALI | 40 |  | 15221.04 | 0 | 0 | 0
V1-R0-Y0511-10D12-2003630 | Светодиодный светильник VARTON DL-Lens Comfort встраиваемый 36 Вт 3000 K 230х128 мм IP20 угол 24 градуса DALI белый | 36W | 3000K | 3500 лм | шт | 0.705 | 0.009609 | 15221.04 |  | DALI | 40 |  | 15221.04 | 0 | 0 | 0
V1-R0-Y0511-10L01-2003640 | Светодиодный светильник VARTON DL-Lens Comfort встраиваемый 36 Вт 4000 K 230х128 мм IP20 угол 15 градусов белый | 36W | 4000K | 3700 лм | шт | 0.71 | 0.009609 | 12144.11 | 728 |  | 10 |  | 12144.11 | 0 | 0 | 0
V1-R0-Y0511-10R10-2003640 | Светодиодный светильник VARTON DL-Lens Comfort встраиваемый 36 Вт 4000 K 230х128 мм IP20 угол 24 градуса белый | 36W | 4000K | 3700 лм | шт | 0.705 | 0.009609 | 12144.11 |  |  | 10 |  | 12144.11 | 0 | 0 | 0
V1-R0-Y0511-10L18-2003640 | Светодиодный светильник VARTON DL-Lens Comfort встраиваемый 36 Вт 4000 K 230х128 мм IP20 угол 35 градусов белый | 36W | 4000K | 3700 лм | шт | 0.705 | 0.009807 | 12144.11 | 469 |  |  |  | 12144.11 | 0 | 0 | 0
V1-R0-Y0511-10D13-2003640 | Светодиодный светильник VARTON DL-Lens Comfort встраиваемый 36 Вт 4000 K 230х128 мм IP20 угол 35 градусов DALI белый | 36W | 4000K | 3500 лм | шт | 0.73 | 0.00828 | 15221.04 |  | DALI | 30 |  | 15221.04 | 0 | 0 | 0
V1-R0-Y0511-10D12-2003640 | Светодиодный светильник VARTON DL-Lens Comfort встраиваемый 36 Вт 4000 K 230х128 мм IP20 угол 24 градуса DALI белый | 36W | 4000K | 3500 лм | шт | 0.705 | 0.009609 | 15221.04 |  | DALI | 40 |  | 15221.04 | 0 | 0 | 0
V1-R0-Y0511-10D11-2003640 | Светодиодный светильник VARTON DL-Lens Comfort встраиваемый 36 Вт 4000 K 230х128 мм IP20 угол 15 градусов DALI белый | 36W | 4000K | 3500 лм | шт | 0.705 | 0.009609 | 15221.04 |  | DALI | 40 |  | 15221.04 | 0 | 0 | 0
DL-02 Cube
DL-02 Cube 12 Вт
V1-R0-00360-20000-2001230 | Светодиодный светильник VARTON DL-02 Cube накладной 100х110 мм 12 Вт 3000 K 35° RAL9010 белый матовый | 12W | 3000K | 1300 лм | шт | 0.745 | 0.002105 | 6246.61 | 220 |  |  |  | 6246.61 | 0 | 0 | 0
V1-R0-T0360-20000-2001230 | Светодиодный светильник VARTON DL-02 Cube накладной 100х110 мм 12 Вт 3000 K 35° RAL9005 черный муар | 12W | 3000K | 1200 лм | шт | 0.75 | 0.0016 | 6246.61 |  |  | 20 |  | 6246.61 | 0 | 0 | 0
V1-R0-T0360-20000-2001240 | Светодиодный светильник VARTON DL-02 Cube накладной 100х110 мм 12 Вт 4000 K 35° RAL9005 черный муар | 12W | 4000K | 1300 лм | шт | 0.755 | 0.00172 | 6246.61 |  |  | 30 |  | 6246.61 | 0 | 0 | 0
V1-R0-H0360-20000-2001240 | Светодиодный светильник VARTON DL-02 Cube накладной 100х110 мм 12 Вт 4000 K 35° RAL7045 серый муар | 12W | 4000K | 1300 лм | шт | 0.75 | 0.001691 | 6246.61 |  |  | 30 |  | 6246.61 | 0 | 0 | 0
V1-R0-00360-20000-2001240 | Светодиодный светильник VARTON DL-02 Cube накладной 100х110 мм 12 Вт 4000 K 35° RAL9010 белый матовый | 12W | 4000K | 1300 лм | шт | 0.75 | 0.000202 | 6246.61 | 215 |  |  |  | 6246.61 | 0 | 0 | 0
DL-02 Cube 20 Вт
V1-R0-00360-20000-2002030 | Светодиодный светильник VARTON DL-02 Cube накладной 125х135 мм 20 Вт 3000 K 35° RAL9010 белый матовый | 20W | 3000K | 1900 лм | шт | 1.065 | 0.004268 | 7586.78 | 155 |  |  |  | 7586.78 | 0 | 0 | 0
V1-R0-00360-20000-2002040 | Светодиодный светильник VARTON DL-02 Cube накладной 125х135 мм 20 Вт 4000 K 35° RAL9010 белый матовый | 20W | 4000K | 1900 лм | шт | 1.2 | 0.00344 | 7586.78 |  |  |  |  | 7586.78 | 0 | 0 | 0
V1-R0-H0360-20000-2002040 | Светодиодный светильник VARTON DL-02 Cube накладной 125х135 мм 20 Вт 4000 K 35° RAL7045 серый муар | 20W | 4000K | 1900 лм | шт | 1.2 | 0.00344 | 7586.78 |  |  | 30 |  | 7586.78 | 0 | 0 | 0
V1-R0-T0360-20000-2002040 | Светодиодный светильник VARTON DL-02 Cube накладной 125х135 мм 20 Вт 4000 K 35° RAL9005 черный муар | 20W | 4000K | 1900 лм | шт | 1.085 | 0.00287 | 7586.78 |  |  | 30 |  | 7586.78 | 0 | 0 | 0
V1-R0-00360-20D01-2002040 | Светодиодный светильник VARTON DL-02 Cube накладной 125х135 мм 20 Вт 4000 K 35° DALI RAL9010 белый матовый | 20W | 4000K | 1900 лм | шт | 1.115 | 0.00298 | 10663.7 |  | DALI | 15 |  | 10663.7 | 0 | 0 | 0
DL-02 Cube 36 Вт
V1-R0-00360-20000-2003630 | Светодиодный светильник VARTON DL-02 Cube накладной 150х160 мм 36 Вт 3000 K 35° RAL9010 белый матовый | 36W | 3000K | 3200 лм | шт | 1.605 | 0.006144 | 9222.24 | 201 |  |  |  | 9222.24 | 0 | 0 | 0
V1-R0-H0360-20000-2003640 | Светодиодный светильник VARTON DL-02 Cube накладной 150х160 мм 36 Вт 4000 K 35° RAL7045 серый муар | 36W | 4000K | 3200 лм | шт | 1.66 | 0.00344 | 9222.24 |  |  | 30 |  | 9222.24 | 0 | 0 | 0
V1-R0-00360-20000-2003640 | Светодиодный светильник VARTON DL-02 Cube накладной 150х160 мм 36 Вт 4000 K 35° RAL9010 белый матовый | 36W | 4000K | 3200 лм | шт | 1.66 | 0.005621 | 9222.24 | 400 |  |  |  | 9222.24 | 0 | 0 | 0
V1-R0-T0360-20000-2003640 | Светодиодный светильник VARTON DL-02 Cube накладной 150х160 мм 36 Вт 4000 K 35° RAL9005 черный муар | 36W | 4000K | 3200 лм | шт | 1.66 | 0.00512 | 9222.24 |  |  | 20 |  | 9222.24 | 0 | 0 | 0
DL-02 Cube подвесной 12 Вт
V1-R0-90360-30000-2001230 | Светодиодный светильник VARTON DL-02 Cube подвесной 100х110 мм 12 Вт 3000 K 35° RAL9005 черный муар | 12W | 3000K | 1300 лм | шт | 0.745 | 0.002105 | 6246.61 |  |  | 15 |  | 6246.61 | 0 | 0 | 0
V1-R0-00360-30000-2001230 | Светодиодный светильник VARTON DL-02 Cube подвесной 100х110 мм 12 Вт 3000 K 35° RAL9010 белый матовый | 12W | 3000K | 1300 лм | шт | 0.745 | 0.002105 | 6246.61 |  |  | 15 |  | 6246.61 | 0 | 0 | 0
V1-R0-90360-30000-2001240 | Светодиодный светильник VARTON DL-02 Cube подвесной 100х110 мм 12 Вт 4000 K 35° RAL9005 черный муар | 12W | 4000K | 1300 лм | шт | 0.745 | 0.002105 | 6246.61 |  |  | 15 |  | 6246.61 | 0 | 0 | 0
V1-R0-00360-30000-2001240 | Светодиодный светильник VARTON DL-02 Cube подвесной 100х110 мм 12 Вт 4000 K 35° RAL9010 белый матовый | 12W | 4000K | 1300 лм | шт | 0.745 | 0.002105 | 6246.61 |  |  | 15 |  | 6246.61 | 0 | 0 | 0
DL-02 Cube подвесной 20 Вт
V1-R0-90360-30000-2002030 | Светодиодный светильник VARTON DL-02 Cube подвесной 125х135 мм 20 Вт 3000 K 35° RAL9005 черный муар | 20W | 3000K | 1900 лм | шт | 1.065 | 0.004268 | 7586.78 |  |  | 15 |  | 7586.78 | 0 | 0 | 0
V1-R0-00360-30000-2002030 | Светодиодный светильник VARTON DL-02 Cube подвесной 125х135 мм 20 Вт 3000 K 35° RAL9010 белый матовый | 20W | 3000K | 1900 лм | шт | 1.065 | 0.004268 | 7586.78 |  |  | 15 |  | 7586.78 | 0 | 0 | 0
V1-R0-00360-30D01-2002030 | Светодиодный светильник VARTON DL-02 Cube подвесной 125х135 мм 20 Вт 3000 K 35° RAL9010 белый матовый диммируемый по протоколу DALI | 20W | 3000K | 1900 лм | шт | 1.065 | 0.004268 | 10663.7 |  | DALI | 15 |  | 10663.7 | 0 | 0 | 0
V1-R0-90360-30D01-2002030 | Светодиодный светильник VARTON DL-02 Cube подвесной 125х135 мм 20 Вт 3000 K 35° RAL9005 черный муар диммируемый по протоколу DALI | 20W | 3000K | 1900 лм | шт | 1.065 | 0.004268 | 10663.7 |  | DALI | 15 |  | 10663.7 | 0 | 0 | 0
V1-R0-00360-30000-2002040 | Светодиодный светильник VARTON DL-02 Cube подвесной 125х135 мм 20 Вт 4000 K 35° RAL9010 белый матовый | 20W | 4000K | 1900 лм | шт | 1.065 | 0.004268 | 7586.78 |  |  | 15 |  | 7586.78 | 0 | 0 | 0
V1-R0-90360-30000-2002040 | Светодиодный светильник VARTON DL-02 Cube подвесной 125х135 мм 20 Вт 4000 K 35° RAL9005 черный муар | 20W | 4000K | 1900 лм | шт | 1.065 | 0.004268 | 7586.78 |  |  | 15 |  | 7586.78 | 0 | 0 | 0
V1-R0-90360-30D01-2002040 | Светодиодный светильник VARTON DL-02 Cube подвесной 125х135 мм 20 Вт 4000 K 35° RAL9005 черный муар диммируемый по протоколу DALI | 20W | 4000K | 1900 лм | шт | 1.065 | 0.004268 | 10663.7 |  | DALI | 15 |  | 10663.7 | 0 | 0 | 0
V1-R0-00360-30D01-2002040 | Светодиодный светильник VARTON DL-02 Cube подвесной 125х135 мм 20 Вт 4000 K 35° RAL9010 белый матовый диммируемый по протоколу DALI | 20W | 4000K | 1900 лм | шт | 1.065 | 0.004268 | 10663.7 |  | DALI | 15 |  | 10663.7 | 0 | 0 | 0
DL-02 Cube подвесной 36 Вт
V1-R0-90360-30000-2003630 | Светодиодный светильник VARTON DL-02 Cube подвесной 150х160 мм 36 Вт 3000 K 35° RAL9010 черный муар | 36W | 3000K | 3200 лм | шт | 1.53 | 0.005621 | 9222.24 |  |  | 15 |  | 9222.24 | 0 | 0 | 0
V1-R0-00360-30000-2003630 | Светодиодный светильник VARTON DL-02 Cube подвесной 150х160 мм 36 Вт 3000 K 35° RAL9010 белый матовый | 36W | 3000K | 3200 лм | шт | 1.53 | 0.005621 | 9222.24 |  |  | 15 |  | 9222.24 | 0 | 0 | 0
V1-R0-90360-30D01-2003630 | Светодиодный светильник VARTON DL-02 Cube подвесной 150х160 мм 36 Вт 3000 K 35° RAL9010 черный муар диммируемый по протоколу DALI | 36W | 3000K | 3200 лм | шт | 1.53 | 0.005621 | 12299.18 |  | DALI | 15 |  | 12299.18 | 0 | 0 | 0
V1-R0-00360-30D01-2003630 | Светодиодный светильник VARTON DL-02 Cube подвесной 150х160 мм 36 Вт 3000 K 35° RAL9010 белый матовый диммируемый по протоколу DALI | 36W | 3000K | 3200 лм | шт | 1.53 | 0.005621 | 12299.18 |  | DALI | 15 |  | 12299.18 | 0 | 0 | 0
V1-R0-90360-30000-2003640 | Светодиодный светильник VARTON DL-02 Cube подвесной 150х160 мм 36 Вт 4000 K 35° RAL9010 черный муар | 36W | 4000K | 3200 лм | шт | 1.53 | 0.005621 | 9222.24 |  |  | 15 |  | 9222.24 | 0 | 0 | 0
V1-R0-00360-30000-2003640 | Светодиодный светильник VARTON DL-02 Cube подвесной 150х160 мм 36 Вт 4000 K 35° RAL9010 белый матовый | 36W | 4000K | 3200 лм | шт | 1.53 | 0.005621 | 9222.24 |  |  | 15 |  | 9222.24 | 0 | 0 | 0
V1-R0-90360-30D01-2003640 | Светодиодный светильник VARTON DL-02 Cube подвесной 150х160 мм 36 Вт 4000 K 35° RAL9010 черный муар диммируемый по протоколу DALI | 36W | 4000K | 3200 лм | шт | 1.53 | 0.005621 | 12299.18 |  | DALI | 15 |  | 12299.18 | 0 | 0 | 0
V1-R0-00360-30D01-2003640 | Светодиодный светильник VARTON DL-02 Cube подвесной 150х160 мм 36 Вт 4000 K 35° RAL9010 белый матовый диммируемый по протоколу DALI | 36W | 4000K | 3200 лм | шт | 1.53 | 0.005621 | 12299.18 |  | DALI | 15 |  | 12299.18 | 0 | 0 | 0
DL-02 Tube
DL-02 Tube 12 Вт
V1-R0-00114-20000-2001240 | Светодиодный светильник VARTON DL-02 Tube накладной 160х150 мм 12 Вт 4000 K 35° RAL9010 белый матовый | 12W | 4000K | 1300 лм | шт | 1.32 | 0.001742 | 10483.84 | 140 |  |  |  | 10483.84 | 0 | 0 | 0
DL-02 Tube 18 Вт
V1-R0-T0113-20000-2001830 | Светодиодный светильник VARTON DL-02 Tube накладной 125х135 мм 18 Вт 3000 K 35° RAL9005 черный муар | 18W | 3000K | 1400 лм | шт | 0.865 | 0.002366 | 10115.7 | 17 |  | 30 |  | 10115.7 | 0 | 0 | 0
V1-R0-00113-20000-2001830 | Светодиодный светильник VARTON DL-02 Tube накладной 125х135 мм 18 Вт 3000 K 35° RAL9010 белый матовый | 18W | 3000K | 1400 лм | шт | 0.865 | 0.002839 | 10115.7 |  |  |  |  | 10115.7 | 0 | 0 | 0
V1-R0-T0113-20000-2001840 | Светодиодный светильник VARTON DL-02 Tube накладной 125х135 мм 18 Вт 4000 K 35° RAL9005 черный муар | 18W | 4000K | 1600 лм | шт | 0.865 | 0.002366 | 10115.7 | 26 |  | 30 |  | 10115.7 | 0 | 0 | 0
V1-R0-00113-20000-2001840 | Светодиодный светильник VARTON DL-02 Tube накладной 125х135 мм 18 Вт 4000 K 35° RAL9010 белый матовый | 18W | 4000K | 1600 лм | шт | 0.865 | 0.002839 | 10115.7 | 19 |  |  |  | 10115.7 | 0 | 0 | 0
V1-R0-H0113-20000-2001840 | Светодиодный светильник VARTON DL-02 Tube накладной 125х135 мм 18 Вт 4000 K 35° RAL7045 серый муар | 18W | 4000K | 1600 лм | шт | 0.865 | 0.002839 | 10115.7 |  |  | 30 |  | 10115.7 | 0 | 0 | 0
V1-R0-00113-20D01-2001840 | Светодиодный светильник VARTON DL-02 Tube накладной 125х135 мм 18 Вт 4000 K 35° RAL9010 белый матовый DALI | 18W | 4000K | 1600 лм | шт | 0.865 | 0.002839 | 13192.6 |  | DALI | 15 |  | 13192.6 | 0 | 0 | 0
DL-02 Tube 32 Вт
V1-R0-H0113-20000-2003240 | Светодиодный светильник VARTON DL-02 Tube накладной 160х150 мм 32 Вт 4000 K 35° RAL7045 серый муар | 32W | 4000K | 3000 лм | шт | 1.32 | 0.005069 | 12296.33 |  |  | 30 |  | 12296.33 | 0 | 0 | 0
V1-R0-T0113-20000-2003240 | Светодиодный светильник VARTON DL-02 Tube накладной 160х150 мм 32 Вт 4000 K 35° RAL9005 черный муар | 32W | 4000K | 3000 лм | шт | 1.4 | 0.005069 | 12296.33 | 21 |  | 30 |  | 12296.33 | 0 | 0 | 0
DL-02 Tube 55 Вт
V1-R0-00391-20000-2005530 | Светодиодный светильник VARTON DL-02 Tube накладной 220х150 мм 55 Вт 3000 K 35° RAL9010 белый матовый | 55W | 3000K | 5200 лм | шт | 1.638 | 0.006912 | 23108.59 | 94 |  |  |  | 23108.59 | 0 | 0 | 0
V1-R0-T0391-20000-2005530 | Светодиодный светильник VARTON DL-02 Tube накладной 220х150 мм 55 Вт 3000 K 35° RAL9005 черный муар | 55W | 3000K | 5200 лм | шт | 1.61 | 0.006912 | 23108.59 |  |  | 40 |  | 23108.59 | 0 | 0 | 0
V1-R0-00391-20000-2005540 | Светодиодный светильник VARTON DL-02 Tube накладной 220х150 мм 55 Вт 4000 K 35° RAL9010 белый матовый | 55W | 4000K | 5400 лм | шт | 1.611 | 0.006912 | 23108.59 | 42 |  |  |  | 23108.59 | 0 | 0 | 0
V1-R0-T0391-20000-2005540 | Светодиодный светильник VARTON DL-02 Tube накладной 220х150 мм 55 Вт 4000 K 35° RAL9005 черный муар | 55W | 4000K | 5400 лм | шт | 1.61 | 0.00576 | 23108.59 |  |  | 20 |  | 23108.59 | 0 | 0 | 0
V1-R0-H0391-20000-2005540 | Светодиодный светильник VARTON DL-02 Tube накладной 220х150 мм 55 Вт 4000 K 35° RAL7045 серый муар | 55W | 4000K | 5400 лм | шт | 1.61 | 0.006912 | 23108.59 |  |  | 30 |  | 23108.59 | 0 | 0 | 0
DL-02 Tube подвесной 18 Вт
V1-R0-90113-30000-2001830 | Светодиодный светильник VARTON DL-02 Tube подвесной 125х135 мм 18 Вт 3000 K 35° RAL9005 черный муар | 18W | 3000K | 1400 лм | шт | 0.82 | 0.002839 | 10115.7 |  |  | 15 |  | 10115.7 | 0 | 0 | 0
V1-R0-00113-30000-2001830 | Светодиодный светильник VARTON DL-02 Tube подвесной 125х135 мм 18 Вт 3000 K 35° RAL9010 белый матовый | 18W | 3000K | 1400 лм | шт | 0.82 | 0.002839 | 10115.7 |  |  | 15 |  | 10115.7 | 0 | 0 | 0
V1-R0-90113-30000-2001840 | Светодиодный светильник VARTON DL-02 Tube подвесной 125х135 мм 18 Вт 4000 K 35° RAL9005 черный муар | 18W | 4000K | 1600 лм | шт | 0.82 | 0.002839 | 10115.7 |  |  | 15 |  | 10115.7 | 0 | 0 | 0
V1-R0-00113-30000-2001840 | Светодиодный светильник VARTON DL-02 Tube подвесной 125х135 мм 18 Вт 4000 K 35° RAL9010 белый матовый | 18W | 4000K | 1600 лм | шт | 0.82 | 0.002839 | 10115.7 |  |  | 15 |  | 10115.7 | 0 | 0 | 0
V1-R0-00113-30D01-2001840 | Светодиодный светильник VARTON DL-02 Tube подвесной 125х135 мм 18 Вт 4000 K 35° RAL9010 белый матовый диммируемый по протоколу DALI | 18W | 4000K | 1600 лм | шт | 0.82 | 0.002839 | 13192.6 |  | DALI | 15 |  | 13192.6 | 0 | 0 | 0
V1-R0-90113-30D01-2001840 | Светодиодный светильник VARTON DL-02 Tube подвесной 125х135 мм 18 Вт 4000 K 35° RAL9005 черный муар диммируемый по протоколу DALI | 18W | 4000K | 1600 лм | шт | 0.82 | 0.002839 | 13192.6 |  | DALI | 15 |  | 13192.6 | 0 | 0 | 0
DL-02 Tube подвесной 32 Вт
V1-R0-90113-30000-2003230 | Светодиодный светильник VARTON DL-02 Tube подвесной 150х160 мм 32 Вт 3000 K 35° RAL9005 черный муар | 32W | 3000K | 2900 лм | шт | 1.4 | 0.005069 | 12296.33 |  |  | 15 |  | 12296.33 | 0 | 0 | 0
V1-R0-00113-30000-2003230 | Светодиодный светильник VARTON DL-02 Tube подвесной 150х160 мм 32 Вт 3000 K 35° RAL9010 белый матовый | 32W | 3000K | 2900 лм | шт | 1.4 | 0.005069 | 12296.33 |  |  | 15 |  | 12296.33 | 0 | 0 | 0
V1-R0-90113-30D01-2003230 | Светодиодный светильник VARTON DL-02 Tube подвесной 150х160 мм 32 Вт 3000 K 35° RAL9005 черный муар диммируемый по протоколу DALI | 32W | 3000K | 2900 лм | шт | 1.4 | 0.005069 | 15373.24 |  | DALI | 15 |  | 15373.24 | 0 | 0 | 0
V1-R0-00113-30D01-2003230 | Светодиодный светильник VARTON DL-02 Tube подвесной 150х160 мм 32 Вт 3000 K 35° RAL9010 белый матовый диммируемый по протоколу DALI | 32W | 3000K | 2900 лм | шт | 1.4 | 0.005069 | 15373.24 |  | DALI | 15 |  | 15373.24 | 0 | 0 | 0
V1-R0-90113-30000-2003240 | Светодиодный светильник VARTON DL-02 Tube подвесной 150х160 мм 32 Вт 4000 K 35° RAL9005 черный муар | 32W | 4000K | 3000 лм | шт | 1.4 | 0.005069 | 12296.33 |  |  | 15 |  | 12296.33 | 0 | 0 | 0
V1-R0-00113-30000-2003240 | Светодиодный светильник VARTON DL-02 Tube подвесной 150х160 мм 32 Вт 4000 K 35° RAL9010 белый матовый | 32W | 4000K | 3000 лм | шт | 1.4 | 0.004224 | 12296.33 | 24 |  | 15 |  | 12296.33 | 0 | 0 | 0
V1-R0-00113-30D01-2003240 | Светодиодный светильник VARTON DL-02 Tube подвесной 150х160 мм 32 Вт 4000 K 35° RAL9010 белый матовый диммируемый по протоколу DALI | 32W | 4000K | 3000 лм | шт | 1.4 | 0.005069 | 15373.24 |  | DALI | 15 |  | 15373.24 | 0 | 0 | 0
V1-R0-90113-30D01-2003240 | Светодиодный светильник VARTON DL-02 Tube подвесной 150х160 мм 32 Вт 4000 K 35° RAL9005 черный муар диммируемый по протоколу DALI | 32W | 4000K | 3000 лм | шт | 1.4 | 0.005069 | 15373.24 |  | DALI | 15 |  | 15373.24 | 0 | 0 | 0
DL-02 Tube подвесной 55 Вт
V1-R0-90391-30000-2005530 | Светодиодный светильник VARTON DL-02 Tube подвесной 150х220 мм 55 Вт 3000 K 35° RAL9005 черный муар | 55W | 3000K | 5200 лм | шт | 1.638 | 0.006912 | 23108.59 |  |  | 15 |  | 23108.59 | 0 | 0 | 0
V1-R0-00391-30000-2005530 | Светодиодный светильник VARTON DL-02 Tube подвесной 150х220 мм 55 Вт 3000 K 35° RAL9010 белый матовый | 55W | 3000K | 5200 лм | шт | 1.638 | 0.006912 | 23108.59 |  |  | 15 |  | 23108.59 | 0 | 0 | 0
V1-R0-90391-30D01-2005530 | Светодиодный светильник VARTON DL-02 Tube подвесной 150х220 мм 55 Вт 3000 K 35° RAL9005 черный муар диммируемый по протоколу DALI | 55W | 3000K | 5200 лм | шт | 1.638 | 0.006912 | 26185.5 |  | DALI | 15 |  | 26185.5 | 0 | 0 | 0
V1-R0-00391-30D01-2005530 | Светодиодный светильник VARTON DL-02 Tube подвесной 150х220 мм 55 Вт 3000 K 35° RAL9010 белый матовый диммируемый по протоколу DALI | 55W | 3000K | 5200 лм | шт | 1.638 | 0.006912 | 26185.5 |  | DALI | 15 |  | 26185.5 | 0 | 0 | 0
V1-R0-90391-30000-2005540 | Светодиодный светильник VARTON DL-02 Tube подвесной 150х220 мм 55 Вт 4000 K 35° RAL9005 черный муар | 55W | 4000K | 5400 лм | шт | 1.638 | 0.006912 | 23108.59 |  |  | 15 |  | 23108.59 | 0 | 0 | 0
V1-R0-00391-30000-2005540 | Светодиодный светильник VARTON DL-02 Tube подвесной 150х220 мм 55 Вт 4000 K 35° RAL9010 белый матовый | 55W | 4000K | 5400 лм | шт | 1.638 | 0.006912 | 23108.59 |  |  | 15 |  | 23108.59 | 0 | 0 | 0
V1-R0-00391-30D01-2005540 | Светодиодный светильник VARTON DL-02 Tube подвесной 150х220 мм 55 Вт 4000 K 35° RAL9010 белый матовый диммируемый по протоколу DALI | 55W | 4000K | 5400 лм | шт | 1.638 | 0.006912 | 26185.5 |  | DALI | 15 |  | 26185.5 | 0 | 0 | 0
V1-R0-90391-30D01-2005540 | Светодиодный светильник VARTON DL-02 Tube подвесной 150х220 мм 55 Вт 4000 K 35° RAL9005 черный муар диммируемый по протоколу DALI | 55W | 4000K | 5400 лм | шт | 1.638 | 0.006912 | 26185.5 |  | DALI | 15 |  | 26185.5 | 0 | 0 | 0
DL-Spark Comfort
DL-Spark Comfort 25 Вт
V1-R0-00434-10L07-4402530 | Светодиодный светильник VARTON DL-Spark встраиваемый 25 Вт 3000 K 60° 150x105 мм белый IP44 с матовым серебристым рефлектором, монтажный диаметр 130 мм | 25W | 3000K | 1900 лм | шт | 0.965 | 0.00727 | 13462.48 | 6 |  | 7 |  | 13462.48 | 0 | 0 | 0
V1-R0-00434-10D01-4402530 | Светодиодный светильник VARTON DL-Spark встраиваемый 25 Вт 3000 K 60° 150x105 мм белый DALI с матовым серебристым рефлектором IP44/20 монтажный диаметр 130 мм | 25W | 3000K | 1900 лм | шт | 0.96 | 0.00727 | 16539.41 |  | DALI | 30 |  | 16539.41 | 0 | 0 | 0
V1-R0-00434-10L07-4402540 | Светодиодный светильник VARTON DL-Spark встраиваемый 25 Вт 4000 K 60° 150x105 мм белый IP44 с матовым серебристым рефлектором монтажный диаметр 130 мм | 25W | 4000K | 2100 лм | шт | 0.974 | 0.00727 | 13462.48 |  |  | 7 |  | 13462.48 | 0 | 0 | 0
V1-R0-00434-10D01-4402540 | Светодиодный светильник VARTON DL-Spark встраиваемый 25 Вт 4000 K 60° 150x105 мм белый DALI с матовым серебристым рефлектором IP44/20 монтажный диаметр 130 мм | 25W | 4000K | 2100 лм | шт | 0.97 | 0.00727 | 16094.46 |  | DALI | 30 |  | 16094.46 | 0 | 0 | 0
DL-Spark рефлекторы
V1-R0-F0433-10L07-0000000 | Рефлектор для DL-Spark 15 Вт матовый золотой |  |  | - | шт | 0.03 | 0.026 | 773.71 | 318 |  |  |  | 773.71 | 0 | 0 | 0
V1-R0-E0433-10L07-0000000 | Рефлектор для DL-Spark 15 Вт хром |  |  | - | шт | 0.021 | 0.026 | 773.71 | 247 |  |  |  | 773.71 | 0 | 0 | 0
V1-R0-D0434-10L07-0000000 | Рефлектор для DL-Spark 25 Вт матовый черный |  |  | - | шт | 0.05 | 0.0396 | 831.71 | 274 |  |  |  | 831.71 | 0 | 0 | 0
V1-R0-D0433-10L07-0000000 | Рефлектор для DL-Spark 15 Вт матовый черный |  |  | - | шт | 0.03 | 0.026 | 773.71 | 115 |  |  |  | 773.71 | 0 | 0 | 0
V1-R0-F0434-10L07-0000000 | Рефлектор для DL-Spark 25 Вт матовый золотой |  |  | - | шт | 0.05 | 0.0396 | 831.71 | 211 |  |  |  | 831.71 | 0 | 0 | 0
V1-R0-E0434-10L07-0000000 | Рефлектор для DL-Spark 25 Вт хром |  |  | - | шт | 0.05 | 0.0396 | 831.71 | 108 |  |  |  | 831.71 | 0 | 0 | 0
DL-Stellar Comfort
DL-Stellar Comfort 8 Вт
V1-R0-00408-10L25-2000830 | Светодиодный светильник VARTON DL-Stellar встраиваемый поворотный 120x62x45 мм 8 Вт 3000 K 34° белый | 8W | 3000K | 500 лм | шт | 0.36 | 0.00144 | 8820.2 |  |  | 7 |  | 8820.2 | 0 | 0 | 0
V1-R0-00408-10D25-2000830 | Светодиодный светильник VARTON DL-Stellar встраиваемый поворотный 120x62x45 мм 8 Вт 3000 K 34° DALI белый | 8W | 3000K | 550 лм | шт | 0.36 | 0.00144 | 11897.11 | 3 | DALI | 7 |  | 11897.11 | 0 | 0 | 0
V1-R0-00408-10L25-2000840 | Светодиодный светильник VARTON DL-Stellar встраиваемый поворотный 120x62x45 мм 8 Вт 4000 K 34° белый | 8W | 4000K | 550 лм | шт | 0.36 | 0.00144 | 8820.2 |  |  | 7 |  | 8820.2 | 0 | 0 | 0
V1-R0-00408-10D25-2000840 | Светодиодный светильник VARTON DL-Stellar встраиваемый поворотный 120x62x45 мм 8 Вт 4000 K 34° DALI белый | 8W | 4000K | 550 лм | шт | 0.36 | 0.00144 | 11897.11 |  | DALI | 7 |  | 11897.11 | 0 | 0 | 0
DL-Stellar Comfort 15 Вт
V1-R0-00409-10L25-2001530 | Светодиодный светильник VARTON DL-Stellar встраиваемый поворотный 199x62x45 мм 15 Вт 3000 K 34° белый | 15W | 3000K | 950 лм | шт | 0.5 | 0.001974 | 12379.3 |  |  | 7 |  | 12379.3 | 0 | 0 | 0
V1-R0-00409-10D25-2001530 | Светодиодный светильник VARTON DL-Stellar встраиваемый поворотный 199x62x45 мм 15 Вт 3000 K 34° белый DALI | 15W | 3000K | 950 лм | шт | 0.5 | 0.001974 | 15456.22 |  | DALI | 30 |  | 15456.22 | 0 | 0 | 0
DL-Stellar Comfort 30 Вт
V1-R0-00410-10L25-2003040 | Светодиодный светильник VARTON DL-Stellar встраиваемый поворотный 354x62x45 мм 30 Вт 4000 K 34° белый | 30W | 4000K | 2000 лм | шт | 0.9 | 0.003318 | 18143.36 |  |  | 7 |  | 18143.36 | 0 | 0 | 0
V1-R0-00410-10D25-2003040 | Светодиодный светильник VARTON DL-Stellar встраиваемый поворотный 354x62x45 мм 30 Вт 4000 K 34° белый DALI | 30W | 4000K | 2000 лм | шт | 0.9 | 0.001302 | 21220.27 |  | DALI | 30 |  | 21220.27 | 0 | 0 | 0
DL/R
DL/R 30 Вт
V1-R0-00411-10R03-2003030 | Светодиодный светильник VARTON DL/R встраиваемый поворотный 40° 165х125 мм 30 Вт 3000 K белый (⌀155 мм) | 30W | 3000K | 3000 лм | шт | 1.22 | 0.00702 | 13269.03 | 4 |  | 7 |  | 13269.03 | 0 | 0 | 0
V1-R0-00411-10D01-2003030 | Светодиодный светильник VARTON DL/R встраиваемый поворотный 40° 165х125 мм 30 Вт 3000 K белый DALI (⌀155 мм) | 30W | 3000K | 3000 лм | шт | 1.22 | 0.00702 | 16345.94 |  | DALI | 7 |  | 16345.94 | 0 | 0 | 0
V1-R0-00411-10R03-2003040 | Светодиодный светильник VARTON DL/R встраиваемый поворотный 40° 165х125 мм 30 Вт 4000 K белый (⌀155 мм) | 30W | 4000K | 3000 лм | шт | 1.225 | 0.006616 | 13269.03 |  |  | 7 |  | 13269.03 | 0 | 0 | 0
V1-R0-00411-10D01-2003040 | Светодиодный светильник VARTON DL/R встраиваемый поворотный 40° 165х125 мм 30 Вт 4000 K белый DALI (⌀155 мм) | 30W | 4000K | 3000 лм | шт | 1.5 | 0.00551 | 16345.94 |  | DALI | 30 |  | 16345.94 | 0 | 0 | 0
DL/R 50 Вт
V1-R0-00412-10R03-2005030 | Светодиодный светильник VARTON DL/R встраиваемый поворотный 40° 195х159 мм 50 Вт 3000 K белый (⌀185 мм) | 50W | 3000K | 4800 лм | шт | 1.22 | 0.00702 | 19884.23 |  |  | 7 |  | 19884.23 | 0 | 0 | 0
V1-R0-00412-10D01-2005030 | Светодиодный светильник VARTON DL/R встраиваемый поворотный 40° 195х159 мм 50 Вт 3000 K белый DALI (⌀185 мм) | 50W | 3000K | 5000 лм | шт | 1.94 | 0.00702 | 22961.13 |  | DALI | 30 |  | 22961.13 | 0 | 0 | 0
V1-R0-00412-10R03-2005040 | Светодиодный светильник VARTON DL/R встраиваемый поворотный 40° 195х159 мм 50 Вт 4000 K белый (⌀185 мм) | 50W | 4000K | 5000 лм | шт | 1.22 | 0.010791 | 19884.23 |  |  | 7 |  | 19884.23 | 0 | 0 | 0
V1-R0-00412-10D01-2005040 | Светодиодный светильник VARTON DL/R встраиваемый поворотный 40° 195х159 мм 50 Вт 4000 K белый DALI (⌀185 мм) | 50W | 4000K | 5000 лм | шт | 1.98 | 0.00899 | 22961.13 |  | DALI | 30 |  | 22961.13 | 0 | 0 | 0
Светильники для ЖКХ
Nero flex IP65
ЖКХ Nero flex 15 Вт
V1-U0-00821-21S00-6501540 | Светодиодный светильник VARTON NERO FLEX IP65 300х85 мм 15 Вт 4000 K белый с микроволновым датчиком движения | 15W | 4000K | 2000 лм | шт | 1.426 | 0.011407 | 10903.03 | 109 | Microwave sensor |  |  | 10903.03 | 0 | 0 | 0
ЖКХ Nero flex 25 Вт
V1-U0-00821-21000-65025XX | Светодиодный светильник VARTON NERO FLEX IP65 300х85 мм 25 Вт 4000 K белый | 25W | 4000K | 2900 лм | шт | 1.326 | 0.011407 | 9219.15 |  |  |  |  | 9219.15 | 0 | 0 | 0
V1-U0-00821-21A00-6502540 | Светодиодный светильник VARTON NERO FLEX IP65 300х85 мм 25 Вт 4000 K белый аварийный автономный постоянного действия | 25W | 4000K | 2600 лм | шт | 1.126 | 0.011407 | 17389.33 | 276 | EM 1h |  |  | 17389.33 | 0 | 0 | 0
V1-U0-00821-21S00-6502540 | Светодиодный светильник VARTON NERO FLEX IP65 300х85 мм 25 Вт 4000 K белый с микроволновым датчиком движения | 25W | 4000K | 2900 лм | шт | 1.426 | 0.011407 | 12165.9 | 3 | Microwave sensor |  |  | 12165.9 | 0 | 0 | 0
Nero flex RUS IP65
ЖКХ Nero flex RUS 15 Вт
V1-U1-00821-21000-6501530 | Светодиодный светильник VARTON NERO FLEX IP65 298х77 мм 15 Вт 3000 K белый | 15W | 3000K | 1700 лм | шт | 1.3 | 0.009908 | 7956.23 |  |  | 30 |  | 7956.23 | 0 | 0 | 0
V1-U0-T0821-21F03-6501530 | Светодиодный светильник VARTON NERO FLEX IP65 298х77 мм 15 Вт 4000 K черный с рамкой решетка | 15W | 3000K | 1600 лм | шт | 1.3 | 0.011407 | 7956.23 |  |  | 30 |  | 7956.23 | 0 | 0 | 0
V1-U0-T0821-21F02-6501530 | Светодиодный светильник VARTON NERO FLEX IP65 298х77 мм 15 Вт 3000 K черный с рамкой половинка | 15W | 3000K | 1600 лм | шт | 1.3 | 0.011407 | 7956.23 |  |  | 30 |  | 7956.23 | 0 | 0 | 0
V1-U0-T0821-21000-6501530 | Светодиодный светильник VARTON NERO FLEX IP65 298х77 мм 15 Вт 3000 K черный | 15W | 3000K | 1700 лм | шт | 1.3 | 0.009908 | 7956.23 |  |  | 30 |  | 7956.23 | 0 | 0 | 0
V1-U0-00821-21F02-6501530 | Светодиодный светильник VARTON NERO FLEX IP65 298х77 мм 15 Вт 3000 K белый с рамкой половинка | 15W | 3000K | 1600 лм | шт | 1.3 | 0.011407 | 7956.23 |  |  | 30 |  | 7956.23 | 0 | 0 | 0
V1-U0-00821-21FD2-6501530 | Светодиодный светильник VARTON NERO FLEX IP65 298х77 мм 15 Вт 3000 K белый с рамкой половинка DALI | 15W | 3000K | 1600 лм | шт | 1.3 | 0.011407 | 10033.15 |  | DALI | 30 |  | 10033.15 | 0 | 0 | 0
V1-U0-00821-21D01-6501530 | Светодиодный светильник VARTON NERO FLEX IP65 298х77 мм 15 Вт 3000 K белый DALI | 15W | 3000K | 1700 лм | шт | 1.3 | 0.009908 | 10033.15 |  | DALI | 30 |  | 10033.15 | 0 | 0 | 0
V1-U0-T0821-21FD3-6501530 | Светодиодный светильник VARTON NERO FLEX IP65 298х77 мм 15 Вт 3000 K черный с рамкой решетка DALI | 15W | 3000K | 1600 лм | шт | 1.3 | 0.011407 | 10033.15 |  | DALI | 30 |  | 10033.15 | 0 | 0 | 0
V1-U0-T0821-21D01-6501530 | Светодиодный светильник VARTON NERO FLEX IP65 298х77 мм 15 Вт 3000 K черный DALI | 15W | 3000K | 1700 лм | шт | 1.3 | 0.009908 | 10033.15 |  | DALI | 30 |  | 10033.15 | 0 | 0 | 0
V1-U0-T0821-21FD2-6501530 | Светодиодный светильник VARTON NERO FLEX IP65 298х77 мм 15 Вт 3000 K черный с рамкой половинка DALI | 15W | 3000K | 1600 лм | шт | 1.3 | 0.011407 | 10033.15 |  | DALI | 30 |  | 10033.15 | 0 | 0 | 0
V1-U1-00821-21A00-6501530 | Светодиодный светильник VARTON NERO FLEX IP65 298х77 мм 15 Вт 3000 K белый аварийный автономный постоянного действия | 15W | 3000K | 1700 лм | шт | 1.4 | 0.009908 | 15802.38 |  | EM 1h | 45 |  | 15802.38 | 0 | 0 | 0
V1-U0-T0821-21A00-6501530 | Светодиодный светильник VARTON NERO FLEX IP65 298х77 мм 15 Вт 3000 K черный аварийный автономный постоянного действия | 15W | 3000K | 1700 лм | шт | 1.4 | 0.009908 | 15802.38 |  | EM 1h | 45 |  | 15802.38 | 0 | 0 | 0
V1-U0-T0821-21FA2-6501530 | Светодиодный светильник VARTON NERO FLEX IP65 298х77 мм 15 Вт 3000 K черный с рамкой половинка аварийный автономный постоянного действия | 15W | 3000K | 1600 лм | шт | 1.4 | 0.011407 | 15802.38 |  | EM 1h | 45 |  | 15802.38 | 0 | 0 | 0
V1-U0-00821-21FA2-6501530 | Светодиодный светильник VARTON NERO FLEX IP65 298х77 мм 15 Вт 3000 K белый с рамкой половинка аварийный автономный постоянного действия | 15W | 3000K | 1600 лм | шт | 1.4 | 0.011407 | 15802.38 |  | EM 1h | 45 |  | 15802.38 | 0 | 0 | 0
V1-U0-T0821-21FA3-6501530 | Светодиодный светильник VARTON NERO FLEX IP65 298х77 мм 15 Вт 3000 K черный с рамкой решетка аварийный автономный постоянного действия | 15W | 3000K | 1600 лм | шт | 1.4 | 0.011407 | 15802.38 |  | EM 1h | 45 |  | 15802.38 | 0 | 0 | 0
V1-U1-00821-21000-6501540 | Светодиодный светильник VARTON NERO FLEX IP65 298х77 мм 15 Вт 4000 K белый | 15W | 4000K | 1700 лм | шт | 1.3 | 0.009908 | 7956.23 |  |  | 30 |  | 7956.23 | 0 | 0 | 0
V1-U0-00821-21F02-6501540 | Светодиодный светильник VARTON NERO FLEX IP65 298х77 мм 15 Вт 4000 K белый с рамкой половинка | 15W | 4000K | 1050 лм | шт | 1.426 | 0.011407 | 7956.23 |  |  | 30 |  | 7956.23 | 0 | 0 | 0
V1-U0-T0821-21F02-6501540 | Светодиодный светильник VARTON NERO FLEX IP65 298х77 мм 15 Вт 4000 K черный с рамкой половинка | 15W | 4000K | 1050 лм | шт | 1.426 | 0.011407 | 7956.23 |  |  | 30 |  | 7956.23 | 0 | 0 | 0
V1-U0-T0821-21000-6501540 | Светодиодный светильник VARTON NERO FLEX IP65 298х77 мм 15 Вт 4000 K черный | 15W | 4000K | 1700 лм | шт | 1.326 | 0.011976 | 7956.23 |  |  | 30 |  | 7956.23 | 0 | 0 | 0
V1-U0-T0821-21F03-6501540 | Светодиодный светильник VARTON NERO FLEX IP65 298х77 мм 15 Вт 4000 K черный с рамкой решетка | 15W | 4000K | 1300 лм | шт | 1.426 | 0.011976 | 7956.23 |  |  | 30 |  | 7956.23 | 0 | 0 | 0
V1-U0-T0821-21FD3-6501540 | Светодиодный светильник VARTON NERO FLEX IP65 298х77 мм 15 Вт 4000 K черный с рамкой решетка DALI | 15W | 4000K | 1300 лм | шт | 1.3 | 0.011407 | 10033.15 |  | DALI | 30 |  | 10033.15 | 0 | 0 | 0
V1-U0-T0821-21D01-6501540 | Светодиодный светильник VARTON NERO FLEX IP65 298х77 мм 15 Вт 4000 K черный DALI | 15W | 4000K | 1700 лм | шт | 1.3 | 0.011407 | 10033.15 |  | DALI | 30 |  | 10033.15 | 0 | 0 | 0
V1-U0-00821-21FD2-6501540 | Светодиодный светильник VARTON NERO FLEX IP65 298х77 мм 15 Вт 4000 K белый с рамкой половинка DALI | 15W | 4000K | 1050 лм | шт | 1.3 | 0.011407 | 10033.15 |  | DALI | 30 |  | 10033.15 | 0 | 0 | 0
V1-U0-T0821-21FD2-6501540 | Светодиодный светильник VARTON NERO FLEX IP65 298х77 мм 15 Вт 4000 K черный с рамкой половинка DALI | 15W | 4000K | 1050 лм | шт | 1.3 | 0.011407 | 10033.15 |  | DALI | 30 |  | 10033.15 | 0 | 0 | 0
V1-U0-00821-21D01-6501540 | Светодиодный светильник VARTON NERO FLEX IP65 298х77 мм 15 Вт 4000 K белый DALI | 15W | 4000K | 1700 лм | шт | 1.3 | 0.009908 | 10033.15 |  | DALI | 30 |  | 10033.15 | 0 | 0 | 0
V1-U0-T0821-21FA2-6501540 | Светодиодный светильник VARTON NERO FLEX IP65 298х77 мм 15 Вт 4000 K черный с рамкой половинка аварийный автономный постоянного действия | 15W | 4000K | 1050 лм | шт | 1.4 | 0.011407 | 15802.38 |  | EM 1h | 45 |  | 15802.38 | 0 | 0 | 0
V1-U0-T0821-21FA3-6501540 | Светодиодный светильник VARTON NERO FLEX IP65 298х77 мм 15 Вт 4000 K черный с рамкой решетка аварийный автономный постоянного действия | 15W | 4000K | 1300 лм | шт | 1.4 | 0.011407 | 16323.69 |  | EM 1h | 45 |  | 16323.69 | 0 | 0 | 0
V1-U1-00821-21A00-6501540 | Светодиодный светильник VARTON NERO FLEX IP65 298х77 мм 15 Вт 4000 K белый аварийный автономный постоянного действия | 15W | 4000K | 1700 лм | шт | 1.4 | 0.011407 | 15802.38 |  | EM 1h | 45 |  | 15802.38 | 0 | 0 | 0
V1-U0-00821-21FA2-6501540 | Светодиодный светильник VARTON NERO FLEX IP65 298х77 мм 15 Вт 4000 K белый с рамкой половинка аварийный автономный постоянного действия | 15W | 4000K | 1050 лм | шт | 1.4 | 0.011407 | 16323.69 |  | EM 1h | 45 |  | 16323.69 | 0 | 0 | 0
V1-U0-T0821-21A00-6501540 | Светодиодный светильник VARTON NERO FLEX IP65 298х77 мм 15 Вт 4000 K черный аварийный автономный постоянного действия | 15W | 4000K | 1700 лм | шт | 1.4 | 0.009908 | 15802.38 |  | EM 1h | 45 |  | 15802.38 | 0 | 0 | 0
ЖКХ Nero flex RUS 23 Вт
V1-U0-T0821-21F03-6502530 | Светодиодный светильник VARTON NERO FLEX IP65 298х77 мм 23 Вт 3000 K черный с рамкой решетка | 23W | 3000K | 2200 лм | шт | 1.3 | 0.011407 | 9219.15 |  |  | 30 |  | 9219.15 | 0 | 0 | 0
V1-U0-T0821-21000-6502530 | Светодиодный светильник VARTON NERO FLEX IP65 298х77 мм 23 Вт 3000 K черный | 23W | 3000K | 2500 лм | шт | 1.3 | 0.011407 | 9219.15 |  |  | 30 |  | 9219.15 | 0 | 0 | 0
V1-U0-00821-21F02-6502530 | Светодиодный светильник VARTON NERO FLEX IP65 298х77 мм 23 Вт 3000 K белый с рамкой половинка | 23W | 3000K | 1750 лм | шт | 1.3 | 0.011407 | 9219.15 |  |  | 30 |  | 9219.15 | 0 | 0 | 0
V1-U0-T0821-21F02-6502530 | Светодиодный светильник VARTON NERO FLEX IP65 298х77 мм 23 Вт 3000 K черный с рамкой половинка | 23W | 3000K | 1750 лм | шт | 1.3 | 0.011407 | 9219.15 |  |  | 30 |  | 9219.15 | 0 | 0 | 0
V1-U1-00821-21000-6502530 | Светодиодный светильник VARTON NERO FLEX IP65 298х77 мм 23 Вт 3000 K белый | 23W | 3000K | 2500 лм | шт | 1.3 | 0.009908 | 9219.15 |  |  | 30 |  | 9219.15 | 0 | 0 | 0
V1-U0-T0821-21D01-6502530 | Светодиодный светильник VARTON NERO FLEX IP65 298х77 мм 23 Вт 3000 K черный DALI | 23W | 3000K | 2500 лм | шт | 1.3 | 0.011407 | 11296.08 |  | DALI | 30 |  | 11296.08 | 0 | 0 | 0
V1-U0-T0821-21FD3-6502530 | Светодиодный светильник VARTON NERO FLEX IP65 298х77 мм 23 Вт 3000 K черный с рамкой решетка DALI | 23W | 3000K | 2200 лм | шт | 1.3 | 0.011407 | 11296.08 |  | DALI | 30 |  | 11296.08 | 0 | 0 | 0
V1-U0-00821-21D01-6502530 | Светодиодный светильник VARTON NERO FLEX IP65 298х77 мм 23 Вт 3000 K белый DALI | 23W | 3000K | 2500 лм | шт | 1.3 | 0.011407 | 11296.08 |  | DALI | 30 |  | 11296.08 | 0 | 0 | 0
V1-U0-00821-21FD2-6502530 | Светодиодный светильник VARTON NERO FLEX IP65 298х77 мм 23 Вт 3000 K белый с рамкой половинка DALI | 23W | 3000K | 1750 лм | шт | 1.3 | 0.011407 | 11296.08 |  | DALI | 30 |  | 11296.08 | 0 | 0 | 0
V1-U0-T0821-21FD2-6502530 | Светодиодный светильник VARTON NERO FLEX IP65 298х77 мм 23 Вт 3000 K черный с рамкой половинка DALI | 23W | 3000K | 1750 лм | шт | 1.3 | 0.011407 | 11296.08 |  | DALI | 30 |  | 11296.08 | 0 | 0 | 0
V1-U0-T0821-21A00-6502530 | Светодиодный светильник VARTON NERO FLEX IP65 298х77 мм 23 Вт 3000 K черный аварийный автономный постоянного действия | 23W | 3000K | 2500 лм | шт | 1.4 | 0.011407 | 17065.31 |  | EM 1h | 45 |  | 17065.31 | 0 | 0 | 0
V1-U1-00821-21A00-6502530 | Светодиодный светильник VARTON NERO FLEX IP65 298х77 мм 23 Вт 3000 K белый аварийный автономный постоянного действия | 23W | 3000K | 2500 лм | шт | 1.4 | 0.011407 | 17065.31 |  | EM 1h | 45 |  | 17065.31 | 0 | 0 | 0
V1-U0-00821-21FA2-6502530 | Светодиодный светильник VARTON NERO FLEX IP65 298х77 мм 23 Вт 3000 K белый с рамкой половинка аварийный автономный постоянного действия | 23W | 3000K | 1750 лм | шт | 1.4 | 0.011407 | 17065.31 |  | EM 1h | 45 |  | 17065.31 | 0 | 0 | 0
V1-U0-T0821-21FA3-6502530 | Светодиодный светильник VARTON NERO FLEX IP65 298х77 мм 23 Вт 3000 K черный с рамкой решетка аварийный автономный постоянного действия | 23W | 3000K | 2200 лм | шт | 1.4 | 0.011407 | 17065.31 |  | EM 1h | 45 |  | 17065.31 | 0 | 0 | 0
V1-U0-T0821-21FA2-6502530 | Светодиодный светильник VARTON NERO FLEX IP65 298х77 мм 23 Вт 3000 K черный с рамкой половинка аварийный автономный постоянного действия | 23W | 3000K | 1750 лм | шт | 1.4 | 0.011407 | 17065.31 |  | EM 1h | 45 |  | 17065.31 | 0 | 0 | 0
V1-U0-T0821-21000-6502540 | Светодиодный светильник VARTON NERO FLEX IP65 298х77 мм 23 Вт 4000 K черный | 23W | 4000K | 2750 лм | шт | 1.326 | 0.011976 | 9219.15 |  |  | 15 |  | 9219.15 | 0 | 0 | 0
V1-U0-T0821-21F03-6502540 | Светодиодный светильник VARTON NERO FLEX IP65 298х77 мм 25 Вт 4000 K черный с рамкой решетка | 23W | 4000K | 2200 лм | шт | 1.426 | 0.011976 | 9219.15 |  |  | 15 |  | 9219.15 | 0 | 0 | 0
V1-U1-00821-21000-6502540 | Светодиодный светильник VARTON NERO FLEX IP65 298х77 мм 23 Вт 4000 K белый | 23W | 4000K | 2750 лм | шт | 1.3 | 0.011407 | 9219.15 |  |  | 30 |  | 9219.15 | 0 | 0 | 0
V1-U0-T0821-21F02-6502540 | Светодиодный светильник VARTON NERO FLEX IP65 298х77 мм 23 Вт 4000 K черный с рамкой половинка | 23W | 4000K | 1750 лм | шт | 1.426 | 0.011976 | 9219.15 |  |  | 5 |  | 9219.15 | 0 | 0 | 0
V1-U0-00821-21F02-6502540 | Светодиодный светильник VARTON NERO FLEX IP65 298х77 мм 25 Вт 4000 K белый с рамкой половинка | 23W | 4000K | 1750 лм | шт | 1.426 | 0.011976 | 9219.15 |  |  | 5 |  | 9219.15 | 0 | 0 | 0
V1-U0-T0821-21D01-6502540 | Светодиодный светильник VARTON NERO FLEX IP65 298х77 мм 23 Вт 4000 K черный DALI | 23W | 4000K | 2750 лм | шт | 1.3 | 0.011407 | 11296.08 |  | DALI | 30 |  | 11296.08 | 0 | 0 | 0
V1-U0-T0821-21FD3-6502540 | Светодиодный светильник VARTON NERO FLEX IP65 298х77 мм 23 Вт 4000 K черный с рамкой решетка DALI | 23W | 4000K | 2200 лм | шт | 1.3 | 0.011407 | 11296.08 |  | DALI | 30 |  | 11296.08 | 0 | 0 | 0
V1-U0-00821-21D01-6502540 | Светодиодный светильник VARTON NERO FLEX IP65 298х77 мм 23 Вт 4000 K белый DALI | 23W | 4000K | 2750 лм | шт | 1.3 | 0.009908 | 11296.08 |  | DALI | 30 |  | 11296.08 | 0 | 0 | 0
V1-U0-T0821-21FD2-6502540 | Светодиодный светильник VARTON NERO FLEX IP65 298х77 мм 23 Вт 4000 K черный с рамкой половинка DALI | 23W | 4000K | 1750 лм | шт | 1.3 | 0.011407 | 11296.08 |  | DALI | 30 |  | 11296.08 | 0 | 0 | 0
V1-U0-00821-21FD2-6502540 | Светодиодный светильник VARTON NERO FLEX IP65 298х77 мм 23 Вт 4000 K белый с рамкой половинка DALI | 23W | 4000K | 1750 лм | шт | 1.3 | 0.011407 | 11296.08 |  | DALI | 30 |  | 11296.08 | 0 | 0 | 0
V1-U1-00821-21A00-6502540 | Светодиодный светильник VARTON NERO FLEX IP65 298х77 мм 23 Вт 4000 K белый аварийный автономный постоянного действия | 23W | 4000K | 2750 лм | шт | 1.4 | 0.011407 | 17065.31 |  | EM 1h | 45 |  | 17065.31 | 0 | 0 | 0
Roqqa
Roqqa 8 Вт
V1-U0-90060-20000-6500840 | Светодиодный светильник VARTON Roqqa 160x46 мм 8 Вт 4000 K черный | 8W | 4000K | 750 лм | шт | 0.27 | 0.001574 | 1846.15 |  |  | 30 |  | 1846.15 | 0 | 0 | 0
V1-U0-70060-20000-6500840 | Светодиодный светильник VARTON Roqqa 160x46 мм 8 Вт 4000 K серый | 8W | 4000K | 750 лм | шт | 0.27 | 0.001574 | 1846.15 |  |  | 30 |  | 1846.15 | 0 | 0 | 0
V1-U0-00060-20000-6500840 | Светодиодный светильник VARTON Roqqa 160x46 мм 8 Вт 4000 K белый | 8W | 4000K | 750 лм | шт | 0.27 | 0.001312 | 1846.15 |  |  | 30 |  | 1846.15 | 0 | 0 | 0
V1-U0-00060-20000-6500850 | Светодиодный светильник VARTON Roqqa 160x46 мм 8 Вт 5000 К IP65 белый | 8W | 5000K | 750 лм | шт | 0.27 | 0.001574 | 1846.15 |  |  | 60 |  | 1846.15 | 0 | 0 | 0
V1-U0-70060-20000-6500850 | Светодиодный светильник VARTON Roqqa 160x46 мм 8 Вт 5000 К IP65 серый | 8W | 5000K | 750 лм | шт | 0.27 | 0.001574 | 1846.15 |  |  | 60 |  | 1846.15 | 0 | 0 | 0
V1-U0-90060-20000-6500850 | Светодиодный светильник VARTON Roqqa 160x46 мм 8 Вт 5000 К IP65 черный | 8W | 5000K | 750 лм | шт | 0.27 | 0.001574 | 1846.15 |  |  | 60 |  | 1846.15 | 0 | 0 | 0
Roqqa 12 Вт
V1-U0-00060-20000-6501240 | Светодиодный светильник VARTON Roqqa 160x46 мм 12 Вт 4000 К IP65 белый | 12W | 4000K | 1000 лм | шт | 0.27 | 0.001312 | 2307.69 |  |  | 30 |  | 2307.69 | 0 | 0 | 0
V1-U0-70060-20000-6501240 | Светодиодный светильник VARTON Roqqa 160x46 мм 12 Вт 4000 К IP65 серый | 12W | 4000K | 1000 лм | шт | 0.27 | 0.001574 | 2307.69 |  |  | 30 |  | 2307.69 | 0 | 0 | 0
V1-U0-90060-20000-6501240 | Светодиодный светильник VARTON Roqqa 160x46 мм 12 Вт 4000 K черный | 12W | 4000K | 1000 лм | шт | 0.27 | 0.001574 | 2307.69 |  |  | 30 |  | 2307.69 | 0 | 0 | 0
V1-U0-00060-20000-6501250 | Светодиодный светильник VARTON Roqqa 160x46 мм 12 Вт 5000 К IP65 белый | 12W | 5000K | 1000 лм | шт | 0.27 | 0.001312 | 2307.69 |  |  | 60 |  | 2307.69 | 0 | 0 | 0
V1-U0-70060-20000-6501250 | Светодиодный светильник VARTON Roqqa 160x46 мм 12 Вт 5000 К IP65 серый | 12W | 5000K | 1000 лм | шт | 0.27 | 0.001574 | 2307.69 |  |  | 60 |  | 2307.69 | 0 | 0 | 0
V1-U0-90060-20000-6501250 | Светодиодный светильник VARTON Roqqa 160x46 мм 12 Вт 5000 К IP65 черный | 12W | 5000K | 1000 лм | шт | 0.27 | 0.001574 | 2307.69 |  |  | 60 |  | 2307.69 | 0 | 0 | 0
Tab IP65
ЖКХ Tab 20 Вт
V1-U0-00498-21000-6502040 | Светодиодный светильник VARTON TAB 270х270х57 мм 20 Вт 4000 K IP65 | 20W | 4000K | 2000 лм | шт | 1.04 | 0.006115 | 7612 |  |  |  |  | 7612 | 0 | 0 | 0
V1-U0-00498-21A00-6502040 | Светодиодный светильник VARTON TAB 270х270х57 мм 20 Вт 4000 K IP65 с функцией аварийного освещения (1 час) | 20W | 4000K | 2000 лм | шт | 1.256 | 0.006115 | 15574.4 | больше 1000 | EM 1h |  |  | 15574.4 | 0 | 0 | 0
V1-U0-00498-21A00-6502050 | Светодиодный светильник VARTON TAB 270х270х57 мм 20 Вт 5000 K IP65 с функцией аварийного освещения (1 час) | 20W | 5000K | 2000 лм | шт | 1.264 | 0.006115 | 15574.4 | 126 | EM 1h |  |  | 15574.4 | 0 | 0 | 0
Aero IP44
ЖКХ Aero 16 Вт
V1-U0-00362-21000-4401640 | Светодиодный светильник VARTON AERO IP44 300х85 мм 16 Вт 4000 K | 16W | 4000K | 1100 лм | шт | 0.87 | 0.011407 | 4528.84 | больше 1000 |  |  |  | 4528.84 | 0 | 0 | 0
V1-U0-00362-21S00-4401640 | Светодиодный светильник VARTON AERO IP44 300х85 мм 16 Вт 4000 K с микроволновым датчиком движения | 16W | 4000K | 1100 лм | шт | 0.87 | 0.011407 | 9108.59 | больше 1000 | Microwave sensor |  |  | 9108.59 | 0 | 0 | 0
V1-U0-00362-21S00-4401650 | Светодиодный светильник VARTON AERO IP44 300х85 мм 16 Вт 5000 K с микроволновым датчиком движения | 16W | 5000K | 1100 лм | шт | 0.87 | 0.011407 | 9108.59 | 611 | Microwave sensor |  |  | 9108.59 | 0 | 0 | 0
ЖКХ Aero 21 Вт
V1-U0-00362-21000-4402130 | Светодиодный светильник VARTON AERO IP44 300х85 мм 21 Вт 3000 K | 21W | 3000K | 1600 лм | шт | 0.909 | 0.011407 | 6564.33 | 334 |  |  |  | 6564.33 | 0 | 0 | 0
V1-U0-00362-21000-4402140 | Светодиодный светильник VARTON AERO IP44 300х85 мм 21 Вт 4000 K | 21W | 4000K | 1600 лм | шт | 0.909 | 0.011407 | 6564.33 | больше 1000 |  |  |  | 6564.33 | 0 | 0 | 0
V1-U0-00362-21S00-4402140 | Светодиодный светильник VARTON AERO IP44 300х85 мм 21 Вт 4000 K с микроволновым датчиком движения | 21W | 4000K | 1600 лм | шт | 0.909 | 0.011407 | 10635.17 | 162 | Microwave sensor |  |  | 10635.17 | 0 | 0 | 0
V1-U0-00362-21000-4402150 | Светодиодный светильник VARTON AERO IP44 300х85 мм 21 Вт 5000 K | 21W | 5000K | 1600 лм | шт | 0.909 | 0.011407 | 6564.33 | 611 |  |  |  | 6564.33 | 0 | 0 | 0
V1-U0-00362-21S00-4402150 | Светодиодный светильник VARTON AERO IP44 300х85 мм 21 Вт 5000 K с микроволновым датчиком движения | 21W | 5000K | 1600 лм | шт | 0.909 | 0.011407 | 10635.17 | 257 | Microwave sensor |  |  | 10635.17 | 0 | 0 | 0
Lux IP20
Lux 0,6 м
V1-U0-00030-20000-2001830 | Светодиодный светильник "ВАРТОН" LUX опаловый накладной 600х172х80мм 18 ВТ 3000К | 18W | 3000K | 1700 лм | шт | 1.411 | 0.01287 | 6202.56 |  |  | 7 |  | 6202.56 | 0 | 0 | 0
V1-U0-00030-20000-2001840 | Светодиодный светильник "ВАРТОН" LUX опаловый накладной 600х172х80мм 18 ВТ 4000К | 18W | 4000K | 1700 лм | шт | 1.411 | 0.01287 | 6202.56 |  |  | 7 |  | 6202.56 | 0 | 0 | 0
V1-U0-00030-20A00-2001840 | Светодиодный светильник VARTON LUX опаловый накладной 600х172х80 мм 18 ВТ 4000 K аварийный автономный постоянного действия | 18W | 4000K | 1700 лм | шт | 2 | 0.01287 | 14048.72 |  | EM 1h | 15 |  | 14048.72 | 0 | 0 | 0
V1-U0-00030-20S00-2001840 | Светодиодный светильник VARTON LUX опаловый накладной 600х172х80 мм 18 ВТ 4000 K с микроволновым датчиком движения | 18W | 4000K | 1700 лм | шт | 1.6 | 0.01287 | 7587.18 |  | Microwave sensor | 15 |  | 7587.18 | 0 | 0 | 0
Lux 1,2 м
V1-U0-00044-20000-2003630 | Светодиодный светильник VARTON LUX опаловый накладной 1195х172х80 мм 36 ВТ 3000 K | 36W | 3000K | 3600 лм | шт | 2.44 | 0.020583 | 10464.54 |  |  | 7 |  | 10464.54 | 0 | 0 | 0
V1-U0-00044-20000-2003640 | Светодиодный светильник VARTON LUX опаловый накладной 1195х172х80 мм 36 ВТ 4000 K | 36W | 4000K | 3600 лм | шт | 2.44 | 0.0247 | 10464.54 |  |  | 7 |  | 10464.54 | 0 | 0 | 0
V1-U0-00044-20A00-2003640 | Светодиодный светильник VARTON LUX опаловый накладной 1195х172х80 мм 36 ВТ 4000 K аварийный автономный постоянного действия | 36W | 4000K | 3600 лм | шт | 2.83 | 0.020583 | 18310.69 |  | EM 1h | 15 |  | 18310.69 | 0 | 0 | 0
V1-U0-00044-20S00-2003640 | Светодиодный светильник VARTON LUX опаловый накладной 1195х172х80 мм 36 ВТ 4000 K с микроволновым датчиком движения | 36W | 4000K | 3600 лм | шт | 2.51 | 0.0247 | 11849.15 |  | Microwave sensor | 15 |  | 11849.15 | 0 | 0 | 0
Nero IP65
ЖКХ Nero 15 Вт
V1-U0-00086-21S00-6501540 | Светодиодный светильник VARTON NERO IP65 300х83 мм 15 Вт 4000 K с микроволновым датчиком движения | 15W | 4000K | 1500 лм | шт | 1.25 | 0.011407 | 11766.55 | 1 | Microwave sensor |  |  | 11766.55 | 0 | 0 | 0
V1-U0-00086-21A00-6501650 | Светодиодный светильник VARTON NERO IP65 300х83 мм 15 Вт 5000 K аварийный 1,5 часа | 15W | 5000K | 1500 лм | шт | 1.47 | 0.011407 | 19450.88 | 40 | EM 1h |  |  | 19450.88 | 0 | 0 | 0
Промышленное освещение
Strong
Strong 1,2 м
V1-I0-70210-03000-6503640 | Светодиодный светильник VARTON СТРОНГ промышленный класс защиты IP65 1242х90х68 мм 36 ВТ 4000 K | 36W | 4000K | 4200 лм | шт | 1.8 | 0.009511 | 6118.11 |  |  | 15 |  | 6118.11 | 0 | 0 | 0
V1-I0-70210-03000-6503665 | Светодиодный светильник VARTON СТРОНГ промышленный класс защиты IP65 1242х90х68 мм 36 ВТ 6500 K | 36W | 6500K | 4400 лм | шт | 1.8 | 0.009511 | 6118.11 |  |  | 15 |  | 6118.11 | 0 | 0 | 0
V1-I0-70210-03000-6505440 | Светодиодный светильник VARTON СТРОНГ промышленный класс защиты IP65 1242х90х68 мм 54 ВТ 4000 K | 54W | 4000K | 6300 лм | шт | 1.8 | 0.011413 | 9364.29 |  |  | 15 |  | 9364.29 | 0 | 0 | 0
V1-I0-70210-03000-6505465 | Светодиодный светильник VARTON СТРОНГ промышленный класс защиты IP65 1242х90х68 мм 54 ВТ 6500 K | 54W | 6500K | 6600 лм | шт | 1.8 | 0.011413 | 9364.29 |  |  | 15 |  | 9364.29 | 0 | 0 | 0
Strong 1,2 м специальные исполнения
V1-I0-70210-03A00-6503640 | Светодиодный светильник VARTON СТРОНГ промышленный класс защиты IP65 1242х90х68 мм 36 ВТ 4000 K аварийный автономный постоянного действия | 36W | 4000K | 4200 лм | шт | 2.1 | 0.009511 | 13908.77 |  | EM 1h | 30 |  | 13908.77 | 0 | 0 | 0
V1-I0-70210-03A00-6503665 | Светодиодный светильник VARTON СТРОНГ промышленный класс защиты IP65 1242х90х68 мм 36 ВТ 6500 K аварийный автономный постоянного действия | 36W | 6500K | 4400 лм | шт | 2.1 | 0.009511 | 13908.77 |  | EM 1h | 30 |  | 13908.77 | 0 | 0 | 0
V1-I0-70210-03A00-6505440 | Светодиодный светильник VARTON СТРОНГ промышленный класс защиты IP65 1242х90х68 мм 54 ВТ 4000 K аварийный автономный постоянного действия | 54W | 4000K | 6300 лм | шт | 2.1 | 0.011413 | 17559.26 |  | EM 1h | 30 |  | 17559.26 | 0 | 0 | 0
V1-I0-70210-03A00-6505465 | Светодиодный светильник VARTON СТРОНГ промышленный класс защиты IP65 1242х90х68 мм 54 ВТ 6500 K аварийный автономный постоянного действия | 54W | 6500K | 6600 лм | шт | 2.1 | 0.011413 | 17559.26 |  | EM 1h | 30 |  | 17559.26 | 0 | 0 | 0
Strong рассеиватели
V2-I0-IPP0-02.3.0215.18 | Рассеиватель для светильника IP65 СТРОНГ 674*90*68 прозрачный 3 шт. в коробке |  |  | - | упак | 0.69 | 0.006363 | 1502.32 | 40 |  | 7 |  | 1502.32 | 0 | 0 | 0
V2-I0-IPM0-02.3.0210.18 | Рассеиватель для светильника IP65 СТРОНГ 1242*90*68 матовый 3 шт. в коробке |  |  | - | упак | 1.46 | 0.011413 | 1844.64 |  |  | 7 |  | 1844.64 | 0 | 0 | 0
V2-I0-IPM0-02.3.0215.18 | Рассеиватель для светильника IP65 СТРОНГ 674*90*68 матовый 3 шт. в коробке |  |  | - | упак | 0.7 | 0.006363 | 1502.32 |  |  | 7 |  | 1502.32 | 0 | 0 | 0
V2-I0-IPP0-02.3.0210.18 | Рассеиватель для светильника IP65 СТРОНГ 1242*90*68 прозрачный 3 шт. в коробке |  |  | - | упак | 1.42 | 0.011413 | 1844.64 |  |  | 7 |  | 1844.64 | 0 | 0 | 0
Strong 2.0
Strong 2.0 0,6м
V1-I2-70215-03G02-6501630 | Светодиодный светильник VARTON Стронг 2.0 промышленный 16 Вт 3000 K 674х90х68 мм класс защиты IP65 матовый рассеиватель | 16W | 3000K | 2000 лм | шт | 1.1 | 0.006363 | 4849.84 | 34 |  | 15 |  | 4849.84 | 0 | 0 | 0
V1-I2-70215-03G00-6501630 | Светодиодный светильник VARTON Стронг 2.0 промышленный 16 Вт 3000 K 674х90х68 мм класс защиты IP65 прозрачный рассеиватель | 16W | 3000K | 2100 лм | шт | 1.1 | 0.005303 | 4849.84 |  |  | 15 |  | 4849.84 | 0 | 0 | 0
V1-I2-70215-03GA0-6501630 | Светодиодный светильник VARTON Стронг 2.0 промышленный 16 Вт 3000 K 674х90х68 мм класс защиты IP65 прозрачный рассеиватель аварийный автономный постоянного действия | 16W | 3000K | 2100 лм | шт | 1.4 | 0.005303 | 12640.52 |  | EM 1h | 30 |  | 12640.52 | 0 | 0 | 0
V1-I2-70215-03GA2-6501630 | Светодиодный светильник VARTON Стронг 2.0 промышленный 16 Вт 3000 K 674х90х68 мм класс защиты IP65 матовый рассеиватель аварийный автономный постоянного действия | 16W | 3000K | 1950 лм | шт | 1.4 | 0.006363 | 12640.52 |  | EM 1h | 30 |  | 12640.52 | 0 | 0 | 0
V1-I2-70215-03V02-6501630 | Светодиодный светильник VARTON Стронг 2.0 промышленный 16 Вт 3000 K 674х90х68 мм класс защиты IP65 матовый рассеиватель низковольтный AC+DC 24-36V | 16W | 3000K | 2000 лм | шт | 1.1 | 0.005303 | 4849.84 |  | Low-voltage | 25 |  | 4849.84 | 0 | 0 | 0
V1-I2-70215-03V00-6501630 | Светодиодный светильник VARTON Стронг 2.0 промышленный 16 Вт 3000 K 674х90х68 мм класс защиты IP65 прозрачный рассеиватель низковольтный AC+DC 24-36V | 16W | 3000K | 2100 лм | шт | 1.1 | 0.005303 | 4849.84 |  | Low-voltage | 25 |  | 4849.84 | 0 | 0 | 0
V1-I2-70215-03S00-6501630 | Светодиодный светильник VARTON Стронг 2.0 промышленный 16 Вт 3000 K 674х90х68 мм класс защиты IP65 прозрачный рассеиватель с микроволновым датчиком движения | 16W | 3000K | 2100 лм | шт | 1.1 | 0.006363 | 6227.85 |  | Microwave sensor | 25 |  | 6227.85 | 0 | 0 | 0
V1-I2-70215-03S02-6501630 | Светодиодный светильник VARTON Стронг 2.0 промышленный 16 Вт 3000 K 674х90х68 мм класс защиты IP65 матовый рассеиватель с микроволновым датчиком движения | 16W | 3000K | 2000 лм | шт | 1.1 | 0.006363 | 6227.85 |  | Microwave sensor | 25 |  | 6227.85 | 0 | 0 | 0
V1-I2-70215-03G00-6501640 | Светодиодный светильник VARTON Стронг 2.0 промышленный 16 Вт 4000 K 674х90х68 мм класс защиты IP65 прозрачный рассеиватель | 16W | 4000K | 2250 лм | шт | 1.1 | 0.006363 | 4849.84 |  |  | 15 |  | 4849.84 | 0 | 0 | 0
V1-I2-70215-03G02-6501640 | Светодиодный светильник VARTON Стронг 2.0 промышленный 16 Вт 4000 K 674х90х68 мм класс защиты IP65 матовый рассеиватель | 16W | 4000K | 2100 лм | шт | 1.1 | 0.006363 | 4849.84 |  |  | 15 |  | 4849.84 | 0 | 0 | 0
V1-I2-70215-03GA0-6501640 | Светодиодный светильник VARTON Стронг 2.0 промышленный 16 Вт 4000 K 674х90х68 мм класс защиты IP65 прозрачный рассеиватель аварийный автономный постоянного действия | 16W | 4000K | 2250 лм | шт | 1.1 | 0.005303 | 12640.52 |  | EM 1h | 30 |  | 12640.52 | 0 | 0 | 0
V1-I2-70215-03GA2-6501640 | Светодиодный светильник VARTON Стронг 2.0 промышленный 16 Вт 4000 K 674х90х68 мм класс защиты IP65 матовый рассеиватель аварийный автономный постоянного действия | 16W | 4000K | 2100 лм | шт | 1.4 | 0.005303 | 12640.52 |  | EM 1h | 30 |  | 12640.52 | 0 | 0 | 0
V1-I2-70215-03V00-6501640 | Светодиодный светильник VARTON Стронг 2.0 промышленный 16 Вт 4000 K 674х90х68 мм класс защиты IP65 прозрачный рассеиватель низковольтный AC+DC 24-36V | 16W | 4000K | 2250 лм | шт | 1.1 | 0.005303 | 4849.84 |  | Low-voltage | 25 |  | 4849.84 | 0 | 0 | 0
V1-I2-70215-03V02-6501640 | Светодиодный светильник VARTON Стронг 2.0 промышленный 16 Вт 4000 K 674х90х68 мм класс защиты IP65 матовый рассеиватель низковольтный AC+DC 24-36V | 16W | 4000K | 2100 лм | шт | 1.1 | 0.006363 | 4849.84 |  | Low-voltage | 25 |  | 4849.84 | 0 | 0 | 0
V1-I2-70215-03S02-6501640 | Светодиодный светильник VARTON Стронг 2.0 промышленный 16 Вт 4000 K 674х90х68 мм класс защиты IP65 матовый рассеиватель с микроволновым датчиком движения | 16W | 4000K | 2100 лм | шт | 1.1 | 0.005303 | 6227.85 |  | Microwave sensor | 25 |  | 6227.85 | 0 | 0 | 0
V1-I2-70215-03S00-6501640 | Светодиодный светильник VARTON Стронг 2.0 промышленный 16 Вт 4000 K 674х90х68 мм класс защиты IP65 прозрачный рассеиватель с микроволновым датчиком движения | 16W | 4000K | 2250 лм | шт | 1.1 | 0.006363 | 6227.85 |  | Microwave sensor | 25 |  | 6227.85 | 0 | 0 | 0
V1-I2-70215-03G02-6501650 | Светодиодный светильник VARTON Стронг 2.0 промышленный 16 Вт 5000 K 674х90х68 мм класс защиты IP65 матовый рассеиватель | 16W | 5000K | 2100 лм | шт | 1.1 | 0.006363 | 4849.84 |  |  | 15 |  | 4849.84 | 0 | 0 | 0
V1-I2-70215-03G00-6501650 | Светодиодный светильник VARTON Стронг 2.0 промышленный 16 Вт 5000 K 674х90х68 мм класс защиты IP65 прозрачный рассеиватель | 16W | 5000K | 2250 лм | шт | 1.1 | 0.006363 | 4849.84 |  |  | 15 |  | 4849.84 | 0 | 0 | 0
V1-I2-70215-03GA2-6501650 | Светодиодный светильник VARTON Стронг 2.0 промышленный 16 Вт 5000 K 674х90х68 мм класс защиты IP65 матовый рассеиватель аварийный автономный постоянного действия | 16W | 5000K | 2100 лм | шт | 1.4 | 0.006363 | 12640.52 | 30 | EM 1h | 30 |  | 12640.52 | 0 | 0 | 0
V1-I2-70215-03GA0-6501650 | Светодиодный светильник VARTON Стронг 2.0 промышленный 16 Вт 5000 K 674х90х68 мм класс защиты IP65 прозрачный рассеиватель аварийный автономный постоянного действия | 16W | 5000K | 2250 лм | шт | 1.1 | 0.006363 | 12640.52 |  | EM 1h | 30 |  | 12640.52 | 0 | 0 | 0
V1-I2-70215-03V00-6501650 | Светодиодный светильник VARTON Стронг 2.0 промышленный 16 Вт 5000 K 674х90х68 мм класс защиты IP65 прозрачный рассеиватель низковольтный AC+DC 24-36V | 16W | 5000K | 2250 лм | шт | 1.1 | 0.005303 | 4849.84 |  | Low-voltage | 25 |  | 4849.84 | 0 | 0 | 0
V1-I2-70215-03V02-6501650 | Светодиодный светильник VARTON Стронг 2.0 промышленный 16 Вт 5000 K 674х90х68 мм класс защиты IP65 матовый рассеиватель низковольтный AC+DC 24-36V | 16W | 5000K | 2100 лм | шт | 1.1 | 0.005303 | 4849.84 |  | Low-voltage | 25 |  | 4849.84 | 0 | 0 | 0
V1-I2-70215-03S02-6501650 | Светодиодный светильник VARTON Стронг 2.0 промышленный 16 Вт 5000 K 674х90х68 мм класс защиты IP65 матовый рассеиватель с микроволновым датчиком движения | 16W | 5000K | 2100 лм | шт | 1.1 | 0.006363 | 6227.85 |  | Microwave sensor | 25 |  | 6227.85 | 0 | 0 | 0
V1-I2-70215-03S00-6501650 | Светодиодный светильник VARTON Стронг 2.0 промышленный 16 Вт 5000 K 674х90х68 мм класс защиты IP65 прозрачный рассеиватель с микроволновым датчиком движения | 16W | 5000K | 2250 лм | шт | 1.1 | 0.006363 | 6227.85 |  | Microwave sensor | 25 |  | 6227.85 | 0 | 0 | 0
V1-I2-70215-03G00-6501665 | Светодиодный светильник VARTON Стронг 2.0 промышленный 16 Вт 6500 K 674х90х68 мм класс защиты IP65 прозрачный рассеиватель | 16W | 6500K | 2250 лм | шт | 1.1 | 0.006363 | 4849.84 |  |  | 15 |  | 4849.84 | 0 | 0 | 0
V1-I2-70215-03G02-6501665 | Светодиодный светильник VARTON Стронг 2.0 промышленный 16 Вт 6500 K 674х90х68 мм класс защиты IP65 матовый рассеиватель | 16W | 6500K | 2100 лм | шт | 1.1 | 0.005303 | 4849.84 |  |  | 15 |  | 4849.84 | 0 | 0 | 0
V1-I2-70215-03GA2-6501665 | Светодиодный светильник VARTON Стронг 2.0 промышленный 16 Вт 6500 K 674х90х68 мм класс защиты IP65 матовый рассеиватель аварийный автономный постоянного действия | 16W | 6500K | 2100 лм | шт | 1.4 | 0.006363 | 12640.52 |  | EM 1h | 30 |  | 12640.52 | 0 | 0 | 0
V1-I2-70215-03V02-6501665 | Светодиодный светильник VARTON Стронг 2.0 промышленный 16 Вт 6500 K 674х90х68 мм класс защиты IP65 матовый рассеиватель низковольтный AC+DC 24-36V | 16W | 6500K | 2100 лм | шт | 1.1 | 0.005303 | 4849.84 |  | Low-voltage | 25 |  | 4849.84 | 0 | 0 | 0
V1-I2-70215-03V00-6501665 | Светодиодный светильник VARTON Стронг 2.0 промышленный 16 Вт 6500 K 674х90х68 мм класс защиты IP65 прозрачный рассеиватель низковольтный AC+DC 24-36V | 16W | 6500K | 2250 лм | шт | 1.1 | 0.005303 | 4849.84 |  | Low-voltage | 25 |  | 4849.84 | 0 | 0 | 0
V1-I2-70215-03S02-6501665 | Светодиодный светильник VARTON Стронг 2.0 промышленный 16 Вт 6500 K 674х90х68 мм класс защиты IP65 матовый рассеиватель с микроволновым датчиком движения | 16W | 6500K | 2100 лм | шт | 1.1 | 0.006363 | 6227.85 |  | Microwave sensor | 25 |  | 6227.85 | 0 | 0 | 0
V1-I2-70215-03S00-6501665 | Светодиодный светильник VARTON Стронг 2.0 промышленный 16 Вт 6500 K 674х90х68 мм класс защиты IP65 прозрачный рассеиватель с микроволновым датчиком движения | 16W | 6500K | 2250 лм | шт | 1.03 | 0.006363 | 6227.85 |  | Microwave sensor | 25 |  | 6227.85 | 0 | 0 | 0
V1-I2-70215-03G00-6502430 | Светодиодный светильник VARTON Стронг 2.0 промышленный 24 Вт 3000 K 674х90х68 мм класс защиты IP65 прозрачный рассеиватель | 24W | 3000K | 3100 лм | шт | 1.1 | 0.006363 | 5196.26 |  |  | 15 |  | 5196.26 | 0 | 0 | 0
V1-I2-70215-03G02-6502430 | Светодиодный светильник VARTON Стронг 2.0 промышленный 24 Вт 3000 K 674х90х68 мм класс защиты IP65 матовый рассеиватель | 24W | 3000K | 2900 лм | шт | 1.1 | 0.006363 | 5196.26 |  |  | 15 |  | 5196.26 | 0 | 0 | 0
V1-I2-70215-03S02-6502430 | Светодиодный светильник VARTON Стронг 2.0 промышленный 24 Вт 3000 K 674х90х68 мм класс защиты IP65 матовый рассеиватель с микроволновым датчиком движения | 24W | 3000K | 2900 лм | шт | 1.1 | 0.006363 | 6574.26 |  | Microwave sensor | 25 |  | 6574.26 | 0 | 0 | 0
V1-I2-70215-03S00-6502430 | Светодиодный светильник VARTON Стронг 2.0 промышленный 24 Вт 3000 K 674х90х68 мм класс защиты IP65 прозрачный рассеиватель с микроволновым датчиком движения | 24W | 3000K | 3100 лм | шт | 1.1 | 0.006363 | 6574.26 |  | Microwave sensor | 25 |  | 6574.26 | 0 | 0 | 0
V1-I2-70215-03G00-6502440 | Светодиодный светильник VARTON Стронг 2.0 промышленный 24 Вт 4000 K 674х90х68 мм класс защиты IP65 прозрачный рассеиватель | 24W | 4000K | 3400 лм | шт | 1.1 | 0.006363 | 5196.26 |  |  | 15 |  | 5196.26 | 0 | 0 | 0
V1-I2-70215-03G02-6502440 | Светодиодный светильник VARTON Стронг 2.0 промышленный 24 Вт 4000 K 674х90х68 мм класс защиты IP65 матовый рассеиватель | 24W | 4000K | 3100 лм | шт | 1.1 | 0.006363 | 5196.26 |  |  | 15 |  | 5196.26 | 0 | 0 | 0
V1-I2-70215-03S02-6502440 | Светодиодный светильник VARTON Стронг 2.0 промышленный 24 Вт 4000 K 674х90х68 мм класс защиты IP65 матовый рассеиватель с микроволновым датчиком движения | 24W | 4000K | 3100 лм | шт | 1.1 | 0.005303 | 6574.26 |  | Microwave sensor | 25 |  | 6574.26 | 0 | 0 | 0
V1-I2-70215-03S00-6502440 | Светодиодный светильник VARTON Стронг 2.0 промышленный 24 Вт 4000 K 674х90х68 мм класс защиты IP65 прозрачный рассеиватель с микроволновым датчиком движения | 24W | 4000K | 3400 лм | шт | 1.1 | 0.006363 | 6574.26 |  | Microwave sensor | 25 |  | 6574.26 | 0 | 0 | 0
V1-I2-70215-03G02-6502450 | Светодиодный светильник VARTON Стронг 2.0 промышленный 24 Вт 5000 K 674х90х68 мм класс защиты IP65 матовый рассеиватель | 24W | 5000K | 3100 лм | шт | 1.1 | 0.005303 | 5196.26 |  |  | 15 |  | 5196.26 | 0 | 0 | 0
V1-I2-70215-03G00-6502450 | Светодиодный светильник VARTON Стронг 2.0 промышленный 24 Вт 5000 K 674х90х68 мм класс защиты IP65 прозрачный рассеиватель | 24W | 5000K | 3400 лм | шт | 1.1 | 0.005303 | 5196.26 |  |  | 15 |  | 5196.26 | 0 | 0 | 0
V1-I2-70215-03S02-6502450 | Светодиодный светильник VARTON Стронг 2.0 промышленный 24 Вт 5000 K 674х90х68 мм класс защиты IP65 матовый рассеиватель с микроволновым датчиком движения | 24W | 5000K | 3100 лм | шт | 1.1 | 0.006363 | 6574.26 |  | Microwave sensor | 25 |  | 6574.26 | 0 | 0 | 0
V1-I2-70215-03S00-6502450 | Светодиодный светильник VARTON Стронг 2.0 промышленный 24 Вт 5000 K 674х90х68 мм класс защиты IP65 прозрачный рассеиватель с микроволновым датчиком движения | 24W | 5000K | 3400 лм | шт | 1.1 | 0.006363 | 6574.26 |  | Microwave sensor | 25 |  | 6574.26 | 0 | 0 | 0
V1-I2-70215-03G02-6502465 | Светодиодный светильник VARTON Стронг 2.0 промышленный 24 Вт 6500 K 674х90х68 мм класс защиты IP65 матовый рассеиватель | 24W | 6500K | 3100 лм | шт | 1.1 | 0.005303 | 5196.26 |  |  | 15 |  | 5196.26 | 0 | 0 | 0
V1-I2-70215-03G00-6502465 | Светодиодный светильник VARTON Стронг 2.0 промышленный 24 Вт 6500 K 674х90х68 мм класс защиты IP65 прозрачный рассеиватель | 24W | 6500K | 3400 лм | шт | 1.1 | 0.005303 | 5196.26 |  |  | 15 |  | 5196.26 | 0 | 0 | 0
V1-I2-70215-03S02-6502465 | Светодиодный светильник VARTON Стронг 2.0 промышленный 24 Вт 6500 K 674х90х68 мм класс защиты IP65 матовый рассеиватель с микроволновым датчиком движения | 24W | 6500K | 3100 лм | шт | 1.1 | 0.006363 | 6574.26 |  | Microwave sensor | 25 |  | 6574.26 | 0 | 0 | 0
V1-I2-70215-03S00-6502465 | Светодиодный светильник VARTON Стронг 2.0 промышленный 24 Вт 6500 K 674х90х68 мм класс защиты IP65 прозрачный рассеиватель с микроволновым датчиком движения | 24W | 6500K | 3400 лм | шт | 1.1 | 0.006363 | 6574.26 |  | Microwave sensor | 25 |  | 6574.26 | 0 | 0 | 0
Strong 2.0 1,2м
V1-I2-70210-03G02-6501630 | Светодиодный светильник VARTON Стронг 2.0 промышленный 16 Вт 3000 K 1242х90х68 мм класс защиты IP65 с матовым рассеивателем | 16W | 3000K | 1950 лм | шт | 1.9 | 0.011413 | 5863.5 |  |  | 15 |  | 5863.5 | 0 | 0 | 0
V1-I2-70210-03G00-6501630 | Светодиодный светильник VARTON Стронг 2.0 промышленный 16 Вт 3000 K 1242х90х68 мм класс защиты IP65 с прозрачным рассеивателем | 16W | 3000K | 2100 лм | шт | 1.9 | 0.011413 | 5863.5 |  |  | 15 |  | 5863.5 | 0 | 0 | 0
V1-I2-70210-03D02-6501630 | Светодиодный светильник VARTON Стронг 2.0 промышленный 16 Вт 3000 K 1242х90х68 мм класс защиты IP65 с матовым рассеивателем диммируемый по протоколу DALI | 16W | 3000K | 1950 лм | шт | 1.9 | 0.011413 | 7925.91 |  | DALI | 25 |  | 7925.91 | 0 | 0 | 0
V1-I2-70210-03D00-6501630 | Светодиодный светильник VARTON Стронг 2.0 промышленный 16 Вт 3000 K 1242х90х68 мм класс защиты IP65 с прозрачным рассеивателем диммируемый по протоколу DALI | 16W | 3000K | 2100 лм | шт | 1.9 | 0.011413 | 7925.91 |  | DALI | 25 |  | 7925.91 | 0 | 0 | 0
V1-I2-70210-03A02-6501630 | Светодиодный светильник VARTON Стронг 2.0 промышленный 16 Вт 3000 K 1242х90х68 мм класс защиты IP65 с матовым рассеивателем аварийный автономный постоянного действия | 16W | 3000K | 1950 лм | шт | 2.1 | 0.011413 | 13654.13 |  | EM 1h | 30 |  | 13654.13 | 0 | 0 | 0
V1-I2-70210-03A00-6501630 | Светодиодный светильник VARTON Стронг 2.0 промышленный 16 Вт 3000 K 1242х90х68 мм класс защиты IP65 с прозрачным рассеивателем аварийный автономный постоянного действия | 16W | 3000K | 2100 лм | шт | 2.1 | 0.011413 | 13654.13 |  | EM 1h | 30 |  | 13654.13 | 0 | 0 | 0
V1-I2-70210-03V00-6501630 | Светодиодный светильник VARTON Стронг 2.0 промышленный 16 Вт 3000 K 1242х90х68 мм класс защиты IP65 прозрачный рассеиватель низковольтный AC+DC 24-36V | 16W | 3000K | 2000 лм | шт | 1.9 | 0.011413 | 5863.5 |  | Low-voltage | 25 |  | 5863.5 | 0 | 0 | 0
V1-I2-70210-03V02-6501630 | Светодиодный светильник VARTON Стронг 2.0 промышленный 16 Вт 3000 K 1242х90х68 мм класс защиты IP65 матовый рассеиватель низковольтный AC+DC 24-36V | 16W | 3000K | 1900 лм | шт | 1.9 | 0.011413 | 5863.5 |  | Low-voltage | 25 |  | 5863.5 | 0 | 0 | 0
V1-I2-70210-03G00-6501640 | Светодиодный светильник VARTON Стронг 2.0 промышленный 16 Вт 4000 K 1242х90х68 мм класс защиты IP65 с прозрачным рассеивателем | 16W | 4000K | 2250 лм | шт | 1.9 | 0.011413 | 5863.5 |  |  | 15 |  | 5863.5 | 0 | 0 | 0
V1-I2-70210-03G02-6501640 | Светодиодный светильник VARTON Стронг 2.0 промышленный 16 Вт 4000 K 1242х90х68 мм класс защиты IP65 с матовым рассеивателем | 16W | 4000K | 2100 лм | шт | 1.9 | 0.009511 | 5863.47 | 989 |  | 15 |  | 5863.47 | 0 | 0 | 0
V1-I2-70210-03D02-6501640 | Светодиодный светильник VARTON Стронг 2.0 промышленный 16 Вт 4000 K 1242х90х68 мм класс защиты IP65 с матовым рассеивателем диммируемый по протоколу DALI | 16W | 4000K | 2100 лм | шт | 1.9 | 0.011413 | 7925.91 |  | DALI | 25 |  | 7925.91 | 0 | 0 | 0
V1-I2-70210-03D00-6501640 | Светодиодный светильник VARTON Стронг 2.0 промышленный 16 Вт 4000 K 1242х90х68 мм класс защиты IP65 с прозрачным рассеивателем диммируемый по протоколу DALI | 16W | 4000K | 2250 лм | шт | 1.9 | 0.011413 | 7925.91 |  | DALI | 25 |  | 7925.91 | 0 | 0 | 0
V1-I2-70210-03A02-6501640 | Светодиодный светильник VARTON Стронг 2.0 промышленный 16 Вт 4000 K 1242х90х68 мм класс защиты IP65 с матовым рассеивателем аварийный автономный постоянного действия | 16W | 4000K | 2100 лм | шт | 2.1 | 0.009511 | 13654.13 |  | EM 1h | 30 |  | 13654.13 | 0 | 0 | 0
V1-I2-70210-03A00-6501640 | Светодиодный светильник VARTON Стронг 2.0 промышленный 16 Вт 4000 K 1242х90х68 мм класс защиты IP65 с прозрачным рассеивателем аварийный автономный постоянного действия | 16W | 4000K | 2250 лм | шт | 2.1 | 0.009511 | 13654.13 |  | EM 1h | 30 |  | 13654.13 | 0 | 0 | 0
V1-I2-70210-03V02-6501640 | Светодиодный светильник VARTON Стронг 2.0 промышленный 16 Вт 4000 K 1242х90х68 мм класс защиты IP65 матовый рассеиватель низковольтный AC+DC 24-36V | 16W | 4000K | 2100 лм | шт | 1.9 | 0.009511 | 5863.5 |  | Low-voltage | 25 |  | 5863.5 | 0 | 0 | 0
V1-I2-70210-03V00-6501640 | Светодиодный светильник VARTON Стронг 2.0 промышленный 16 Вт 4000 K 1242х90х68 мм класс защиты IP65 прозрачный рассеиватель низковольтный AC+DC 24-36V | 16W | 4000K | 2250 лм | шт | 1.9 | 0.009511 | 5863.5 |  | Low-voltage | 25 |  | 5863.5 | 0 | 0 | 0
V1-I2-70210-03G02-6501650 | Светодиодный светильник VARTON Стронг 2.0 промышленный 16 Вт 5000 K 1242х90х68 мм класс защиты IP65 с матовым рассеивателем | 16W | 5000K | 2100 лм | шт | 1.8 | 0.009511 | 5863.5 |  |  | 15 |  | 5863.5 | 0 | 0 | 0
V1-I2-70210-03G00-6501650 | Светодиодный светильник VARTON Стронг 2.0 промышленный 16 Вт 5000 K 1242х90х68 мм класс защиты IP65 с прозрачным рассеивателем | 16W | 5000K | 2250 лм | шт | 1.9 | 0.011413 | 5863.5 |  |  | 15 |  | 5863.5 | 0 | 0 | 0
V1-I2-70210-03D00-6501650 | Светодиодный светильник VARTON Стронг 2.0 промышленный 16 Вт 5000 K 1242х90х68 мм класс защиты IP65 с прозрачным рассеивателем диммируемый по протоколу DALI | 16W | 5000K | 2250 лм | шт | 1.9 | 0.011413 | 7925.91 |  | DALI | 25 |  | 7925.91 | 0 | 0 | 0
V1-I2-70210-03D02-6501650 | Светодиодный светильник VARTON Стронг 2.0 промышленный 16 Вт 5000 K 1242х90х68 мм класс защиты IP65 с матовым рассеивателем диммируемый по протоколу DALI | 16W | 5000K | 2100 лм | шт | 1.9 | 0.011413 | 7925.91 |  | DALI | 25 |  | 7925.91 | 0 | 0 | 0
V1-I2-70210-03A02-6501650 | Светодиодный светильник VARTON Стронг 2.0 промышленный 16 Вт 5000 K 1242х90х68 мм класс защиты IP65 с матовым рассеивателем аварийный автономный постоянного действия | 16W | 5000K | 2100 лм | шт | 2.1 | 0.011413 | 13654.13 |  | EM 1h | 30 |  | 13654.13 | 0 | 0 | 0
V1-I2-70210-03A00-6501650 | Светодиодный светильник VARTON Стронг 2.0 промышленный 16 Вт 5000 K 1242х90х68 мм класс защиты IP65 с прозрачным рассеивателем аварийный автономный постоянного действия | 16W | 5000K | 2250 лм | шт | 2.1 | 0.011413 | 13654.13 |  | EM 1h | 30 |  | 13654.13 | 0 | 0 | 0
V1-I2-70210-03V00-6501650 | Светодиодный светильник VARTON Стронг 2.0 промышленный 16 Вт 5000 K 1242х90х68 мм класс защиты IP65 прозрачный рассеиватель низковольтный AC+DC 24-36V | 16W | 5000K | 2250 лм | шт | 1.9 | 0.011413 | 5863.5 |  | Low-voltage | 25 |  | 5863.5 | 0 | 0 | 0
V1-I2-70210-03V02-6501650 | Светодиодный светильник VARTON Стронг 2.0 промышленный 16 Вт 5000 K 1242х90х68 мм класс защиты IP65 матовый рассеиватель низковольтный AC+DC 24-36V | 16W | 5000K | 2100 лм | шт | 1.9 | 0.009511 | 5863.5 |  | Low-voltage | 25 |  | 5863.5 | 0 | 0 | 0
V1-I2-70210-03G00-6501665 | Светодиодный светильник VARTON Стронг 2.0 промышленный 16 Вт 6500 K 1242х90х68 мм класс защиты IP65 с прозрачным рассеивателем | 16W | 6500K | 2250 лм | шт | 1.9 | 0.011413 | 5863.5 |  |  | 15 |  | 5863.5 | 0 | 0 | 0
V1-I2-70210-03G02-6501665 | Светодиодный светильник VARTON Стронг 2.0 промышленный 16 Вт 6500 K 1242х90х68 мм класс защиты IP65 с матовым рассеивателем | 16W | 6500K | 2100 лм | шт | 1.8 | 0.011413 | 5863.5 |  |  | 15 |  | 5863.5 | 0 | 0 | 0
V1-I2-70210-03D02-6501665 | Светодиодный светильник VARTON Стронг 2.0 промышленный 16 Вт 6500 K 1242х90х68 мм класс защиты IP65 с матовым рассеивателем диммируемый по протоколу DALI | 16W | 6500K | 2100 лм | шт | 1.9 | 0.011413 | 7925.91 |  | DALI | 25 |  | 7925.91 | 0 | 0 | 0
V1-I2-70210-03D00-6501665 | Светодиодный светильник VARTON Стронг 2.0 промышленный 16 Вт 6500 K 1242х90х68 мм класс защиты IP65 с прозрачным рассеивателем диммируемый по протоколу DALI | 16W | 6500K | 2250 лм | шт | 1.9 | 0.011413 | 7925.91 |  | DALI | 25 |  | 7925.91 | 0 | 0 | 0
V1-I2-70210-03A00-6501665 | Светодиодный светильник VARTON Стронг 2.0 промышленный 16 Вт 6500 K 1242х90х68 мм класс защиты IP65 с прозрачным рассеивателем аварийный автономный постоянного действия | 16W | 6500K | 2250 лм | шт | 2.1 | 0.011413 | 13654.13 |  | EM 1h | 30 |  | 13654.13 | 0 | 0 | 0
V1-I2-70210-03A02-6501665 | Светодиодный светильник VARTON Стронг 2.0 промышленный 16 Вт 6500 K 1242х90х68 мм класс защиты IP65 с матовым рассеивателем аварийный автономный постоянного действия | 16W | 6500K | 2100 лм | шт | 2.1 | 0.011413 | 13654.13 |  | EM 1h | 30 |  | 13654.13 | 0 | 0 | 0
V1-I2-70210-03V00-6501665 | Светодиодный светильник VARTON Стронг 2.0 промышленный 16 Вт 6500 K 1242х90х68 мм класс защиты IP65 прозрачный рассеиватель низковольтный AC+DC 24-36V | 16W | 6500K | 2250 лм | шт | 1.9 | 0.011413 | 5863.5 |  | Low-voltage | 25 |  | 5863.5 | 0 | 0 | 0
V1-I2-70210-03V02-6501665 | Светодиодный светильник VARTON Стронг 2.0 промышленный 16 Вт 6500 K 1242х90х68 мм класс защиты IP65 матовый рассеиватель низковольтный AC+DC 24-36V | 16W | 6500K | 2100 лм | шт | 1.9 | 0.009511 | 5863.5 |  | Low-voltage | 25 |  | 5863.5 | 0 | 0 | 0
V1-I2-70210-03G02-6503030 | Светодиодный светильник VARTON Стронг 2.0 промышленный 30 Вт 3000 K 1242х90х68 мм класс защиты IP65 матовый рассеиватель | 30W | 3000K | 3600 лм | шт | 1.8 | 0.011413 | 6581.98 |  |  | 15 |  | 6581.98 | 0 | 0 | 0
V1-I2-70210-03G00-6503030 | Светодиодный светильник VARTON Стронг 2.0 промышленный 30 Вт 3000 K 1242х90х68 мм класс защиты IP65 прозрачный рассеиватель | 30W | 3000K | 3900 лм | шт | 1.8 | 0.011413 | 6581.98 |  |  | 15 |  | 6581.98 | 0 | 0 | 0
V1-I2-70210-03D02-6503030 | Светодиодный светильник VARTON Стронг 2.0 промышленный 30 Вт 3000 K 1242х90х68 мм класс защиты IP65 матовый рассеиватель DALI | 30W | 3000K | 3600 лм | шт | 1.8 | 0.011413 | 8644.42 |  | DALI | 25 |  | 8644.42 | 0 | 0 | 0
V1-I2-70210-03D00-6503030 | Светодиодный светильник VARTON Стронг 2.0 промышленный 30 Вт 3000 K 1242х90х68 мм класс защиты IP65 прозрачный рассеиватель DALI | 30W | 3000K | 3900 лм | шт | 1.8 | 0.011413 | 8644.42 |  | DALI | 25 |  | 8644.42 | 0 | 0 | 0
V1-I2-70210-03GA2-6503030 | Светодиодный светильник VARTON Стронг 2.0 промышленный 30 Вт 3000 K 1242х90х68 мм класс защиты IP65 матовый рассеиватель аварийный автономный постоянного действия | 30W | 3000K | 3600 лм | шт | 2.1 | 0.011413 | 14372.62 |  | EM 1h | 30 |  | 14372.62 | 0 | 0 | 0
V1-I2-70210-03GA0-6503030 | Светодиодный светильник VARTON Стронг 2.0 промышленный 30 Вт 3000 K 1242х90х68 мм класс защиты IP65 прозрачный рассеиватель аварийный автономный постоянного действия | 30W | 3000K | 3900 лм | шт | 2.1 | 0.009511 | 14372.62 |  | EM 1h | 30 |  | 14372.62 | 0 | 0 | 0
V1-I2-70210-03S02-6503030 | Светодиодный светильник VARTON Стронг 2.0 промышленный 30 Вт 3000 K 1242х90х68 мм класс защиты IP65 матовый рассеиватель с микроволновым датчиком движения | 30W | 3000K | 3600 лм | шт | 1.8 | 0.011413 | 7959.98 |  | Microwave sensor | 25 |  | 7959.98 | 0 | 0 | 0
V1-I2-70210-03S00-6503030 | Светодиодный светильник VARTON Стронг 2.0 промышленный 30 Вт 3000 K 1242х90х68 мм класс защиты IP65 прозрачный рассеиватель с микроволновым датчиком движения | 30W | 3000K | 3900 лм | шт | 1.8 | 0.011413 | 7959.98 |  | Microwave sensor | 25 |  | 7959.98 | 0 | 0 | 0
V1-I2-70210-03G02-6503040 | Светодиодный светильник VARTON Стронг 2.0 промышленный класс защиты IP65 1242х90х68 мм 30 ВТ 4000 K матовый рассеиватель | 30W | 4000K | 3900 лм | шт | 1.8 | 0.009511 | 6581.98 |  |  | 15 |  | 6581.98 | 0 | 0 | 0
V1-I2-70210-03G00-6503040 | Светодиодный светильник VARTON Стронг 2.0 промышленный класс защиты IP65 1242х90х68 мм 30 ВТ 4000 K прозрачный рассеиватель | 30W | 4000K | 4200 лм | шт | 1.8 | 0.011413 | 6581.98 |  |  | 15 |  | 6581.98 | 0 | 0 | 0
V1-I2-70210-03D02-6503040 | Светодиодный светильник VARTON Стронг 2.0 промышленный класс защиты IP65 1242х90х68 мм 30 ВТ 4000 K матовый рассеиватель DALI | 30W | 4000K | 3900 лм | шт | 1.825 | 0.011413 | 8644.42 |  | DALI | 25 |  | 8644.42 | 0 | 0 | 0
V1-I2-70210-03D00-6503040 | Светодиодный светильник VARTON Стронг 2.0 промышленный класс защиты IP65 1242х90х68 мм 30 ВТ 4000 K прозрачный рассеиватель DALI | 30W | 4000K | 4200 лм | шт | 1.8 | 0.011413 | 8644.42 |  | DALI | 25 |  | 8644.42 | 0 | 0 | 0
V1-I2-70210-03GA0-6503040 | Светодиодный светильник VARTON Стронг 2.0 промышленный класс защиты IP65 1242х90х68 мм 30 ВТ 4000 K прозрачный рассеиватель аварийный автономный постоянного действия | 30W | 4000K | 4200 лм | шт | 2.1 | 0.009511 | 14372.62 |  | EM 1h | 30 |  | 14372.62 | 0 | 0 | 0
V1-I2-70210-03GA2-6503040 | Светодиодный светильник VARTON Стронг 2.0 промышленный класс защиты IP65 1242х90х68 мм 30 ВТ 4000 K матовый рассеиватель аварийный автономный постоянного действия | 30W | 4000K | 3900 лм | шт | 2.1 | 0.009511 | 14372.62 |  | EM 1h | 30 |  | 14372.62 | 0 | 0 | 0
V1-I2-70210-03DAM-6503040 | Светодиодный светильник VARTON Стронг 2.0 промышленный класс защиты IP65 1242х90х68 мм 30 ВТ 4000 K матовый рассеиватель DALI аварийный автономный постоянного действия | 30W | 4000K | 3900 лм | шт | 2.1 | 0.011413 | 18061.9 |  | EM 1h DALI | 30 |  | 18061.9 | 0 | 0 | 0
V1-I2-70210-03DAT-6503040 | Светодиодный светильник VARTON Стронг 2.0 промышленный класс защиты IP65 1242х90х68 мм 30 ВТ 4000 K прозрачный рассеиватель DALI аварийный автономный постоянного действия | 30W | 4000K | 4200 лм | шт | 2.1 | 0.011413 | 18061.9 |  | EM 1h DALI | 30 |  | 18061.9 | 0 | 0 | 0
V1-I2-70210-03ATO-6503040 | Светодиодный светильник VARTON Стронг 2.0 промышленный класс защиты IP65 1242х90х68 мм 30 ВТ 4000 K матовый рассеиватель аварийный автономный постоянного действия Teletest | 30W | 4000K | 3900 лм | шт | 2.1 | 0.009511 | 14372.62 |  | EM 1h Teletest | 30 |  | 14372.62 | 0 | 0 | 0
V1-I2-70210-03AT1-6503040 | Светодиодный светильник VARTON Стронг 2.0 промышленный класс защиты IP65 1242х90х68 мм 30 ВТ 4000 K прозрачный рассеиватель аварийный автономный постоянного действия Teletest | 30W | 4000K | 4200 лм | шт | 2.1 | 0.009511 | 14372.62 |  | EM 1h Teletest | 30 |  | 14372.62 | 0 | 0 | 0
V1-I2-70210-03S02-6503040 | Светодиодный светильник VARTON Стронг 2.0 промышленный 30 Вт 4000 K 1242х90х68 мм класс защиты IP65 матовый рассеиватель с микроволновым датчиком движения | 30W | 4000K | 3900 лм | шт | 1.8 | 0.009511 | 7959.98 |  | Microwave sensor | 25 |  | 7959.98 | 0 | 0 | 0
V1-I2-70210-03S00-6503040 | Светодиодный светильник VARTON Стронг 2.0 промышленный 30 Вт 4000 K 1242х90х68 мм класс защиты IP65 прозрачный рассеиватель с микроволновым датчиком движения | 30W | 4000K | 4200 лм | шт | 1.8 | 0.011413 | 7959.98 |  | Microwave sensor | 25 |  | 7959.98 | 0 | 0 | 0
V1-I2-70210-03G00-6503050 | Светодиодный светильник VARTON Стронг 2.0 промышленный 30 Вт 5000 K 1242х90х68 мм класс защиты IP65 прозрачный рассеиватель | 30W | 5000K | 4200 лм | шт | 1.8 | 0.011413 | 6581.98 | 294 |  | 15 |  | 6581.98 | 0 | 0 | 0
V1-I2-70210-03G02-6503050 | Светодиодный светильник VARTON Стронг 2.0 промышленный 30 Вт 5000 K 1242х90х68 мм класс защиты IP65 матовый рассеиватель | 30W | 5000K | 3900 лм | шт | 1.8 | 0.011413 | 6581.98 |  |  | 15 |  | 6581.98 | 0 | 0 | 0
V1-I2-70210-03D00-6503050 | Светодиодный светильник VARTON Стронг 2.0 промышленный 30 Вт 5000 K 1242х90х68 мм класс защиты IP65 прозрачный рассеиватель DALI | 30W | 5000K | 4200 лм | шт | 1.8 | 0.011413 | 8644.42 |  | DALI | 25 |  | 8644.42 | 0 | 0 | 0
V1-I2-70210-03D02-6503050 | Светодиодный светильник VARTON Стронг 2.0 промышленный 30 Вт 5000 K 1242х90х68 мм класс защиты IP65 матовый рассеиватель DALI | 30W | 5000K | 3900 лм | шт | 1.8 | 0.011413 | 8644.42 |  | DALI | 25 |  | 8644.42 | 0 | 0 | 0
V1-I2-70210-03GA0-6503050 | Светодиодный светильник VARTON Стронг 2.0 промышленный 30 Вт 5000 K 1242х90х68 мм класс защиты IP65 прозрачный рассеиватель аварийный автономный постоянного действия | 30W | 5000K | 4200 лм | шт | 2.1 | 0.011413 | 14372.62 |  | EM 1h | 30 |  | 14372.62 | 0 | 0 | 0
V1-I2-70210-03GA2-6503050 | Светодиодный светильник VARTON Стронг 2.0 промышленный 30 Вт 5000 K 1242х90х68 мм класс защиты IP65 матовый рассеиватель аварийный автономный постоянного действия | 30W | 5000K | 3900 лм | шт | 2.1 | 0.011413 | 14372.62 |  | EM 1h | 30 |  | 14372.62 | 0 | 0 | 0
V1-I2-70210-03DAO-6503050 | Светодиодный светильник VARTON Стронг 2.0 промышленный 30 Вт 5000 K 1242х90х68 мм класс защиты IP65 матовый рассеиватель аварийный автономный постоянного действия DALI | 30W | 5000K | 3900 лм | шт | 2.1 | 0.011413 | 21037.59 |  | EM 1h DALI | 30 |  | 21037.59 | 0 | 0 | 0
V1-I2-70210-03ATO-6503050 | Светодиодный светильник VARTON Стронг 2.0 промышленный класс защиты IP65 1242х90х68 мм 30 ВТ 5000 K матовый рассеиватель аварийный автономный постоянного действия Teletest | 30W | 5000K | 3900 лм | шт | 2.1 | 0.011413 | 14372.62 |  | EM 1h Teletest | 30 |  | 14372.62 | 0 | 0 | 0
V1-I2-70210-03S02-6503050 | Светодиодный светильник VARTON Стронг 2.0 промышленный 30 Вт 5000 K 1242х90х68 мм класс защиты IP65 матовый рассеиватель с микроволновым датчиком движения | 30W | 5000K | 3900 лм | шт | 1.8 | 0.009511 | 7959.98 |  | Microwave sensor | 25 |  | 7959.98 | 0 | 0 | 0
V1-I2-70210-03S00-6503050 | Светодиодный светильник VARTON Стронг 2.0 промышленный 30 Вт 5000 K 1242х90х68 мм класс защиты IP65 прозрачный рассеиватель с микроволновым датчиком движения | 30W | 5000K | 4200 лм | шт | 1.8 | 0.011413 | 7959.98 |  | Microwave sensor | 25 |  | 7959.98 | 0 | 0 | 0
V1-I2-70210-03G00-6503065 | Светодиодный светильник VARTON Стронг 2.0 промышленный 30 Вт 6500 K 1242х90х68 мм класс защиты IP65 прозрачный рассеиватель | 30W | 6500K | 4200 лм | шт | 1.8 | 0.011413 | 6581.98 | 129 |  | 15 |  | 6581.98 | 0 | 0 | 0
V1-I2-70210-03G02-6503065 | Светодиодный светильник VARTON Стронг 2.0 промышленный 30 Вт 6500 K 1242х90х68 мм класс защиты IP65 матовый рассеиватель | 30W | 6500K | 3900 лм | шт | 1.8 | 0.011413 | 6581.98 | 168 |  | 15 |  | 6581.98 | 0 | 0 | 0
V1-I2-70210-03D02-6503065 | Светодиодный светильник VARTON Стронг 2.0 промышленный 30 Вт 6500 K 1242х90х68 мм класс защиты IP65 матовый рассеиватель DALI | 30W | 6500K | 3900 лм | шт | 1.8 | 0.011413 | 8644.42 |  | DALI | 25 |  | 8644.42 | 0 | 0 | 0
V1-I2-70210-03D00-6503065 | Светодиодный светильник VARTON Стронг 2.0 промышленный 30 Вт 6500 K 1242х90х68 мм класс защиты IP65 прозрачный рассеиватель DALI | 30W | 6500K | 4200 лм | шт | 1.8 | 0.011413 | 8644.42 |  | DALI | 25 |  | 8644.42 | 0 | 0 | 0
V1-I2-70210-03GA2-6503065 | Светодиодный светильник VARTON Стронг 2.0 промышленный 30 Вт 6500 K 1242х90х68 мм класс защиты IP65 матовый рассеиватель аварийный автономный постоянного действия | 30W | 6500K | 3900 лм | шт | 2.1 | 0.009511 | 14372.62 |  | EM 1h | 30 |  | 14372.62 | 0 | 0 | 0
V1-I2-70210-03GA0-6503065 | Светодиодный светильник VARTON Стронг 2.0 промышленный 30 Вт 6500 K 1242х90х68 мм класс защиты IP65 прозрачный рассеиватель аварийный автономный постоянного действия | 30W | 6500K | 4200 лм | шт | 2.1 | 0.011413 | 14372.62 |  | EM 1h | 30 |  | 14372.62 | 0 | 0 | 0
V1-I2-70210-03S00-6503065 | Светодиодный светильник VARTON Стронг 2.0 промышленный 30 Вт 6500 K 1242х90х68 мм класс защиты IP65 прозрачный рассеиватель с микроволновым датчиком движения | 30W | 6500K | 4200 лм | шт | 1.8 | 0.011413 | 7959.98 |  | Microwave sensor | 25 |  | 7959.98 | 0 | 0 | 0
V1-I2-70210-03S02-6503065 | Светодиодный светильник VARTON Стронг 2.0 промышленный 30 Вт 6500 K 1242х90х68 мм класс защиты IP65 матовый рассеиватель с микроволновым датчиком движения | 30W | 6500K | 3900 лм | шт | 1.8 | 0.011413 | 7959.98 |  | Microwave sensor | 25 |  | 7959.98 | 0 | 0 | 0
V1-I2-70210-03G02-6503530 | Светодиодный светильник VARTON Стронг 2.0 промышленный 35 Вт 3000 K 1242х90х68 мм класс защиты IP65 матовый рассеиватель | 35W | 3000K | 4100 лм | шт | 1.8 | 0.011413 | 6581.98 |  |  | 15 |  | 6581.98 | 0 | 0 | 0
V1-I2-70210-03G00-6503530 | Светодиодный светильник VARTON Стронг 2.0 промышленный 35 Вт 3000 K 1242х90х68 мм класс защиты IP65 прозрачный рассеиватель | 35W | 3000K | 4400 лм | шт | 1.8 | 0.011413 | 6581.98 |  |  | 15 |  | 6581.98 | 0 | 0 | 0
V1-I2-70210-03D02-6503530 | Светодиодный светильник VARTON Стронг 2.0 промышленный 35 Вт 3000 K 1242х90х68 мм класс защиты IP65 матовый рассеиватель диммируемый по протоколу DALI | 35W | 3000K | 4100 лм | шт | 1.8 | 0.011413 | 8644.42 |  | DALI | 25 |  | 8644.42 | 0 | 0 | 0
V1-I2-70210-03D00-6503530 | Светодиодный светильник VARTON Стронг 2.0 промышленный 35 Вт 3000 K 1242х90х68 мм класс защиты IP65 прозрачный рассеиватель диммируемый по протоколу DALI | 35W | 3000K | 4400 лм | шт | 1.8 | 0.011413 | 8644.42 |  | DALI | 25 |  | 8644.42 | 0 | 0 | 0
V1-I2-70210-03A00-6503530 | Светодиодный светильник VARTON Стронг 2.0 промышленный 35 Вт 3000 K 1242х90х68 мм класс защиты IP65 прозрачный рассеиватель аварийный автономный постоянного действия | 35W | 3000K | 4400 лм | шт | 2.1 | 0.011413 | 14372.62 |  | EM 1h | 30 |  | 14372.62 | 0 | 0 | 0
V1-I2-70210-03A02-6503530 | Светодиодный светильник VARTON Стронг 2.0 промышленный 35 Вт 3000 K 1242х90х68 мм класс защиты IP65 матовый рассеиватель аварийный автономный постоянного действия | 35W | 3000K | 4100 лм | шт | 2.1 | 0.011413 | 14372.62 |  | EM 1h | 30 |  | 14372.62 | 0 | 0 | 0
V1-I2-70210-03V00-6503530 | Светодиодный светильник VARTON Стронг 2.0 промышленный 35 Вт 3000 K 1242х90х68 мм класс защиты IP65 прозрачный рассеиватель низковольтный AC+DC 24-36V | 35W | 3000K | 4200 лм | шт | 1.8 | 0.011413 | 6581.98 |  | Low-voltage | 25 |  | 6581.98 | 0 | 0 | 0
V1-I2-70210-03V02-6503530 | Светодиодный светильник VARTON Стронг 2.0 промышленный 35 Вт 3000 K 1242х90х68 мм класс защиты IP65 матовый рассеиватель низковольтный AC+DC 24-36V | 35W | 3000K | 4000 лм | шт | 1.8 | 0.011413 | 6581.98 |  | Low-voltage | 25 |  | 6581.98 | 0 | 0 | 0
V1-I2-70210-03S00-6503530 | Светодиодный светильник VARTON Стронг 2.0 промышленный 35 Вт 3000 K 1242х90х68 мм класс защиты IP65 прозрачный рассеиватель с микроволновым датчиком движения | 35W | 3000K | 4400 лм | шт | 1.8 | 0.011413 | 7959.98 |  | Microwave sensor | 25 |  | 7959.98 | 0 | 0 | 0
V1-I2-70210-03S02-6503530 | Светодиодный светильник VARTON Стронг 2.0 промышленный 35 Вт 3000 K 1242х90х68 мм класс защиты IP65 матовый рассеиватель с микроволновым датчиком движения | 35W | 3000K | 4100 лм | шт | 1.8 | 0.009511 | 7959.98 |  | Microwave sensor | 25 |  | 7959.98 | 0 | 0 | 0
V1-I2-70210-03G00-6503540 | Светодиодный светильник VARTON Стронг 2.0 промышленный 35 Вт 4000 K 1242х90х68 мм класс защиты IP65 прозрачный рассеиватель | 35W | 4000K | 4700 лм | шт | 1.8 | 0.011413 | 6581.98 |  |  | 15 |  | 6581.98 | 0 | 0 | 0
V1-I2-70210-03G02-6503540 | Светодиодный светильник VARTON Стронг 2.0 промышленный 35 Вт 4000 K 1242х90х68 мм класс защиты IP65 матовый рассеиватель | 35W | 4000K | 4400 лм | шт | 1.8 | 0.011413 | 6581.98 |  |  | 15 |  | 6581.98 | 0 | 0 | 0
V1-I2-70210-03D02-6503540 | Светодиодный светильник VARTON Стронг 2.0 промышленный 35 Вт 4000 K 1242х90х68 мм класс защиты IP65 матовый рассеиватель диммируемый по протоколу DALI | 35W | 4000K | 4400 лм | шт | 1.8 | 0.011413 | 8644.42 |  | DALI | 25 |  | 8644.42 | 0 | 0 | 0
V1-I2-70210-03D00-6503540 | Светодиодный светильник VARTON Стронг 2.0 промышленный 35 Вт 4000 K 1242х90х68 мм класс защиты IP65 прозрачный рассеиватель диммируемый по протоколу DALI | 35W | 4000K | 4700 лм | шт | 1.8 | 0.011413 | 8644.42 |  | DALI | 25 |  | 8644.42 | 0 | 0 | 0
V1-I2-70210-03A00-6503540 | Светодиодный светильник VARTON Стронг 2.0 промышленный 35 Вт 4000 K 1242х90х68 мм класс защиты IP65 прозрачный рассеиватель аварийный автономный постоянного действия | 35W | 4000K | 4700 лм | шт | 2.1 | 0.009511 | 14372.62 |  | EM 1h | 30 |  | 14372.62 | 0 | 0 | 0
V1-I2-70210-03A02-6503540 | Светодиодный светильник VARTON Стронг 2.0 промышленный 35 Вт 4000 K 1242х90х68 мм класс защиты IP65 матовый рассеиватель аварийный автономный постоянного действия | 35W | 4000K | 4400 лм | шт | 2.1 | 0.011413 | 14372.62 |  | EM 1h | 30 |  | 14372.62 | 0 | 0 | 0
V1-I2-70210-03V02-6503540 | Светодиодный светильник VARTON Стронг 2.0 промышленный 35 Вт 4000 K 1242х90х68 мм класс защиты IP65 матовый рассеиватель низковольтный AC+DC 24-36V | 35W | 4000K | 4400 лм | шт | 1.8 | 0.011413 | 6581.98 |  | Low-voltage | 25 |  | 6581.98 | 0 | 0 | 0
V1-I2-70210-03V00-6503540 | Светодиодный светильник VARTON Стронг 2.0 промышленный 35 Вт 4000 K 1242х90х68 мм класс защиты IP65 прозрачный рассеиватель низковольтный AC+DC 24-36V | 35W | 4000K | 4700 лм | шт | 1.8 | 0.011413 | 6581.98 |  | Low-voltage | 25 |  | 6581.98 | 0 | 0 | 0
V1-I2-70210-03S02-6503540 | Светодиодный светильник VARTON Стронг 2.0 промышленный 35 Вт 4000 K 1242х90х68 мм класс защиты IP65 матовый рассеиватель с микроволновым датчиком движения | 35W | 4000K | 4400 лм | шт | 1.8 | 0.011413 | 7959.98 |  | Microwave sensor | 25 |  | 7959.98 | 0 | 0 | 0
V1-I2-70210-03S00-6503540 | Светодиодный светильник VARTON Стронг 2.0 промышленный 35 Вт 4000 K 1242х90х68 мм класс защиты IP65 прозрачный рассеиватель с микроволновым датчиком движения | 35W | 4000K | 4700 лм | шт | 1.8 | 0.011413 | 7959.98 |  | Microwave sensor | 25 |  | 7959.98 | 0 | 0 | 0
V1-I2-70210-03G02-6503550 | Светодиодный светильник VARTON Стронг 2.0 промышленный 35 Вт 5000 K 1242х90х68 мм класс защиты IP65 матовый рассеиватель | 35W | 5000K | 4400 лм | шт | 1.8 | 0.009511 | 6581.98 |  |  | 15 |  | 6581.98 | 0 | 0 | 0
V1-I2-70210-03G00-6503550 | Светодиодный светильник VARTON Стронг 2.0 промышленный 35 Вт 5000 K 1242х90х68 мм класс защиты IP65 прозрачный рассеиватель | 35W | 5000K | 4700 лм | шт | 1.8 | 0.011413 | 6581.98 |  |  | 15 |  | 6581.98 | 0 | 0 | 0
V1-I2-70210-03D00-6503550 | Светодиодный светильник VARTON Стронг 2.0 промышленный 35 Вт 5000 K 1242х90х68 мм класс защиты IP65 прозрачный рассеиватель диммируемый по протоколу DALI | 35W | 5000K | 4700 лм | шт | 1.8 | 0.011413 | 8644.42 |  | DALI | 25 |  | 8644.42 | 0 | 0 | 0
V1-I2-70210-03D02-6503550 | Светодиодный светильник VARTON Стронг 2.0 промышленный 35 Вт 5000 K 1242х90х68 мм класс защиты IP65 матовый рассеиватель диммируемый по протоколу DALI | 35W | 5000K | 4400 лм | шт | 1.8 | 0.011413 | 8644.42 |  | DALI | 25 |  | 8644.42 | 0 | 0 | 0
V1-I2-70210-03A00-6503550 | Светодиодный светильник VARTON Стронг 2.0 промышленный 35 Вт 5000 K 1242х90х68 мм класс защиты IP65 прозрачный рассеиватель аварийный автономный постоянного действия | 35W | 5000K | 4700 лм | шт | 2.1 | 0.011413 | 14372.62 |  | EM 1h | 30 |  | 14372.62 | 0 | 0 | 0
V1-I2-70210-03A02-6503550 | Светодиодный светильник VARTON Стронг 2.0 промышленный 35 Вт 5000 K 1242х90х68 мм класс защиты IP65 матовый рассеиватель аварийный автономный постоянного действия | 35W | 5000K | 4400 лм | шт | 2.1 | 0.009511 | 14372.62 |  | EM 1h | 30 |  | 14372.62 | 0 | 0 | 0
V1-I2-70210-03V00-6503550 | Светодиодный светильник VARTON Стронг 2.0 промышленный 35 Вт 5000 K 1242х90х68 мм класс защиты IP65 прозрачный рассеиватель низковольтный AC+DC 24-36V | 35W | 5000K | 4700 лм | шт | 1.8 | 0.011413 | 6581.98 |  | Low-voltage | 25 |  | 6581.98 | 0 | 0 | 0
V1-I2-70210-03V02-6503550 | Светодиодный светильник VARTON Стронг 2.0 промышленный 35 Вт 5000 K 1242х90х68 мм класс защиты IP65 матовый рассеиватель низковольтный AC+DC 24-36V | 35W | 5000K | 4400 лм | шт | 1.8 | 0.011413 | 6581.98 |  | Low-voltage | 25 |  | 6581.98 | 0 | 0 | 0
V1-I2-70210-03S02-6503550 | Светодиодный светильник VARTON Стронг 2.0 промышленный 35 Вт 5000 K 1242х90х68 мм класс защиты IP65 матовый рассеиватель с микроволновым датчиком движения | 35W | 5000K | 4400 лм | шт | 1.8 | 0.009511 | 7959.98 |  | Microwave sensor | 25 |  | 7959.98 | 0 | 0 | 0
V1-I2-70210-03S00-6503550 | Светодиодный светильник VARTON Стронг 2.0 промышленный 35 Вт 5000 K 1242х90х68 мм класс защиты IP65 прозрачный рассеиватель с микроволновым датчиком движения | 35W | 5000K | 4700 лм | шт | 1.8 | 0.011413 | 7959.98 |  | Microwave sensor | 25 |  | 7959.98 | 0 | 0 | 0
V1-I2-70210-03G00-6503565 | Светодиодный светильник VARTON Стронг 2.0 промышленный 35 Вт 6500 K 1242х90х68 мм класс защиты IP65 прозрачный рассеиватель | 35W | 6500K | 4700 лм | шт | 1.8 | 0.011413 | 6581.98 |  |  | 15 |  | 6581.98 | 0 | 0 | 0
V1-I2-70210-03G02-6503565 | Светодиодный светильник VARTON Стронг 2.0 промышленный 35 Вт 6500 K 1242х90х68 мм класс защиты IP65 матовый рассеиватель | 35W | 6500K | 4400 лм | шт | 1.8 | 0.011413 | 6581.98 |  |  | 15 |  | 6581.98 | 0 | 0 | 0
V1-I2-70210-03D00-6503565 | Светодиодный светильник VARTON Стронг 2.0 промышленный 35 Вт 6500 K 1242х90х68 мм класс защиты IP65 прозрачный рассеиватель диммируемый по протоколу DALI | 35W | 6500K | 4700 лм | шт | 1.8 | 0.011413 | 8644.42 |  | DALI | 25 |  | 8644.42 | 0 | 0 | 0
V1-I2-70210-03D02-6503565 | Светодиодный светильник VARTON Стронг 2.0 промышленный 35 Вт 6500 K 1242х90х68 мм класс защиты IP65 матовый рассеиватель диммируемый по протоколу DALI | 35W | 6500K | 4400 лм | шт | 1.8 | 0.011413 | 8644.42 |  | DALI | 25 |  | 8644.42 | 0 | 0 | 0
V1-I2-70210-03A02-6503565 | Светодиодный светильник VARTON Стронг 2.0 промышленный 35 Вт 6500 K 1242х90х68 мм класс защиты IP65 матовый рассеиватель аварийный автономный постоянного действия | 35W | 6500K | 4400 лм | шт | 2.1 | 0.011413 | 14372.62 |  | EM 1h | 30 |  | 14372.62 | 0 | 0 | 0
V1-I2-70210-03A00-6503565 | Светодиодный светильник VARTON Стронг 2.0 промышленный 35 Вт 6500 K 1242х90х68 мм класс защиты IP65 прозрачный рассеиватель аварийный автономный постоянного действия | 35W | 6500K | 4700 лм | шт | 2.1 | 0.011413 | 14372.62 |  | EM 1h | 30 |  | 14372.62 | 0 | 0 | 0
V1-I2-70210-03V00-6503565 | Светодиодный светильник VARTON Стронг 2.0 промышленный 35 Вт 6500 K 1242х90х68 мм класс защиты IP65 прозрачный рассеиватель низковольтный AC+DC 24-36V | 35W | 6500K | 4700 лм | шт | 1.8 | 0.011413 | 6581.98 |  | Low-voltage | 25 |  | 6581.98 | 0 | 0 | 0
V1-I2-70210-03V02-6503565 | Светодиодный светильник VARTON Стронг 2.0 промышленный 35 Вт 6500 K 1242х90х68 мм класс защиты IP65 матовый рассеиватель низковольтный AC+DC 24-36V | 35W | 6500K | 4400 лм | шт | 1.8 | 0.011413 | 6581.98 |  | Low-voltage | 25 |  | 6581.98 | 0 | 0 | 0
V1-I2-70210-03S00-6503565 | Светодиодный светильник VARTON Стронг 2.0 промышленный 35 Вт 6500 K 1242х90х68 мм класс защиты IP65 прозрачный рассеиватель с микроволновым датчиком движения | 35W | 6500K | 4700 лм | шт | 1.8 | 0.011413 | 7959.98 |  | Microwave sensor | 25 |  | 7959.98 | 0 | 0 | 0
V1-I2-70210-03S02-6503565 | Светодиодный светильник VARTON Стронг 2.0 промышленный 35 Вт 6500 K 1242х90х68 мм класс защиты IP65 матовый рассеиватель с микроволновым датчиком движения | 35W | 6500K | 4400 лм | шт | 1.8 | 0.011413 | 7959.98 |  | Microwave sensor | 25 |  | 7959.98 | 0 | 0 | 0
V1-I2-70210-03G02-6504530 | Светодиодный светильник VARTON Стронг 2.0 промышленный 45 Вт 3000 K 1242х90х68 мм класс защиты IP65 матовый рассеиватель | 45W | 3000K | 5400 лм | шт | 1.78 | 0.009511 | 7621.19 |  |  | 15 |  | 7621.19 | 0 | 0 | 0
V1-I2-70210-03G00-6504530 | Светодиодный светильник VARTON Стронг 2.0 промышленный 45 Вт 3000 K 1242х90х68 мм класс защиты IP65 прозрачный рассеиватель | 45W | 3000K | 5850 лм | шт | 1.7 | 0.011413 | 7621.19 |  |  | 15 |  | 7621.19 | 0 | 0 | 0
V1-I2-70210-03D00-6504530 | Светодиодный светильник VARTON Стронг 2.0 промышленный 45 Вт 3000 K 1242х90х68 мм класс защиты IP65 прозрачный рассеиватель DALI | 45W | 3000K | 5850 лм | шт | 1.8 | 0.011413 | 9683.62 |  | DALI | 25 |  | 9683.62 | 0 | 0 | 0
V1-I2-70210-03D02-6504530 | Светодиодный светильник VARTON Стронг 2.0 промышленный 45 Вт 3000 K 1242х90х68 мм класс защиты IP65 матовый рассеиватель DALI | 45W | 3000K | 5400 лм | шт | 1.8 | 0.011413 | 9683.62 |  | DALI | 25 |  | 9683.62 | 0 | 0 | 0
V1-I2-70210-03GA0-6504530 | Светодиодный светильник VARTON Стронг 2.0 промышленный 45 Вт 3000 K 1242х90х68 мм класс защиты IP65 прозрачный рассеиватель аварийный автономный постоянного действия | 45W | 3000K | 5850 лм | шт | 2.1 | 0.011413 | 15411.85 |  | EM 1h | 30 |  | 15411.85 | 0 | 0 | 0
V1-I2-70210-03GA2-6504530 | Светодиодный светильник VARTON Стронг 2.0 промышленный 45 Вт 3000 K 1242х90х68 мм класс защиты IP65 матовый рассеиватель аварийный автономный постоянного действия | 45W | 3000K | 5400 лм | шт | 2.1 | 0.011413 | 15411.85 |  | EM 1h | 30 |  | 15411.85 | 0 | 0 | 0
V1-I2-70210-03S00-6504530 | Светодиодный светильник VARTON Стронг 2.0 промышленный 45 Вт 3000 K 1242х90х68 мм класс защиты IP65 прозрачный рассеиватель с микроволновым датчиком движения | 45W | 3000K | 5850 лм | шт | 1.8 | 0.011413 | 8999.2 |  | Microwave sensor | 25 |  | 8999.2 | 0 | 0 | 0
V1-I2-70210-03S02-6504530 | Светодиодный светильник VARTON Стронг 2.0 промышленный 45 Вт 3000 K 1242х90х68 мм класс защиты IP65 матовый рассеиватель с микроволновым датчиком движения | 45W | 3000K | 5400 лм | шт | 1.8 | 0.011413 | 8999.2 |  | Microwave sensor | 25 |  | 8999.2 | 0 | 0 | 0
V1-I2-70210-03G02-6504540 | Светодиодный светильник VARTON Стронг 2.0 промышленный класс защиты IP65 1242х90х68 мм 45 ВТ 4000 K матовый рассеиватель | 45W | 4000K | 5850 лм | шт | 1.8 | 0.009511 | 7621.19 |  |  | 15 |  | 7621.19 | 0 | 0 | 0
V1-I2-70210-03G00-6504540 | Светодиодный светильник VARTON Стронг 2.0 промышленный класс защиты IP65 1242х90х68 мм 45 ВТ 4000 K прозрачный рассеиватель | 45W | 4000K | 6300 лм | шт | 1.8 | 0.011413 | 7621.19 |  |  | 15 |  | 7621.19 | 0 | 0 | 0
V1-I2-70210-03D00-6504540 | Светодиодный светильник VARTON Стронг 2.0 промышленный класс защиты IP65 1242х90х68 мм 45 ВТ 4000 K прозрачный рассеиватель DALI | 45W | 4000K | 6300 лм | шт | 1.8 | 0.011413 | 9683.62 |  | DALI | 25 |  | 9683.62 | 0 | 0 | 0
V1-I2-70210-03D02-6504540 | Светодиодный светильник VARTON Стронг 2.0 промышленный класс защиты IP65 1242х90х68 мм 45 ВТ 4000 K матовый рассеиватель DALI | 45W | 4000K | 5850 лм | шт | 1.8 | 0.011413 | 9683.62 | 64 | DALI | 25 |  | 9683.62 | 0 | 0 | 0
V1-I2-70210-03GA0-6504540 | Светодиодный светильник VARTON Стронг 2.0 промышленный класс защиты IP65 1242х90х68 мм 45 ВТ 4000 K прозрачный рассеиватель аварийный автономный постоянного действия | 45W | 4000K | 6300 лм | шт | 2.1 | 0.011413 | 15411.85 |  | EM 1h | 30 |  | 15411.85 | 0 | 0 | 0
V1-I2-70210-03GA2-6504540 | Светодиодный светильник VARTON Стронг 2.0 промышленный класс защиты IP65 1242х90х68 мм 45 ВТ 4000 K матовый рассеиватель аварийный автономный постоянного действия | 45W | 4000K | 5850 лм | шт | 2.1 | 0.011413 | 15411.85 |  | EM 1h | 30 |  | 15411.85 | 0 | 0 | 0
V1-I2-70210-03DAM-6504540 | Светодиодный светильник VARTON Стронг 2.0 промышленный класс защиты IP65 1242х90х68 мм 45 ВТ 4000 K матовый рассеиватель DALI аварийный автономный постоянного действия | 45W | 4000K | 5850 лм | шт | 2.1 | 0.011413 | 24694.23 |  | EM 1h DALI | 30 |  | 24694.23 | 0 | 0 | 0
V1-I2-70210-03DAP-6504540 | Светодиодный светильник VARTON Стронг 2.0 промышленный класс защиты IP65 1242х90х68 мм 45 ВТ 4000 K прозрачный рассеиватель аварийный автономный постоянного действия DALI | 45W | 4000K | 6300 лм | шт | 2.1 | 0.011413 | 24694.23 |  | EM 1h DALI | 30 |  | 24694.23 | 0 | 0 | 0
V1-I2-70210-03ATO-6504540 | Светодиодный светильник VARTON Стронг 2.0 промышленный класс защиты IP65 1242х90х68 мм 45 ВТ 4000 K матовый рассеиватель аварийный автономный постоянного действия Teletest | 45W | 4000K | 5850 лм | шт | 2.1 | 0.009511 | 15411.85 |  | EM 1h Teletest | 30 |  | 15411.85 | 0 | 0 | 0
V1-I2-70210-03AT1-6504540 | Светодиодный светильник VARTON Стронг 2.0 промышленный класс защиты IP65 1242х90х68 мм 45 ВТ 4000 K прозрачный рассеиватель аварийный автономный постоянного действия Teletest | 45W | 4000K | 6300 лм | шт | 2.1 | 0.011413 | 15411.85 |  | EM 1h Teletest | 30 |  | 15411.85 | 0 | 0 | 0
V1-I2-70210-03S00-6504540 | Светодиодный светильник VARTON Стронг 2.0 промышленный 45 Вт 4000 K 1242х90х68 мм класс защиты IP65 прозрачный рассеиватель с микроволновым датчиком движения | 45W | 4000K | 6300 лм | шт | 1.8 | 0.011413 | 8999.2 |  | Microwave sensor | 25 |  | 8999.2 | 0 | 0 | 0
V1-I2-70210-03S02-6504540 | Светодиодный светильник VARTON Стронг 2.0 промышленный 45 Вт 4000 K 1242х90х68 мм класс защиты IP65 матовый рассеиватель с микроволновым датчиком движения | 45W | 4000K | 5850 лм | шт | 1.8 | 0.009511 | 8999.2 |  | Microwave sensor | 25 |  | 8999.2 | 0 | 0 | 0
V1-I2-70210-03G02-6504550 | Светодиодный светильник VARTON Стронг 2.0 промышленный 45 Вт 5000 K 1242х90х68 мм класс защиты IP65 матовый рассеиватель | 45W | 5000K | 5850 лм | шт | 1.775 | 0.011413 | 7621.19 |  |  | 15 |  | 7621.19 | 0 | 0 | 0
V1-I2-70210-03G00-6504550 | Светодиодный светильник VARTON Стронг 2.0 промышленный 45 Вт 5000 K 1242х90х68 мм класс защиты IP65 прозрачный рассеиватель | 45W | 5000K | 6300 лм | шт | 1.8 | 0.011413 | 7621.19 |  |  | 15 |  | 7621.19 | 0 | 0 | 0
V1-I2-70210-03D02-6504550 | Светодиодный светильник VARTON Стронг 2.0 промышленный 45 Вт 5000 K 1242х90х68 мм класс защиты IP65 матовый рассеиватель DALI | 45W | 5000K | 5850 лм | шт | 1.8 | 0.011413 | 9683.62 |  | DALI | 25 |  | 9683.62 | 0 | 0 | 0
V1-I2-70210-03D00-6504550 | Светодиодный светильник VARTON Стронг 2.0 промышленный 45 Вт 5000 K 1242х90х68 мм класс защиты IP65 прозрачный рассеиватель DALI | 45W | 5000K | 6300 лм | шт | 1.8 | 0.011413 | 9683.62 |  | DALI | 25 |  | 9683.62 | 0 | 0 | 0
V1-I2-70210-03GA2-6504550 | Светодиодный светильник VARTON Стронг 2.0 промышленный 45 Вт 5000 K 1242х90х68 мм класс защиты IP65 матовый рассеиватель аварийный автономный постоянного действия | 45W | 5000K | 5850 лм | шт | 2.1 | 0.009511 | 15411.85 |  | EM 1h | 30 |  | 15411.85 | 0 | 0 | 0
V1-I2-70210-03GA0-6504550 | Светодиодный светильник VARTON Стронг 2.0 промышленный 45 Вт 5000 K 1242х90х68 мм класс защиты IP65 прозрачный рассеиватель аварийный автономный постоянного действия | 45W | 5000K | 6300 лм | шт | 2.1 | 0.011413 | 15411.85 |  | EM 1h | 30 |  | 15411.85 | 0 | 0 | 0
V1-I2-70210-03ATO-6504550 | Светодиодный светильник VARTON Стронг 2.0 промышленный класс защиты IP65 1242х90х68 мм 45 ВТ 5000 K матовый рассеиватель аварийный автономный постоянного действия Teletest | 45W | 5000K | 5850 лм | шт | 2.1 | 0.011413 | 15411.85 |  | EM 1h Teletest | 30 |  | 15411.85 | 0 | 0 | 0
V1-I2-70210-03S02-6504550 | Светодиодный светильник VARTON Стронг 2.0 промышленный 45 Вт 5000 K 1242х90х68 мм класс защиты IP65 матовый рассеиватель с микроволновым датчиком движения | 45W | 5000K | 5850 лм | шт | 1.8 | 0.011413 | 8999.2 |  | Microwave sensor | 25 |  | 8999.2 | 0 | 0 | 0
V1-I2-70210-03S00-6504550 | Светодиодный светильник VARTON Стронг 2.0 промышленный 45 Вт 5000 K 1242х90х68 мм класс защиты IP65 прозрачный рассеиватель с микроволновым датчиком движения | 45W | 5000K | 6300 лм | шт | 1.8 | 0.011413 | 8999.2 |  | Microwave sensor | 25 |  | 8999.2 | 0 | 0 | 0
V1-I2-70210-03G00-6504565 | Светодиодный светильник VARTON Стронг 2.0 промышленный 45 Вт 6500 K 1242х90х68 мм класс защиты IP65 прозрачный рассеиватель | 45W | 6500K | 6300 лм | шт | 1.8 | 0.011413 | 7621.19 |  |  | 15 |  | 7621.19 | 0 | 0 | 0
V1-I2-70210-03G02-6504565 | Светодиодный светильник VARTON Стронг 2.0 промышленный 45 Вт 6500 K 1242х90х68 мм класс защиты IP65 матовый рассеиватель | 45W | 6500K | 5850 лм | шт | 1.8 | 0.011413 | 7621.19 |  |  | 15 |  | 7621.19 | 0 | 0 | 0
V1-I2-70210-03D02-6504565 | Светодиодный светильник VARTON Стронг 2.0 промышленный 45 Вт 6500 K 1242х90х68 мм класс защиты IP65 матовый рассеиватель DALI | 45W | 6500K | 5850 лм | шт | 1.8 | 0.011413 | 9683.62 |  | DALI | 25 |  | 9683.62 | 0 | 0 | 0
V1-I2-70210-03D00-6504565 | Светодиодный светильник VARTON Стронг 2.0 промышленный 45 Вт 6500 K 1242х90х68 мм класс защиты IP65 прозрачный рассеиватель DALI | 45W | 6500K | 6300 лм | шт | 1.8 | 0.011413 | 9683.62 |  | DALI | 25 |  | 9683.62 | 0 | 0 | 0
V1-I2-70210-03GA0-6504565 | Светодиодный светильник VARTON Стронг 2.0 промышленный 45 Вт 6500 K 1242х90х68 мм класс защиты IP65 прозрачный рассеиватель аварийный автономный постоянного действия | 45W | 6500K | 6300 лм | шт | 2.1 | 0.011413 | 15411.85 |  | EM 1h | 30 |  | 15411.85 | 0 | 0 | 0
V1-I2-70210-03GA2-6504565 | Светодиодный светильник VARTON Стронг 2.0 промышленный 45 Вт 6500 K 1242х90х68 мм класс защиты IP65 матовый рассеиватель аварийный автономный постоянного действия | 45W | 6500K | 5850 лм | шт | 2.02 | 0.011413 | 15411.85 |  | EM 1h | 30 |  | 15411.85 | 0 | 0 | 0
V1-I2-70210-03S00-6504565 | Светодиодный светильник VARTON Стронг 2.0 промышленный 45 Вт 6500 K 1242х90х68 мм класс защиты IP65 прозрачный рассеиватель с микроволновым датчиком движения | 45W | 6500K | 6300 лм | шт | 1.8 | 0.011413 | 8999.2 |  | Microwave sensor | 25 |  | 8999.2 | 0 | 0 | 0
V1-I2-70210-03S02-6504565 | Светодиодный светильник VARTON Стронг 2.0 промышленный 45 Вт 6500 K 1242х90х68 мм класс защиты IP65 матовый рассеиватель с микроволновым датчиком движения | 45W | 6500K | 5850 лм | шт | 1.8 | 0.011413 | 8999.2 |  | Microwave sensor | 25 |  | 8999.2 | 0 | 0 | 0
V1-I2-70210-03G02-6505230 | Светодиодный светильник VARTON Стронг 2.0 промышленный 52 Вт 3000 K 1242х90х68 мм класс защиты IP65 матовый рассеиватель | 52W | 3000K | 6050 лм | шт | 1.8 | 0.011413 | 9503.97 |  |  | 15 |  | 9503.97 | 0 | 0 | 0
V1-I2-70210-03G00-6505230 | Светодиодный светильник VARTON Стронг 2.0 промышленный 52 Вт 3000 K 1242х90х68 мм класс защиты IP65 прозрачный рассеиватель | 52W | 3000K | 6600 лм | шт | 1.8 | 0.011413 | 9503.97 |  |  | 15 |  | 9503.97 | 0 | 0 | 0
V1-I2-70210-03D02-6505230 | Светодиодный светильник VARTON Стронг 2.0 промышленный 52 Вт 3000 K 1242х90х68 мм класс защиты IP65 матовый рассеиватель диммируемый по протоколу DALI | 52W | 3000K | 6050 лм | шт | 1.8 | 0.011413 | 11566.4 |  | DALI | 25 |  | 11566.4 | 0 | 0 | 0
V1-I2-70210-03D00-6505230 | Светодиодный светильник VARTON Стронг 2.0 промышленный 52 Вт 3000 K 1242х90х68 мм класс защиты IP65 прозрачный рассеиватель диммируемый по протоколу DALI | 52W | 3000K | 6600 лм | шт | 1.8 | 0.011413 | 11566.4 |  | DALI | 25 |  | 11566.4 | 0 | 0 | 0
V1-I2-70210-03A00-6505230 | Светодиодный светильник VARTON Стронг 2.0 промышленный 52 Вт 3000 K 1242х90х68 мм класс защиты IP65 прозрачный рассеиватель аварийный автономный постоянного действия | 52W | 3000K | 6600 лм | шт | 2.1 | 0.011413 | 17294.64 |  | EM 1h | 30 |  | 17294.64 | 0 | 0 | 0
V1-I2-70210-03A02-6505230 | Светодиодный светильник VARTON Стронг 2.0 промышленный 52 Вт 3000 K 1242х90х68 мм класс защиты IP65 матовый рассеиватель аварийный автономный постоянного действия | 52W | 3000K | 6050 лм | шт | 2.1 | 0.011413 | 17294.64 |  | EM 1h | 30 |  | 17294.64 | 0 | 0 | 0
V1-I2-70210-03S02-6505230 | Светодиодный светильник VARTON Стронг 2.0 промышленный 52 Вт 3000 K 1242х90х68 мм класс защиты IP65 матовый рассеиватель с микроволновым датчиком движения | 52W | 3000K | 6050 лм | шт | 1.8 | 0.011413 | 10881.97 |  | Microwave sensor | 25 |  | 10881.97 | 0 | 0 | 0
V1-I2-70210-03S00-6505230 | Светодиодный светильник VARTON Стронг 2.0 промышленный 52 Вт 3000 K 1242х90х68 мм класс защиты IP65 прозрачный рассеиватель с микроволновым датчиком движения | 52W | 3000K | 6600 лм | шт | 1.8 | 0.011413 | 10881.97 |  | Microwave sensor | 25 |  | 10881.97 | 0 | 0 | 0
V1-I2-70210-03G02-6505240 | Светодиодный светильник VARTON Стронг 2.0 промышленный 52 Вт 4000 K 1242х90х68 мм класс защиты IP65 матовый рассеиватель | 52W | 4000K | 6500 лм | шт | 1.8 | 0.009511 | 9503.97 |  |  | 15 |  | 9503.97 | 0 | 0 | 0
V1-I2-70210-03G00-6505240 | Светодиодный светильник VARTON Стронг 2.0 промышленный 52 Вт 4000 K 1242х90х68 мм класс защиты IP65 прозрачный рассеиватель | 52W | 4000K | 7100 лм | шт | 1.8 | 0.011413 | 9503.97 |  |  | 15 |  | 9503.97 | 0 | 0 | 0
V1-I2-70210-03D02-6505240 | Светодиодный светильник VARTON Стронг 2.0 промышленный 52 Вт 4000 K 1242х90х68 мм класс защиты IP65 матовый рассеиватель диммируемый по протоколу DALI | 52W | 4000K | 6500 лм | шт | 1.8 | 0.011413 | 11566.4 |  | DALI | 25 |  | 11566.4 | 0 | 0 | 0
V1-I2-70210-03D00-6505240 | Светодиодный светильник VARTON Стронг 2.0 промышленный 52 Вт 4000 K 1242х90х68 мм класс защиты IP65 прозрачный рассеиватель диммируемый по протоколу DALI | 52W | 4000K | 7100 лм | шт | 1.8 | 0.011413 | 11566.4 |  | DALI | 25 |  | 11566.4 | 0 | 0 | 0
V1-I2-70210-03A00-6505240 | Светодиодный светильник VARTON Стронг 2.0 промышленный 52 Вт 4000 K 1242х90х68 мм класс защиты IP65 прозрачный рассеиватель аварийный автономный постоянного действия | 52W | 4000K | 7100 лм | шт | 2.1 | 0.011413 | 17294.64 |  | EM 1h | 30 |  | 17294.64 | 0 | 0 | 0
V1-I2-70210-03A02-6505240 | Светодиодный светильник VARTON Стронг 2.0 промышленный 52 Вт 4000 K 1242х90х68 мм класс защиты IP65 матовый рассеиватель аварийный автономный постоянного действия | 52W | 4000K | 6500 лм | шт | 2.1 | 0.009511 | 17294.64 |  | EM 1h | 30 |  | 17294.64 | 0 | 0 | 0
V1-I2-70210-03S00-6505240 | Светодиодный светильник VARTON Стронг 2.0 промышленный 52 Вт 4000 K 1242х90х68 мм класс защиты IP65 прозрачный рассеиватель с микроволновым датчиком движения | 52W | 4000K | 7100 лм | шт | 1.8 | 0.011413 | 10881.97 |  | Microwave sensor | 25 |  | 10881.97 | 0 | 0 | 0
V1-I2-70210-03S02-6505240 | Светодиодный светильник VARTON Стронг 2.0 промышленный 52 Вт 4000 K 1242х90х68 мм класс защиты IP65 матовый рассеиватель с микроволновым датчиком движения | 52W | 4000K | 6500 лм | шт | 1.8 | 0.011413 | 10881.97 |  | Microwave sensor | 25 |  | 10881.97 | 0 | 0 | 0
V1-I2-70210-03G02-6505250 | Светодиодный светильник VARTON Стронг 2.0 промышленный 52 Вт 5000 K 1242х90х68 мм класс защиты IP65 матовый рассеиватель | 52W | 5000K | 6500 лм | шт | 1.8 | 0.011413 | 9503.97 |  |  | 15 |  | 9503.97 | 0 | 0 | 0
V1-I2-70210-03G00-6505250 | Светодиодный светильник VARTON Стронг 2.0 промышленный 52 Вт 5000 K 1242х90х68 мм класс защиты IP65 прозрачный рассеиватель | 52W | 5000K | 7100 лм | шт | 1.8 | 0.009511 | 9503.97 |  |  | 15 |  | 9503.97 | 0 | 0 | 0
V1-I2-70210-03D02-6505250 | Светодиодный светильник VARTON Стронг 2.0 промышленный 52 Вт 5000 K 1242х90х68 мм класс защиты IP65 матовый рассеиватель диммируемый по протоколу DALI | 52W | 5000K | 6500 лм | шт | 1.8 | 0.011413 | 11566.4 |  | DALI | 25 |  | 11566.4 | 0 | 0 | 0
V1-I2-70210-03D00-6505250 | Светодиодный светильник VARTON Стронг 2.0 промышленный 52 Вт 5000 K 1242х90х68 мм класс защиты IP65 прозрачный рассеиватель диммируемый по протоколу DALI | 52W | 5000K | 7100 лм | шт | 1.8 | 0.011413 | 11566.4 |  | DALI | 25 |  | 11566.4 | 0 | 0 | 0
V1-I2-70210-03A02-6505250 | Светодиодный светильник VARTON Стронг 2.0 промышленный 52 Вт 5000 K 1242х90х68 мм класс защиты IP65 матовый рассеиватель аварийный автономный постоянного действия | 52W | 5000K | 6500 лм | шт | 2.1 | 0.009511 | 17294.64 |  | EM 1h | 30 |  | 17294.64 | 0 | 0 | 0
V1-I2-70210-03A00-6505250 | Светодиодный светильник VARTON Стронг 2.0 промышленный 52 Вт 5000 K 1242х90х68 мм класс защиты IP65 прозрачный рассеиватель аварийный автономный постоянного действия | 52W | 5000K | 7100 лм | шт | 2.1 | 0.011413 | 17294.64 |  | EM 1h | 30 |  | 17294.64 | 0 | 0 | 0
V1-I2-70210-03S00-6505250 | Светодиодный светильник VARTON Стронг 2.0 промышленный 52 Вт 5000 K 1242х90х68 мм класс защиты IP65 прозрачный рассеиватель с микроволновым датчиком движения | 52W | 5000K | 7100 лм | шт | 1.8 | 0.011413 | 10881.97 |  | Microwave sensor | 25 |  | 10881.97 | 0 | 0 | 0
V1-I2-70210-03S02-6505250 | Светодиодный светильник VARTON Стронг 2.0 промышленный 52 Вт 5000 K 1242х90х68 мм класс защиты IP65 матовый рассеиватель с микроволновым датчиком движения | 52W | 5000K | 6500 лм | шт | 1.8 | 0.011413 | 10881.97 |  | Microwave sensor | 25 |  | 10881.97 | 0 | 0 | 0
V1-I2-70210-03G02-6505265 | Светодиодный светильник VARTON Стронг 2.0 промышленный 52 Вт 6500 K 1242х90х68 мм класс защиты IP65 матовый рассеиватель | 52W | 6500K | 6500 лм | шт | 1.8 | 0.011413 | 9503.97 |  |  | 15 |  | 9503.97 | 0 | 0 | 0
V1-I2-70210-03G00-6505265 | Светодиодный светильник VARTON Стронг 2.0 промышленный 52 Вт 6500 K 1242х90х68 мм класс защиты IP65 прозрачный рассеиватель | 52W | 6500K | 7100 лм | шт | 1.8 | 0.009511 | 9503.97 |  |  | 15 |  | 9503.97 | 0 | 0 | 0
V1-I2-70210-03D02-6505265 | Светодиодный светильник VARTON Стронг 2.0 промышленный 52 Вт 6500 K 1242х90х68 мм класс защиты IP65 матовый рассеиватель диммируемый по протоколу DALI | 52W | 6500K | 6500 лм | шт | 1.8 | 0.011413 | 11566.4 |  | DALI | 25 |  | 11566.4 | 0 | 0 | 0
V1-I2-70210-03D00-6505265 | Светодиодный светильник VARTON Стронг 2.0 промышленный 52 Вт 6500 K 1242х90х68 мм класс защиты IP65 прозрачный рассеиватель диммируемый по протоколу DALI | 52W | 6500K | 7100 лм | шт | 1.8 | 0.011413 | 11566.4 |  | DALI | 25 |  | 11566.4 | 0 | 0 | 0
V1-I2-70210-03A02-6505265 | Светодиодный светильник VARTON Стронг 2.0 промышленный 52 Вт 6500 K 1242х90х68 мм класс защиты IP65 матовый рассеиватель аварийный автономный постоянного действия | 52W | 6500K | 6500 лм | шт | 2.1 | 0.009511 | 17294.64 |  | EM 1h | 30 |  | 17294.64 | 0 | 0 | 0
V1-I2-70210-03A00-6505265 | Светодиодный светильник VARTON Стронг 2.0 промышленный 52 Вт 6500 K 1242х90х68 мм класс защиты IP65 прозрачный рассеиватель аварийный автономный постоянного действия | 52W | 6500K | 7100 лм | шт | 2.1 | 0.009511 | 17294.64 |  | EM 1h | 30 |  | 17294.64 | 0 | 0 | 0
V1-I2-70210-03S00-6505265 | Светодиодный светильник VARTON Стронг 2.0 промышленный 52 Вт 6500 K 1242х90х68 мм класс защиты IP65 прозрачный рассеиватель с микроволновым датчиком движения | 52W | 6500K | 7100 лм | шт | 1.8 | 0.011413 | 10881.97 |  | Microwave sensor | 25 |  | 10881.97 | 0 | 0 | 0
V1-I2-70210-03S02-6505265 | Светодиодный светильник VARTON Стронг 2.0 промышленный 52 Вт 6500 K 1242х90х68 мм класс защиты IP65 матовый рассеиватель с микроволновым датчиком движения | 52W | 6500K | 6500 лм | шт | 1.8 | 0.011413 | 10881.97 |  | Microwave sensor | 25 |  | 10881.97 | 0 | 0 | 0
Stix
Stix 0,5 м
V1-I1-70310-03G02-6701540 | Светодиодный светильник VARTON Stix 0,5 м 15 Вт 4000 K рассеиватель опал поликарбонат | 15W | 4000K | 1910 лм | шт | 1.25 | 0.00756 | 4337.58 |  |  | 15 |  | 4337.58 | 0 | 0 | 0
V1-I1-70310-03G00-6701540 | Светодиодный светильник VARTON Stix 0,5 м 15 Вт 4000 К рассеиватель опал ПММА белый корпус | 15W | 4000K | 2110 лм | шт | 1.25 | 0.00756 | 4554.45 |  |  | 45 |  | 4554.45 | 0 | 0 | 0
V1-I1-70310-03D00-6701540 | Светодиодный светильник VARTON Stix 0,5 м 15 Вт 4000 К рассеиватель опал ПММА DALI белый корпус | 15W | 4000K | 2110 лм | шт | 1.25 | 0.00756 | 6631.37 |  | DALI | 45 |  | 6631.37 | 0 | 0 | 0
V1-I1-70310-03D02-6701540 | Светодиодный светильник VARTON Stix 0,5 м 15 Вт 4000 K рассеиватель опал поликарбонат DALI | 15W | 4000K | 1910 лм | шт | 1.25 | 0.00756 | 6414.5 |  | DALI | 30 |  | 6414.5 | 0 | 0 | 0
V1-I1-70310-03G00-6701550 | Светодиодный светильник VARTON Stix 0,5 м 15 Вт 5000 К рассеиватель опал ПММА белый корпус | 15W | 5000K | 2110 лм | шт | 1.25 | 0.00756 | 4554.45 |  |  | 45 |  | 4554.45 | 0 | 0 | 0
V1-I1-70310-03G02-6701550 | Светодиодный светильник VARTON Stix 0,5 м 15 Вт 5000 K рассеиватель опал поликарбонат | 15W | 5000K | 1910 лм | шт | 1.25 | 0.00756 | 4337.58 |  |  | 15 |  | 4337.58 | 0 | 0 | 0
V1-I1-70310-03D02-6701550 | Светодиодный светильник VARTON Stix 0,5 м 15 Вт 5000 K рассеиватель опал поликарбонат DALI | 15W | 5000K | 1910 лм | шт | 1.25 | 0.00756 | 6414.5 |  | DALI | 30 |  | 6414.5 | 0 | 0 | 0
V1-I1-70310-03D00-6701550 | Светодиодный светильник VARTON Stix 0,5 м 15 Вт 5000 К рассеиватель опал ПММА DALI белый корпус | 15W | 5000K | 2110 лм | шт | 1.25 | 0.00756 | 6631.37 |  | DALI | 45 |  | 6631.37 | 0 | 0 | 0
V1-I1-70310-03G02-6702540 | Светодиодный светильник VARTON Stix 0,5 м 25 Вт 4000 K рассеиватель опал поликарбонат | 25W | 4000K | 3110 лм | шт | 1.25 | 0.00756 | 4656.61 |  |  | 15 |  | 4656.61 | 0 | 0 | 0
V1-I1-70310-03G00-6702540 | Светодиодный светильник VARTON Stix 0,5 м 25 Вт 4000 K рассеиватель опал ПММА белый корпус | 25W | 4000K | 3470 лм | шт | 1.25 | 0.00756 | 4889.44 |  |  | 45 |  | 4889.44 | 0 | 0 | 0
V1-I1-70310-03D02-6702540 | Светодиодный светильник VARTON Stix 0,5 м 25 Вт 4000 K рассеиватель опал поликарбонат DALI | 25W | 4000K | 3110 лм | шт | 1.25 | 0.00756 | 6733.53 |  | DALI | 30 |  | 6733.53 | 0 | 0 | 0
V1-I1-70310-03D00-6702540 | Светодиодный светильник VARTON Stix 0,5 м 25 Вт 4000 K рассеиватель опал ПММА DALI белый корпус | 25W | 4000K | 3470 лм | шт | 1.25 | 0.00756 | 6966.36 |  | DALI | 45 |  | 6966.36 | 0 | 0 | 0
V1-I1-70310-03G00-6702550 | Светодиодный светильник VARTON Stix 0,5 м 25 Вт 5000 K рассеиватель опал ПММА белый корпус | 25W | 5000K | 3470 лм | шт | 1.25 | 0.00756 | 4889.44 |  |  | 45 |  | 4889.44 | 0 | 0 | 0
V1-I1-70310-03G02-6702550 | Светодиодный светильник VARTON Stix 0,5 м 25 Вт 5000 K рассеиватель опал поликарбонат | 25W | 5000K | 3110 лм | шт | 1.25 | 0.00756 | 4656.61 |  |  | 15 |  | 4656.61 | 0 | 0 | 0
V1-I1-70310-03D02-6702550 | Светодиодный светильник VARTON Stix 0,5 м 25 Вт 5000 K рассеиватель опал поликарбонат DALI | 25W | 5000K | 3110 лм | шт | 1.25 | 0.00756 | 6733.53 |  | DALI | 30 |  | 6733.53 | 0 | 0 | 0
V1-I1-70310-03D00-6702550 | Светодиодный светильник VARTON Stix 0,5 м 25 Вт 5000 K рассеиватель опал ПММА DALI белый корпус | 25W | 5000K | 3470 лм | шт | 1.25 | 0.00756 | 6966.36 |  | DALI | 45 |  | 6966.36 | 0 | 0 | 0
Stix 1,0 м
V1-I1-70311-03G02-6703040 | Светодиодный светильник VARTON Stix 1,0 м 30 Вт 4000 K рассеиватель опал поликарбонат | 30W | 4000K | 3890 лм | шт | 1.95 | 0.0135 | 6509.16 |  |  | 15 |  | 6509.16 | 0 | 0 | 0
V1-I1-70311-03G00-6703040 | Светодиодный светильник VARTON Stix 1,0 м 30 Вт 4000 К рассеиватель опал ПММА белый корпус | 30W | 4000K | 4250 лм | шт | 1.95 | 0.0135 | 6834.62 |  |  | 45 |  | 6834.62 | 0 | 0 | 0
V1-I1-70311-03D02-6703040 | Светодиодный светильник VARTON Stix 1,0 м 30 Вт 4000 К рассеиватель опал поликарбонат DALI | 30W | 4000K | 3890 лм | шт | 1.95 | 0.0135 | 8586.09 |  | DALI | 30 |  | 8586.09 | 0 | 0 | 0
V1-I1-70311-03D00-6703040 | Светодиодный светильник VARTON Stix 1,0 м 30 Вт 4000 К рассеиватель опал ПММА DALI белый корпус | 30W | 4000K | 4250 лм | шт | 1.95 | 0.0135 | 8911.54 |  | DALI | 45 |  | 8911.54 | 0 | 0 | 0
V1-I1-70311-03A00-6703040 | Светодиодный светильник VARTON Stix 1,0 м 30 Вт 4000 К рассеиватель опал ПММА аварийный автономный постоянного действия белый корпус | 30W | 4000K | 4250 лм | шт | 2.25 | 0.0135 | 14680.77 |  | EM 1h | 45 |  | 14680.77 | 0 | 0 | 0
V1-I1-70311-03A02-6703040 | Светодиодный светильник VARTON Stix 1,0 м 30 Вт 4000 К рассеиватель опал поликарбонат аварийный автономный постоянного действия | 30W | 4000K | 3890 лм | шт | 2.25 | 0.0135 | 14355.32 |  | EM 1h | 30 |  | 14355.32 | 0 | 0 | 0
V1-I1-70311-03G02-6703050 | Светодиодный светильник VARTON Stix 1,0 м 30 Вт 5000 К рассеиватель опал поликарбонат | 30W | 5000K | 3890 лм | шт | 1.95 | 0.0135 | 6509.16 |  |  | 15 |  | 6509.16 | 0 | 0 | 0
V1-I1-70311-03G00-6703050 | Светодиодный светильник VARTON Stix 1,0 м 30 Вт 5000 К рассеиватель опал ПММА белый корпус | 30W | 5000K | 4250 лм | шт | 1.95 | 0.0135 | 6834.62 |  |  | 45 |  | 6834.62 | 0 | 0 | 0
V1-I1-70311-03D00-6703050 | Светодиодный светильник VARTON Stix 1,0 м 30 Вт 5000 К рассеиватель опал ПММА DALI белый корпус | 30W | 5000K | 4250 лм | шт | 1.95 | 0.0135 | 8911.54 |  | DALI | 45 |  | 8911.54 | 0 | 0 | 0
V1-I1-70311-03D02-6703050 | Светодиодный светильник VARTON Stix 1,0 м 30 Вт 5000 К рассеиватель опал поликарбонат DALI | 30W | 5000K | 3890 лм | шт | 1.95 | 0.0135 | 8586.09 |  | DALI | 30 |  | 8586.09 | 0 | 0 | 0
V1-I1-70311-03A00-6703050 | Светодиодный светильник VARTON Stix 1,0 м 30 Вт 5000 К рассеиватель опал ПММА аварийный автономный постоянного действия белый корпус | 30W | 5000K | 4250 лм | шт | 2.25 | 0.0135 | 14680.77 |  | EM 1h | 45 |  | 14680.77 | 0 | 0 | 0
V1-I1-70311-03A02-6703050 | Светодиодный светильник VARTON Stix 1,0 м 30 Вт 5000 К рассеиватель опал поликарбонат аварийный автономный постоянного действия | 30W | 5000K | 3890 лм | шт | 2.25 | 0.01125 | 14355.32 |  | EM 1h | 30 |  | 14355.32 | 0 | 0 | 0
V1-I1-70311-03G02-6704040 | Светодиодный светильник VARTON Stix 1,0 м 40 Вт 4000 К рассеиватель опал поликарбонат | 40W | 4000K | 5030 лм | шт | 1.95 | 0.0135 | 6861.95 |  |  | 15 |  | 6861.95 | 0 | 0 | 0
V1-I1-70311-03G00-6704040 | Светодиодный светильник VARTON Stix 1,0 м 40 Вт 4000 К рассеиватель опал ПММА белый корпус | 40W | 4000K | 5520 лм | шт | 1.95 | 0.01125 | 7205.04 |  |  | 45 |  | 7205.04 | 0 | 0 | 0
V1-I1-70311-03D00-6704040 | Светодиодный светильник VARTON Stix 1,0 м 40 Вт 4000 К рассеиватель опал ПММА DALI белый корпус | 40W | 4000K | 5520 лм | шт | 1.95 | 0.0135 | 9281.97 |  | DALI | 45 |  | 9281.97 | 0 | 0 | 0
V1-I1-70311-03D02-6704040 | Светодиодный светильник VARTON Stix 1,0 м 40 Вт 4000 К рассеиватель опал поликарбонат DALI | 40W | 4000K | 5030 лм | шт | 1.95 | 0.0135 | 8938.87 |  | DALI | 30 |  | 8938.87 | 0 | 0 | 0
V1-I1-70311-03A00-6704040 | Светодиодный светильник VARTON Stix 1,0 м 40 Вт 4000 К рассеиватель опал ПММА аварийный автономный постоянного действия белый корпус | 40W | 4000K | 5520 лм | шт | 2.25 | 0.0135 | 15051.2 |  | EM 1h | 45 |  | 15051.2 | 0 | 0 | 0
V1-I1-70311-03A02-6704040 | Светодиодный светильник VARTON Stix 1,0 м 40 Вт 4000 К рассеиватель опал поликарбонат аварийный автономный постоянного действия | 40W | 4000K | 5030 лм | шт | 2.25 | 0.01125 | 14708.11 |  | EM 1h | 30 |  | 14708.11 | 0 | 0 | 0
V1-I1-70311-03G02-6704050 | Светодиодный светильник VARTON Stix 1,0 м 40 Вт 5000 К рассеиватель опал поликарбонат | 40W | 5000K | 5030 лм | шт | 1.95 | 0.0135 | 6861.95 |  |  | 15 |  | 6861.95 | 0 | 0 | 0
V1-I1-70311-03G00-6704050 | Светодиодный светильник VARTON Stix 1,0 м 40 Вт 5000 К рассеиватель опал ПММА белый корпус | 40W | 5000K | 5520 лм | шт | 1.95 | 0.0135 | 7205.04 |  |  | 45 |  | 7205.04 | 0 | 0 | 0
V1-I1-70311-03D02-6704050 | Светодиодный светильник VARTON Stix 1,0 м 40 Вт 5000 К рассеиватель опал поликарбонат DALI | 40W | 5000K | 5030 лм | шт | 1.95 | 0.0135 | 8938.87 |  | DALI | 30 |  | 8938.87 | 0 | 0 | 0
V1-I1-70311-03D00-6704050 | Светодиодный светильник VARTON Stix 1,0 м 40 Вт 5000 К рассеиватель опал ПММА DALI белый корпус | 40W | 5000K | 5520 лм | шт | 1.95 | 0.0135 | 9281.97 |  | DALI | 45 |  | 9281.97 | 0 | 0 | 0
V1-I1-70311-03A02-6704050 | Светодиодный светильник VARTON Stix 1,0 м 40 Вт 5000 К рассеиватель опал поликарбонат аварийный автономный постоянного действия | 40W | 5000K | 5030 лм | шт | 2.25 | 0.0135 | 14708.11 |  | EM 1h | 30 |  | 14708.11 | 0 | 0 | 0
V1-I1-70311-03A00-6704050 | Светодиодный светильник VARTON Stix 1,0 м 40 Вт 5000 К рассеиватель опал ПММА аварийный автономный постоянного действия белый корпус | 40W | 5000K | 5520 лм | шт | 2.25 | 0.0135 | 15051.2 |  | EM 1h | 45 |  | 15051.2 | 0 | 0 | 0
V1-I1-70311-03G00-6705040 | Светодиодный светильник VARTON Stix 1,0 м 50 Вт 4000 К рассеиватель опал ПММА белый корпус | 50W | 4000K | 6800 лм | шт | 1.95 | 0.0135 | 7721.19 |  |  | 45 |  | 7721.19 | 0 | 0 | 0
V1-I1-70311-03G02-6705040 | Светодиодный светильник VARTON Stix 1,0 м 50 Вт 4000 K рассеиватель опал поликарбонат | 50W | 4000K | 6130 лм | шт | 1.95 | 0.0135 | 7353.52 |  |  | 15 |  | 7353.52 | 0 | 0 | 0
V1-I1-70311-03D00-6705040 | Светодиодный светильник VARTON Stix 1,0 м 50 Вт 4000 К рассеиватель опал ПММА DALI белый корпус | 50W | 4000K | 6800 лм | шт | 1.95 | 0.0135 | 9798.11 |  | DALI | 45 |  | 9798.11 | 0 | 0 | 0
V1-I1-70311-03D02-6705040 | Светодиодный светильник VARTON Stix 1,0 м 50 Вт 4000 К рассеиватель опал поликарбонат DALI | 50W | 4000K | 6130 лм | шт | 1.95 | 0.0135 | 9430.44 |  | DALI | 30 |  | 9430.44 | 0 | 0 | 0
V1-I1-70311-03A00-6705040 | Светодиодный светильник VARTON Stix 1,0 м 50 Вт 4000 К рассеиватель опал ПММА аварийный автономный постоянного действия белый корпус | 50W | 4000K | 6800 лм | шт | 2.25 | 0.0135 | 15567.34 |  | EM 1h | 45 |  | 15567.34 | 0 | 0 | 0
V1-I1-70311-03A02-6705040 | Светодиодный светильник VARTON Stix 1,0 м 50 Вт 4000 К рассеиватель опал поликарбонат аварийный автономный постоянного действия | 50W | 4000K | 6130 лм | шт | 2.25 | 0.0135 | 15199.67 |  | EM 1h | 30 |  | 15199.67 | 0 | 0 | 0
V1-I1-70311-03G02-6705050 | Светодиодный светильник VARTON Stix 1,0 м 50 Вт 5000 К рассеиватель опал поликарбонат | 50W | 5000K | 6130 лм | шт | 1.95 | 0.01125 | 7353.52 |  |  | 15 |  | 7353.52 | 0 | 0 | 0
V1-I1-70311-03G00-6705050 | Светодиодный светильник VARTON Stix 1,0 м 50 Вт 5000 К рассеиватель опал ПММА белый корпус | 50W | 5000K | 6800 лм | шт | 1.95 | 0.0135 | 7721.19 |  |  | 45 |  | 7721.19 | 0 | 0 | 0
V1-I1-70311-03D02-6705050 | Светодиодный светильник VARTON Stix 1,0 м 50 Вт 5000 К рассеиватель опал поликарбонат DALI | 50W | 5000K | 6130 лм | шт | 1.95 | 0.0135 | 9430.44 |  | DALI | 30 |  | 9430.44 | 0 | 0 | 0
V1-I1-70311-03D00-6705050 | Светодиодный светильник VARTON Stix 1,0 м 50 Вт 5000 К рассеиватель опал ПММА DALI белый корпус | 50W | 5000K | 6800 лм | шт | 1.95 | 0.0135 | 9798.11 |  | DALI | 45 |  | 9798.11 | 0 | 0 | 0
V1-I1-70311-03A02-6705050 | Светодиодный светильник VARTON Stix 1,0 м 50 Вт 5000 К рассеиватель опал поликарбонат аварийный автономный постоянного действия | 50W | 5000K | 6130 лм | шт | 2.25 | 0.01125 | 15199.67 |  | EM 1h | 30 |  | 15199.67 | 0 | 0 | 0
V1-I1-70311-03A00-6705050 | Светодиодный светильник VARTON Stix 1,0 м 50 Вт 5000 К рассеиватель опал ПММА аварийный автономный постоянного действия белый корпус | 50W | 5000K | 6800 лм | шт | 2.25 | 0.0135 | 15567.34 |  | EM 1h | 45 |  | 15567.34 | 0 | 0 | 0
Stix 1,5 м
V1-I1-70312-03G02-6704040 | Светодиодный светильник VARTON Stix 1,5 м 40 Вт 4000 K рассеиватель опал поликарбонат | 40W | 4000K | 5230 лм | шт | 2.45 | 0.0218 | 8633.09 |  |  | 15 |  | 8633.09 | 0 | 0 | 0
V1-I1-70312-03G00-6704040 | Светодиодный светильник VARTON Stix 1,5 м 40 Вт 4000 K рассеиватель опал ПММА белый корпус | 40W | 4000K | 5720 лм | шт | 2.45 | 0.0218 | 9064.74 |  |  | 45 |  | 9064.74 | 0 | 0 | 0
V1-I1-70312-03D00-6704040 | Светодиодный светильник VARTON Stix 1,5 м 40 Вт 4000 K рассеиватель опал ПММА DALI белый корпус | 40W | 4000K | 5720 лм | шт | 2.45 | 0.0218 | 11141.66 |  | DALI | 45 |  | 11141.66 | 0 | 0 | 0
V1-I1-70312-03D02-6704040 | Светодиодный светильник VARTON Stix 1,5 м 40 Вт 4000 K рассеиватель опал поликарбонат DALI | 40W | 4000K | 5230 лм | шт | 2.45 | 0.0218 | 10710.01 |  | DALI | 30 |  | 10710.01 | 0 | 0 | 0
V1-I1-70312-03A02-6704040 | Светодиодный светильник VARTON Stix 1,5 м 40 Вт 4000 K рассеиватель опал поликарбонат аварийный автономный постоянного действия | 40W | 4000K | 5230 лм | шт | 2.75 | 0.0218 | 16479.24 |  | EM 1h | 30 |  | 16479.24 | 0 | 0 | 0
V1-I1-70312-03A00-6704040 | Светодиодный светильник VARTON Stix 1,5 м 40 Вт 4000 K рассеиватель опал ПММА аварийный автономный постоянного действия белый корпус | 40W | 4000K | 5720 лм | шт | 2.75 | 0.0218 | 16910.89 |  | EM 1h | 45 |  | 16910.89 | 0 | 0 | 0
V1-I1-70312-03G02-6704050 | Светодиодный светильник VARTON Stix 1,5 м 40 Вт 5000 К IP67 рассеиватель опал поликарбонат | 40W | 5000K | 5230 лм | шт | 2.45 | 0.0182 | 8633.09 |  |  | 15 |  | 8633.09 | 0 | 0 | 0
V1-I1-70312-03G00-6704050 | Светодиодный светильник VARTON Stix 1,5 м 40 Вт 5000 К IP67 рассеиватель опал ПММА белый корпус | 40W | 5000K | 5720 лм | шт | 2.45 | 0.0218 | 9064.74 |  |  | 45 |  | 9064.74 | 0 | 0 | 0
V1-I1-70312-03D02-6704050 | Светодиодный светильник VARTON Stix 1,5 м 40 Вт 5000 К IP67 рассеиватель опал поликарбонат DALI | 40W | 5000K | 5230 лм | шт | 2.45 | 0.0218 | 10710.01 |  | DALI | 30 |  | 10710.01 | 0 | 0 | 0
V1-I1-70312-03D00-6704050 | Светодиодный светильник VARTON Stix 1,5 м 40 Вт 5000 К IP67 рассеиватель опал ПММА DALI белый корпус | 40W | 5000K | 5720 лм | шт | 2.45 | 0.0218 | 11141.66 |  | DALI | 45 |  | 11141.66 | 0 | 0 | 0
V1-I1-70312-03A00-6704050 | Светодиодный светильник VARTON Stix 1,5 м 40 Вт 5000 К IP67 рассеиватель опал ПММА аварийный автономный постоянного действия белый корпус | 40W | 5000K | 5720 лм | шт | 2.75 | 0.0218 | 16910.89 |  | EM 1h | 45 |  | 16910.89 | 0 | 0 | 0
V1-I1-70312-03A02-6704050 | Светодиодный светильник VARTON Stix 1,5 м 40 Вт 5000 К IP67 рассеиватель опал поликарбонат аварийный автономный постоянного действия | 40W | 5000K | 5230 лм | шт | 2.75 | 0.0218 | 16479.24 |  | EM 1h | 30 |  | 16479.24 | 0 | 0 | 0
V1-I1-70312-03G00-6706040 | Светодиодный светильник VARTON Stix 1,5 м 60 Вт 4000 K рассеиватель опал ПММА белый корпус | 60W | 4000K | 8360 лм | шт | 2.45 | 0.0218 | 9890.21 |  |  | 45 |  | 9890.21 | 0 | 0 | 0
V1-I1-70312-03G02-6706040 | Светодиодный светильник VARTON Stix 1,5 м 60 Вт 4000 K рассеиватель опал поликарбонат | 60W | 4000K | 7550 лм | шт | 2.45 | 0.0218 | 9419.25 |  |  | 15 |  | 9419.25 | 0 | 0 | 0
V1-I1-70312-03A02-6706040 | Светодиодный светильник VARTON Stix 1,5 м 60 Вт 4000 K рассеиватель опал поликарбонат аварийный автономный постоянного действия | 60W | 4000K | 7550 лм | шт | 2.75 | 0.0218 | 17265.41 |  | EM 1h | 30 |  | 17265.41 | 0 | 0 | 0
V1-I1-70312-03A00-6706040 | Светодиодный светильник VARTON Stix 1,5 м 60 Вт 4000 K рассеиватель опал ПММА аварийный автономный постоянного действия белый корпус | 60W | 4000K | 8360 лм | шт | 2.75 | 0.0218 | 17736.36 |  | EM 1h | 45 |  | 17736.36 | 0 | 0 | 0
V1-I1-70312-03G00-6706050 | Светодиодный светильник VARTON Stix 1,5 м 60 Вт 5000 К IP67 рассеиватель опал ПММА белый корпус | 60W | 5000K | 8360 лм | шт | 2.45 | 0.0218 | 9890.21 |  |  | 45 |  | 9890.21 | 0 | 0 | 0
V1-I1-70312-03G02-6706050 | Светодиодный светильник VARTON Stix 1,5 м 60 Вт 5000 К IP67 рассеиватель опал поликарбонат | 60W | 5000K | 7550 лм | шт | 2.45 | 0.0218 | 9419.25 |  |  | 15 |  | 9419.25 | 0 | 0 | 0
V1-I1-70312-03A00-6706050 | Светодиодный светильник VARTON Stix 1,5 м 60 Вт 5000 К IP67 рассеиватель опал ПММА аварийный автономный постоянного действия белый корпус | 60W | 5000K | 8360 лм | шт | 2.75 | 0.0218 | 17736.36 |  | EM 1h | 45 |  | 17736.36 | 0 | 0 | 0
V1-I1-70312-03A02-6706050 | Светодиодный светильник VARTON Stix 1,5 м 60 Вт 5000 К IP67 рассеиватель опал поликарбонат аварийный автономный постоянного действия | 60W | 5000K | 7550 лм | шт | 2.75 | 0.0218 | 17265.41 |  | EM 1h | 30 |  | 17265.41 | 0 | 0 | 0
Stix 2,0 м
V1-I1-70313-03G02-6706040 | Светодиодный светильник VARTON Stix 2,0 м 60 Вт 4000 K рассеиватель опал поликарбонат | 60W | 4000K | 7790 лм | шт | 3.05 | 0.0276 | 11448.35 |  |  | 15 |  | 11448.35 | 0 | 0 | 0
V1-I1-70313-03G00-6706040 | Светодиодный светильник VARTON Stix 2,0 м 60 Вт 4000 K рассеиватель опал ПММА белый корпус | 60W | 4000K | 8500 лм | шт | 3.05 | 0.0276 | 12020.76 |  |  | 45 |  | 12020.76 | 0 | 0 | 0
V1-I1-70313-03D00-6706040 | Светодиодный светильник VARTON Stix 2,0 м 60 Вт 4000 K рассеиватель опал ПММА DALI белый корпус | 60W | 4000K | 8500 лм | шт | 3.05 | 0.0276 | 14097.69 |  | DALI | 45 |  | 14097.69 | 0 | 0 | 0
V1-I1-70313-03D02-6706040 | Светодиодный светильник VARTON Stix 2,0 м 60 Вт 4000 K рассеиватель опал поликарбонат DALI | 60W | 4000K | 7790 лм | шт | 3.05 | 0.0276 | 13525.27 |  | DALI | 30 |  | 13525.27 | 0 | 0 | 0
V1-I1-70313-03A02-6706040 | Светодиодный светильник VARTON Stix 2,0 м 60 Вт 4000 K рассеиватель опал поликарбонат аварийный автономный постоянного действия | 60W | 4000K | 7790 лм | шт | 3.35 | 0.0276 | 19294.51 |  | EM 1h | 30 |  | 19294.51 | 0 | 0 | 0
V1-I1-70313-03A00-6706040 | Светодиодный светильник VARTON Stix 2,0 м 60 Вт 4000 K рассеиватель опал ПММА аварийный автономный постоянного действия белый корпус | 60W | 4000K | 8500 лм | шт | 3.35 | 0.0276 | 19866.92 |  | EM 1h | 45 |  | 19866.92 | 0 | 0 | 0
V1-I1-70313-03G00-6706050 | Светодиодный светильник VARTON Stix 2,0 м 60 Вт 5000 K рассеиватель опал ПММА белый корпус | 60W | 5000K | 8500 лм | шт | 3.05 | 0.0276 | 12020.76 |  |  | 45 |  | 12020.76 | 0 | 0 | 0
V1-I1-70313-03G02-6706050 | Светодиодный светильник VARTON Stix 2,0 м 60 Вт 5000 K рассеиватель опал поликарбонат | 60W | 5000K | 7790 лм | шт | 3.05 | 0.0276 | 11448.35 |  |  | 15 |  | 11448.35 | 0 | 0 | 0
V1-I1-70313-03D02-6706050 | Светодиодный светильник VARTON Stix 2,0 м 60 Вт 5000 K рассеиватель опал поликарбонат DALI | 60W | 5000K | 7790 лм | шт | 3.05 | 0.0276 | 13525.27 |  | DALI | 30 |  | 13525.27 | 0 | 0 | 0
V1-I1-70313-03D00-6706050 | Светодиодный светильник VARTON Stix 2,0 м 60 Вт 5000 K рассеиватель опал ПММА DALI белый корпус | 60W | 5000K | 8500 лм | шт | 3.05 | 0.0276 | 14097.69 |  | DALI | 45 |  | 14097.69 | 0 | 0 | 0
V1-I1-70313-03A02-6706050 | Светодиодный светильник VARTON Stix 2,0 м 60 Вт 5000 K рассеиватель опал поликарбонат аварийный автономный постоянного действия | 60W | 5000K | 7790 лм | шт | 3.35 | 0.0276 | 19294.51 |  | EM 1h | 30 |  | 19294.51 | 0 | 0 | 0
V1-I1-70313-03A00-6706050 | Светодиодный светильник VARTON Stix 2,0 м 60 Вт 5000 K рассеиватель опал ПММА аварийный автономный постоянного действия белый корпус | 60W | 5000K | 8500 лм | шт | 3.35 | 0.0276 | 19866.92 |  | EM 1h | 45 |  | 19866.92 | 0 | 0 | 0
V1-I1-70313-03G02-6708040 | Светодиодный светильник VARTON Stix 2,0 м 80 Вт 4000 K рассеиватель опал поликарбонат | 80W | 4000K | 10110 лм | шт | 3.05 | 0.0276 | 12028.11 |  |  | 15 |  | 12028.11 | 0 | 0 | 0
V1-I1-70313-03G00-6708040 | Светодиодный светильник VARTON Stix 2,0 м 80 Вт 4000 K рассеиватель опал ПММА белый корпус | 80W | 4000K | 11100 лм | шт | 3.05 | 0.0276 | 12629.51 |  |  | 45 |  | 12629.51 | 0 | 0 | 0
V1-I1-70313-03A02-6708040 | Светодиодный светильник VARTON Stix 2,0 м 80 Вт 4000 K рассеиватель опал поликарбонат аварийный автономный постоянного действия | 80W | 4000K | 10110 лм | шт | 3.35 | 0.0276 | 19874.26 |  | EM 1h | 30 |  | 19874.26 | 0 | 0 | 0
V1-I1-70313-03A00-6708040 | Светодиодный светильник VARTON Stix 2,0 м 80 Вт 4000 K рассеиватель опал ПММА аварийный автономный постоянного действия белый корпус | 80W | 4000K | 11100 лм | шт | 3.35 | 0.0276 | 20475.66 |  | EM 1h | 45 |  | 20475.66 | 0 | 0 | 0
V1-I1-70313-03G00-6708050 | Светодиодный светильник VARTON Stix 2,0 м 80 Вт 5000 K рассеиватель опал ПММА белый корпус | 80W | 5000K | 11100 лм | шт | 3.05 | 0.0276 | 12629.51 |  |  | 45 |  | 12629.51 | 0 | 0 | 0
V1-I1-70313-03G02-6708050 | Светодиодный светильник VARTON Stix 2,0 м 80 Вт 5000 K рассеиватель опал поликарбонат | 80W | 5000K | 10110 лм | шт | 3.05 | 0.0211 | 12028.11 |  |  | 15 |  | 12028.11 | 0 | 0 | 0
V1-I1-70313-03A02-6708050 | Светодиодный светильник VARTON Stix 2,0 м 80 Вт 5000 K рассеиватель опал поликарбонат аварийный автономный постоянного действия | 80W | 5000K | 10110 лм | шт | 3.35 | 0.0276 | 19874.26 |  | EM 1h | 30 |  | 19874.26 | 0 | 0 | 0
V1-I1-70313-03A00-6708050 | Светодиодный светильник VARTON Stix 2,0 м 80 Вт 4000 K рассеиватель опал ПММА аварийный автономный постоянного действия белый корпус | 80W | 5000K | 11100 лм | шт | 3.35 | 0.0276 | 20475.66 |  | EM 1h | 45 |  | 20475.66 | 0 | 0 | 0
Axium
Axium 0,7 м
V1-I0-70587-05G06-6502540 | Светодиодный светильник VARTON Axium 0,7м 25 Вт 4000 K рассеиватель закаленное стекло | 25W | 4000K | 2800 лм | шт | 5.1 | 0.0252 | 20448.84 |  |  | 30 |  | 20448.84 | 0 | 0 | 0
V1-I0-70587-05D06-6502540 | Светодиодный светильник VARTON Axium 0,7м 25 Вт 4000 K рассеиватель закаленное стекло диммируемый по протоколу DALI | 25W | 4000K | 2800 лм | шт | 5.1 | 0.0252 | 22361.14 |  | DALI | 30 |  | 22361.14 | 0 | 0 | 0
V1-I0-70587-05A06-6502540 | Светодиодный светильник VARTON Axium 0,7м 25 Вт 4000 K рассеиватель закаленное стекло аварийный автономный постоянного действия | 25W | 4000K | 2800 лм | шт | 5.4 | 0.0252 | 27801.15 |  | EM 1h | 30 |  | 27801.15 | 0 | 0 | 0
V1-I0-70587-05G06-6502550 | Светодиодный светильник VARTON Axium 0,7м 25 Вт 5000 K рассеиватель закаленное стекло | 25W | 5000K | 2800 лм | шт | 5.1 | 0.0252 | 20448.84 |  |  | 30 |  | 20448.84 | 0 | 0 | 0
V1-I0-70587-05D06-6502550 | Светодиодный светильник VARTON Axium 0,7м 25 Вт 5000 K рассеиватель закаленное стекло диммируемый по протоколу DALI | 25W | 5000K | 2800 лм | шт | 5.1 | 0.0252 | 22361.14 |  | DALI | 30 |  | 22361.14 | 0 | 0 | 0
V1-I0-70587-05A06-6502550 | Светодиодный светильник VARTON Axium 0,7м 25 Вт 5000 K рассеиватель закаленное стекло аварийный автономный постоянного действия | 25W | 5000K | 2800 лм | шт | 5.4 | 0.0252 | 27801.15 |  | EM 1h | 30 |  | 27801.15 | 0 | 0 | 0
V1-I0-70587-05G06-6503540 | Светодиодный светильник VARTON Axium 0,7м 35 Вт 4000 K рассеиватель закаленное стекло | 35W | 4000K | 3700 лм | шт | 5.1 | 0.0252 | 22698.37 |  |  | 30 |  | 22698.37 | 0 | 0 | 0
V1-I0-70587-05D06-6503540 | Светодиодный светильник VARTON Axium 0,7м 35 Вт 4000 K рассеиватель закаленное стекло диммируемый по протоколу DALI | 35W | 4000K | 3700 лм | шт | 5.1 | 0.0252 | 24610.68 |  | DALI | 30 |  | 24610.68 | 0 | 0 | 0
V1-I0-70587-05A06-6503540 | Светодиодный светильник VARTON Axium 0,7м 35 Вт 4000 K рассеиватель закаленное стекло аварийный автономный постоянного действия | 35W | 4000K | 3700 лм | шт | 5.4 | 0.0252 | 30050.68 |  | EM 1h | 30 |  | 30050.68 | 0 | 0 | 0
V1-I0-70587-05G06-6503550 | Светодиодный светильник VARTON Axium 0,7м 35 Вт 5000 K рассеиватель закаленное стекло | 35W | 5000K | 3700 лм | шт | 5.1 | 0.0252 | 22698.37 |  |  | 30 |  | 22698.37 | 0 | 0 | 0
V1-I0-70587-05D06-6503550 | Светодиодный светильник VARTON Axium 0,7м 35 Вт 5000 K рассеиватель закаленное стекло диммируемый по протоколу DALI | 35W | 5000K | 3700 лм | шт | 5.1 | 0.0252 | 24610.68 |  | DALI | 30 |  | 24610.68 | 0 | 0 | 0
V1-I0-70587-05A06-6503550 | Светодиодный светильник VARTON Axium 0,7м 35 Вт 5000 K рассеиватель закаленное стекло аварийный автономный постоянного действия | 35W | 5000K | 3700 лм | шт | 5.4 | 0.0252 | 30050.68 |  | EM 1h | 30 |  | 30050.68 | 0 | 0 | 0
Axium 1,3 м
V1-I0-70588-05G05-6503540 | Светодиодный светильник VARTON Axium 1,3м 35 Вт 4000 K рассеиватель ПММА | 35W | 4000K | 4750 лм | шт | 9 | 0.0454 | 32245.38 |  |  | 30 |  | 32245.38 | 0 | 0 | 0
V1-I0-70588-05G06-6503540 | Светодиодный светильник VARTON Axium 1,3м 35 Вт 4000 K рассеиватель закаленное стекло | 35W | 4000K | 4000 лм | шт | 9 | 0.0454 | 25220.41 |  |  | 30 |  | 25220.41 | 0 | 0 | 0
V1-I0-70588-05D05-6503540 | Светодиодный светильник VARTON Axium 1,3м 35 Вт 4000 K рассеиватель ПММА диммируемый по протоколу DALI | 35W | 4000K | 4750 лм | шт | 9 | 0.0454 | 34157.68 |  | DALI | 30 |  | 34157.68 | 0 | 0 | 0
V1-I0-70588-05D06-6503540 | Светодиодный светильник VARTON Axium 1,3м 35 Вт 4000 K рассеиватель закаленное стекло диммируемый по протоколу DALI | 35W | 4000K | 4000 лм | шт | 9 | 0.0454 | 27132.72 |  | DALI | 30 |  | 27132.72 | 0 | 0 | 0
V1-I0-70588-05A06-6503540 | Светодиодный светильник VARTON Axium 1,3м 35 Вт 4000 K рассеиватель закаленное стекло аварийный автономный постоянного действия | 35W | 4000K | 4000 лм | шт | 9.3 | 0.0454 | 32572.73 |  | EM 1h | 30 |  | 32572.73 | 0 | 0 | 0
V1-I0-70588-05A05-6503540 | Светодиодный светильник VARTON Axium 1,3м 35 Вт 4000 K рассеиватель ПММА аварийный автономный постоянного действия | 35W | 4000K | 4750 лм | шт | 9.3 | 0.0454 | 39597.68 |  | EM 1h | 30 |  | 39597.68 | 0 | 0 | 0
V1-I0-70588-05G05-6503550 | Светодиодный светильник VARTON Axium 1,3м 35 Вт 5000 K рассеиватель ПММА | 35W | 5000K | 4750 лм | шт | 9 | 0.0454 | 32245.38 |  |  | 30 |  | 32245.38 | 0 | 0 | 0
V1-I0-70588-05G06-6503550 | Светодиодный светильник VARTON Axium 1,3м 35 Вт 5000 K рассеиватель закаленное стекло | 35W | 5000K | 4000 лм | шт | 9 | 0.0454 | 25220.41 |  |  | 30 |  | 25220.41 | 0 | 0 | 0
V1-I0-70588-05D06-6503550 | Светодиодный светильник VARTON Axium 1,3м 35 Вт 5000 K рассеиватель закаленное стекло диммируемый по протоколу DALI | 35W | 5000K | 4000 лм | шт | 9 | 0.0454 | 27132.72 |  | DALI | 30 |  | 27132.72 | 0 | 0 | 0
V1-I0-70588-05D05-6503550 | Светодиодный светильник VARTON Axium 1,3м 35 Вт 5000 K рассеиватель ПММА диммируемый по протоколу DALI | 35W | 5000K | 4750 лм | шт | 9 | 0.0454 | 34157.68 |  | DALI | 30 |  | 34157.68 | 0 | 0 | 0
V1-I0-70588-05A06-6503550 | Светодиодный светильник VARTON Axium 1,3м 35 Вт 5000 K рассеиватель закаленное стекло аварийный автономный постоянного действия | 35W | 5000K | 4000 лм | шт | 9.3 | 0.0454 | 32572.73 |  | EM 1h | 30 |  | 32572.73 | 0 | 0 | 0
V1-I0-70588-05A05-6503550 | Светодиодный светильник VARTON Axium 1,3м 35 Вт 5000 K рассеиватель ПММА аварийный автономный постоянного действия | 35W | 5000K | 4750 лм | шт | 9.3 | 0.0454 | 39597.68 |  | EM 1h | 30 |  | 39597.68 | 0 | 0 | 0
V1-I0-70588-05G05-6505040 | Светодиодный светильник VARTON Axium 1,3м 50 Вт 4000 K рассеиватель ПММА | 50W | 4000K | 6650 лм | шт | 9 | 0.0454 | 32571.09 |  |  | 30 |  | 32571.09 | 0 | 0 | 0
V1-I0-70588-05G06-6505040 | Светодиодный светильник VARTON Axium 1,3м 50 Вт 4000 K рассеиватель закаленное стекло | 50W | 4000K | 5600 лм | шт | 9 | 0.0454 | 25475.17 |  |  | 30 |  | 25475.17 | 0 | 0 | 0
V1-I0-70588-05D06-6505040 | Светодиодный светильник VARTON Axium 1,3м 50 Вт 4000 K рассеиватель закаленное стекло диммируемый по протоколу DALI | 50W | 4000K | 5600 лм | шт | 9 | 0.0454 | 27387.48 |  | DALI | 30 |  | 27387.48 | 0 | 0 | 0
V1-I0-70588-05D05-6505040 | Светодиодный светильник VARTON Axium 1,3м 50 Вт 4000 K рассеиватель ПММА диммируемый по протоколу DALI | 50W | 4000K | 6650 лм | шт | 9 | 0.0454 | 34483.4 |  | DALI | 30 |  | 34483.4 | 0 | 0 | 0
V1-I0-70588-05A05-6505040 | Светодиодный светильник VARTON Axium 1,3м 50 Вт 4000 K рассеиватель ПММА аварийный автономный постоянного действия | 50W | 4000K | 6650 лм | шт | 9.3 | 0.0454 | 39923.39 |  | EM 1h | 30 |  | 39923.39 | 0 | 0 | 0
V1-I0-70588-05A06-6505040 | Светодиодный светильник VARTON Axium 1,3м 50 Вт 4000 K рассеиватель закаленное стекло аварийный автономный постоянного действия | 50W | 4000K | 5600 лм | шт | 9.3 | 0.0454 | 32827.47 |  | EM 1h | 30 |  | 32827.47 | 0 | 0 | 0
V1-I0-70588-05G06-6505050 | Светодиодный светильник VARTON Axium 1,3м 50 Вт 5000 K рассеиватель закаленное стекло | 50W | 5000K | 5600 лм | шт | 9 | 0.0454 | 25475.17 |  |  | 30 |  | 25475.17 | 0 | 0 | 0
V1-I0-70588-05G05-6505050 | Светодиодный светильник VARTON Axium 1,3м 50 Вт 5000 K рассеиватель ПММА | 50W | 5000K | 6650 лм | шт | 9 | 0.0454 | 32571.09 |  |  | 30 |  | 32571.09 | 0 | 0 | 0
V1-I0-70588-05D05-6505050 | Светодиодный светильник VARTON Axium 1,3м 50 Вт 5000 K рассеиватель ПММА диммируемый по протоколу DALI | 50W | 5000K | 6650 лм | шт | 9 | 0.0454 | 34483.4 |  | DALI | 30 |  | 34483.4 | 0 | 0 | 0
V1-I0-70588-05D06-6505050 | Светодиодный светильник VARTON Axium 1,3м 50 Вт 5000 K рассеиватель закаленное стекло диммируемый по протоколу DALI | 50W | 5000K | 5600 лм | шт | 9 | 0.0454 | 27387.48 |  | DALI | 30 |  | 27387.48 | 0 | 0 | 0
V1-I0-70588-05A06-6505050 | Светодиодный светильник VARTON Axium 1,3м 50 Вт 5000 K рассеиватель закаленное стекло аварийный автономный постоянного действия | 50W | 5000K | 5600 лм | шт | 9.3 | 0.0454 | 32827.47 |  | EM 1h | 30 |  | 32827.47 | 0 | 0 | 0
V1-I0-70588-05A05-6505050 | Светодиодный светильник VARTON Axium 1,3м 50 Вт 5000 K рассеиватель ПММА аварийный автономный постоянного действия | 50W | 5000K | 6650 лм | шт | 9.3 | 0.0454 | 39923.39 |  | EM 1h | 30 |  | 39923.39 | 0 | 0 | 0
V1-I0-70588-05G05-6507040 | Светодиодный светильник VARTON Axium 1,3м 70 Вт 4000 K рассеиватель ПММА | 70W | 4000K | 8800 лм | шт | 9 | 0.0454 | 38401.47 |  |  | 30 |  | 38401.47 | 0 | 0 | 0
V1-I0-70588-05G06-6507040 | Светодиодный светильник VARTON Axium 1,3м 70 Вт 4000 K рассеиватель закаленное стекло | 70W | 4000K | 7400 лм | шт | 9 | 0.0454 | 32401.25 |  |  | 30 |  | 32401.25 | 0 | 0 | 0
V1-I0-70588-05D06-6507040 | Светодиодный светильник VARTON Axium 1,3м 70 Вт 4000 K рассеиватель закаленное стекло диммируемый по протоколу DALI | 70W | 4000K | 7400 лм | шт | 9 | 0.0454 | 34223.62 |  | DALI | 30 |  | 34223.62 | 0 | 0 | 0
V1-I0-70588-05D05-6507040 | Светодиодный светильник VARTON Axium 1,3м 70 Вт 4000 K рассеиватель ПММА диммируемый по протоколу DALI | 70W | 4000K | 8800 лм | шт | 9 | 0.0454 | 40223.85 |  | DALI | 30 |  | 40223.85 | 0 | 0 | 0
V1-I0-70588-05G05-6507050 | Светодиодный светильник VARTON Axium 1,3м 70 Вт 5000 K рассеиватель ПММА | 70W | 5000K | 8800 лм | шт | 9 | 0.0454 | 38401.47 |  |  | 30 |  | 38401.47 | 0 | 0 | 0
V1-I0-70588-05G06-6507050 | Светодиодный светильник VARTON Axium 1,3м 70 Вт 5000 K рассеиватель закаленное стекло | 70W | 5000K | 7400 лм | шт | 9 | 0.0454 | 32401.25 |  |  | 30 |  | 32401.25 | 0 | 0 | 0
V1-I0-70588-05D05-6507050 | Светодиодный светильник VARTON Axium 1,3м 70 Вт 5000 K рассеиватель ПММА диммируемый по протоколу DALI | 70W | 5000K | 8800 лм | шт | 9 | 0.0454 | 40223.85 |  | DALI | 30 |  | 40223.85 | 0 | 0 | 0
V1-I0-70588-05D06-6507050 | Светодиодный светильник VARTON Axium 1,3м 70 Вт 5000 K рассеиватель закаленное стекло диммируемый по протоколу DALI | 70W | 5000K | 7400 лм | шт | 9 | 0.0454 | 34223.62 |  | DALI | 30 |  | 34223.62 | 0 | 0 | 0
Axium 2.0
Axium 2.0 BR (с поворотной скобой)
V1-I0-70592-BRG00-6503540 | Светодиодный светильник VARTON Axium 2.0 35 Вт 4000 К IP65 скоба с рассеивателем прозрачное закаленное стекло | 35W | 4000K | 4900 лм | шт | 7.8 | 0.0252 | 19076.92 |  |  | 45 |  | 19076.92 | 0 | 0 | 0
V1-I0-70592-BR000-6503540 | Светодиодный светильник VARTON Axium 2.0 35 Вт 4000 К IP65 скоба с рассеивателем опаловое закаленное стекло | 35W | 4000K | 4450 лм | шт | 7.8 | 0.0252 | 19076.92 |  |  | 45 |  | 19076.92 | 0 | 0 | 0
V1-I0-70593-BR000-6503540 | Светодиодный светильник VARTON Axium 2.0 35 Вт 4000 К IP65 скоба с опаловым рассеивателем | 35W | 4000K | 4450 лм | шт | 7.8 | 0.0252 | 19076.92 |  |  | 45 |  | 19076.92 | 0 | 0 | 0
V1-I0-70593-BRG00-6503540 | Светодиодный светильник VARTON Axium 2.0 35 Вт 4000 К IP65 скоба с прозрачным рассеивателем ПММА | 35W | 4000K | 4900 лм | шт | 7.8 | 0.0252 | 19076.92 |  |  | 45 |  | 19076.92 | 0 | 0 | 0
V1-I0-70592-BRGD0-6503540 | Светодиодный светильник VARTON Axium 2.0 35 Вт 4000 К IP65 скоба с рассеивателем прозрачное закаленное стекло DALI | 35W | 4000K | 4900 лм | шт | 7.8 | 0.0252 | 20923.08 |  | DALI | 45 |  | 20923.08 | 0 | 0 | 0
V1-I0-70593-BRGD0-6503540 | Светодиодный светильник VARTON Axium 2.0 35 Вт 4000 К IP65 скоба с прозрачным рассеивателем ПММА DALI | 35W | 4000K | 4900 лм | шт | 7.8 | 0.0252 | 20923.08 |  | DALI | 45 |  | 20923.08 | 0 | 0 | 0
V1-I0-70592-BRD00-6503540 | Светодиодный светильник VARTON Axium 2.0 35 Вт 4000 К IP65 скоба с рассеивателем опаловое закаленное стекло DALI | 35W | 4000K | 4450 лм | шт | 7.8 | 0.0252 | 20923.08 |  | DALI | 45 |  | 20923.08 | 0 | 0 | 0
V1-I0-70593-BRD00-6503540 | Светодиодный светильник VARTON Axium 2.0 35 Вт 4000 К IP65 скоба с опаловым рассеивателем ПММА DALI | 35W | 4000K | 4450 лм | шт | 7.8 | 0.0252 | 20923.08 |  | DALI | 45 |  | 20923.08 | 0 | 0 | 0
V1-I0-70592-BRA00-6503540 | Светодиодный светильник VARTON Axium 2.0 35 Вт 4000 К IP65 скоба с рассеивателем опаловое закаленное стекло аварийный автономный постоянного действия | 35W | 4000K | 4450 лм | шт | 7.8 | 0.0252 | 26923.08 |  | EM 1h | 45 |  | 26923.08 | 0 | 0 | 0
V1-I0-70593-BRGA0-6503540 | Светодиодный светильник VARTON Axium 2.0 35 Вт 4000 К IP65 скоба с прозрачным рассеивателем ПММА аварийный автономный постоянного действия | 35W | 4000K | 4900 лм | шт | 7.8 | 0.0252 | 26923.08 |  | EM 1h | 45 |  | 26923.08 | 0 | 0 | 0
V1-I0-70592-BRGA0-6503540 | Светодиодный светильник VARTON Axium 2.0 35 Вт 4000 К IP65 скоба с рассеивателем прозрачное закаленное стекло аварийный автономный постоянного действия | 35W | 4000K | 4900 лм | шт | 7.8 | 0.0252 | 26923.08 |  | EM 1h | 45 |  | 26923.08 | 0 | 0 | 0
V1-I0-70593-BRA00-6503540 | Светодиодный светильник VARTON Axium 2.0 35 Вт 4000 К IP65 скоба с опаловым рассеивателем аварийный автономный постоянного действия | 35W | 4000K | 4450 лм | шт | 7.8 | 0.0252 | 26923.08 |  | EM 1h | 45 |  | 26923.08 | 0 | 0 | 0
V1-I0-70593-BR000-6503550 | Светодиодный светильник VARTON Axium 2.0 35 Вт 5000 K IP65 скоба с опаловым рассеивателем ПММА | 35W | 5000K | 4450 лм | шт | 7.8 | 0.0252 | 19076.92 |  |  | 45 |  | 19076.92 | 0 | 0 | 0
V1-I0-70592-BR000-6503550 | Светодиодный светильник VARTON Axium 2.0 35 Вт 5000 K IP65 скоба с рассеивателем опаловое закаленное стекло | 35W | 5000K | 4450 лм | шт | 7.8 | 0.0252 | 19076.92 |  |  | 45 |  | 19076.92 | 0 | 0 | 0
V1-I0-70593-BRG00-6503550 | Светодиодный светильник VARTON Axium 2.0 35 Вт 5000 K IP65 скоба с прозрачным рассеивателем ПММА | 35W | 5000K | 4900 лм | шт | 7.8 | 0.0252 | 19076.92 |  |  | 45 |  | 19076.92 | 0 | 0 | 0
V1-I0-70592-BRG00-6503550 | Светодиодный светильник VARTON Axium 2.0 35 Вт 5000 K IP65 скоба с рассеивателем прозрачное закаленное стекло | 35W | 5000K | 4900 лм | шт | 7.8 | 0.0252 | 19076.92 |  |  | 45 |  | 19076.92 | 0 | 0 | 0
V1-I0-70592-BRD00-6503550 | Светодиодный светильник VARTON Axium 2.0 35 Вт 5000 К IP65 скоба с рассеивателем опаловое закаленное стекло DALI | 35W | 5000K | 4450 лм | шт | 7.8 | 0.0252 | 20923.08 |  | DALI | 45 |  | 20923.08 | 0 | 0 | 0
V1-I0-70593-BRD00-6503550 | Светодиодный светильник VARTON Axium 2.0 35 Вт 5000 К IP65 скоба с опаловым рассеивателем ПММА DALI | 35W | 5000K | 4450 лм | шт | 7.8 | 0.0252 | 20923.08 |  | DALI | 45 |  | 20923.08 | 0 | 0 | 0
V1-I0-70593-BRGD0-6503550 | Светодиодный светильник VARTON Axium 2.0 35 Вт 5000 К IP65 скоба с прозрачным рассеивателем ПММА DALI | 35W | 5000K | 4900 лм | шт | 7.8 | 0.0252 | 20923.08 |  | DALI | 45 |  | 20923.08 | 0 | 0 | 0
V1-I0-70592-BRGD0-6503550 | Светодиодный светильник VARTON Axium 2.0 35 Вт 5000 К IP65 скоба с рассеивателем прозрачное закаленное стекло DALI | 35W | 5000K | 4900 лм | шт | 7.8 | 0.0252 | 20923.08 |  | DALI | 45 |  | 20923.08 | 0 | 0 | 0
V1-I0-70593-BRA00-6503550 | Светодиодный светильник VARTON Axium 2.0 35 Вт 5000 К IP65 скоба с опаловым рассеивателем ПММА аварийный автономный постоянного действия | 35W | 5000K | 4450 лм | шт | 7.8 | 0.0252 | 26923.08 |  | EM 1h | 45 |  | 26923.08 | 0 | 0 | 0
V1-I0-70592-BRGA0-6503550 | Светодиодный светильник VARTON Axium 2.0 35 Вт 5000 К IP65 скоба с рассеивателем прозрачное закаленное стекло аварийный автономный постоянного действия | 35W | 5000K | 4900 лм | шт | 7.8 | 0.0252 | 26923.08 |  | EM 1h | 45 |  | 26923.08 | 0 | 0 | 0
V1-I0-70593-BRGA0-6503550 | Светодиодный светильник VARTON Axium 2.0 35 Вт 5000 К IP65 скоба с прозрачным рассеивателем ПММА аварийный автономный постоянного действия | 35W | 5000K | 4900 лм | шт | 7.8 | 0.0252 | 26923.08 |  | EM 1h | 45 |  | 26923.08 | 0 | 0 | 0
V1-I0-70592-BRA00-6503550 | Светодиодный светильник VARTON Axium 2.0 35 Вт 5000 К IP65 скоба с рассеивателем опаловое закаленное стекло аварийный автономный постоянного действия | 35W | 5000K | 4450 лм | шт | 7.8 | 0.0252 | 26923.08 |  | EM 1h | 45 |  | 26923.08 | 0 | 0 | 0
V1-I0-70593-BR000-6505240 | Светодиодный светильник VARTON Axium 2.0 52 Вт 4000 К IP65 скоба с опаловым рассеивателем ПММА | 52W | 4000K | 6600 лм | шт | 7.8 | 0.0252 | 20769.23 |  |  | 45 |  | 20769.23 | 0 | 0 | 0
V1-I0-70592-BRG00-6505240 | Светодиодный светильник VARTON Axium 2.0 52 Вт 4000 К IP65 скоба с рассеивателем прозрачное закаленное стекло | 52W | 4000K | 7250 лм | шт | 7.8 | 0.0252 | 20769.23 |  |  | 45 |  | 20769.23 | 0 | 0 | 0
V1-I0-70592-BR000-6505240 | Светодиодный светильник VARTON Axium 2.0 52 Вт 4000 К IP65 скоба с рассеивателем опаловое закаленное стекло | 52W | 4000K | 6600 лм | шт | 7.8 | 0.0252 | 20769.23 |  |  | 45 |  | 20769.23 | 0 | 0 | 0
V1-I0-70593-BRG00-6505240 | Светодиодный светильник VARTON Axium 2.0 52 Вт 4000 К IP65 скоба с прозрачным рассеивателем ПММА | 52W | 4000K | 7250 лм | шт | 7.8 | 0.0252 | 20769.23 |  |  | 45 |  | 20769.23 | 0 | 0 | 0
V1-I0-70593-BRD00-6505240 | Светодиодный светильник VARTON Axium 2.0 52 Вт 4000 К IP65 скоба с опаловым рассеивателем ПММА DALI | 52W | 4000K | 6600 лм | шт | 7.8 | 0.0252 | 22615.38 |  | DALI | 45 |  | 22615.38 | 0 | 0 | 0
V1-I0-70593-BRGD0-6505240 | Светодиодный светильник VARTON Axium 2.0 52 Вт 4000 К IP65 скоба с прозрачным рассеивателем ПММА DALI | 52W | 4000K | 7250 лм | шт | 7.8 | 0.0252 | 22615.38 |  | DALI | 45 |  | 22615.38 | 0 | 0 | 0
V1-I0-70592-BRD00-6505240 | Светодиодный светильник VARTON Axium 2.0 52 Вт 4000 К IP65 скоба с рассеивателем опаловое закаленное стекло DALI | 52W | 4000K | 6600 лм | шт | 7.8 | 0.0252 | 22615.38 |  | DALI | 45 |  | 22615.38 | 0 | 0 | 0
V1-I0-70592-BRGD0-6505240 | Светодиодный светильник VARTON Axium 2.0 52 Вт 4000 К IP65 скоба с рассеивателем прозрачное закаленное стекло DALI | 52W | 4000K | 7250 лм | шт | 7.8 | 0.0252 | 22615.38 |  | DALI | 45 |  | 22615.38 | 0 | 0 | 0
V1-I0-70593-BRA00-6505240 | Светодиодный светильник VARTON Axium 2.0 52 Вт 4000 К IP65 скоба с опаловым рассеивателем ПММА аварийный автономный постоянного действия | 52W | 4000K | 6600 лм | шт | 7.8 | 0.0252 | 28615.38 |  | EM 1h | 45 |  | 28615.38 | 0 | 0 | 0
V1-I0-70592-BRA00-6505240 | Светодиодный светильник VARTON Axium 2.0 52 Вт 4000 К IP65 скоба с рассеивателем опаловое закаленное стекло аварийный автономный постоянного действия | 52W | 4000K | 6600 лм | шт | 7.8 | 0.0252 | 28615.38 |  | EM 1h | 45 |  | 28615.38 | 0 | 0 | 0
V1-I0-70592-BRGA0-6505240 | Светодиодный светильник VARTON Axium 2.0 52 Вт 4000 К IP65 скоба с рассеивателем прозрачное закаленное стекло аварийный автономный постоянного действия | 52W | 4000K | 7250 лм | шт | 7.8 | 0.0252 | 28615.38 |  | EM 1h | 45 |  | 28615.38 | 0 | 0 | 0
V1-I0-70593-BRGA0-6505240 | Светодиодный светильник VARTON Axium 2.0 52 Вт 4000 К IP65 скоба с прозрачным рассеивателем ПММА аварийный автономный постоянного действия | 52W | 4000K | 7250 лм | шт | 7.8 | 0.0252 | 28615.38 |  | EM 1h | 45 |  | 28615.38 | 0 | 0 | 0
V1-I0-70593-BRG00-6505250 | Светодиодный светильник VARTON Axium 2.0 52 Вт 5000 K IP65 скоба с прозрачным рассеивателем ПММА | 52W | 5000K | 7250 лм | шт | 7.8 | 0.0252 | 20769.23 |  |  | 45 |  | 20769.23 | 0 | 0 | 0
V1-I0-70593-BR000-6505250 | Светодиодный светильник VARTON Axium 2.0 52 Вт 5000 K IP65 скоба с опаловым рассеивателем ПММА | 52W | 5000K | 6600 лм | шт | 7.8 | 0.0252 | 20769.23 |  |  | 45 |  | 20769.23 | 0 | 0 | 0
V1-I0-70592-BR000-6505250 | Светодиодный светильник VARTON Axium 2.0 52 Вт 5000 K IP65 скоба с рассеивателем опаловое закаленное стекло | 52W | 5000K | 6600 лм | шт | 7.8 | 0.0252 | 20769.23 |  |  | 45 |  | 20769.23 | 0 | 0 | 0
V1-I0-70592-BRG00-6505250 | Светодиодный светильник VARTON Axium 2.0 52 Вт 5000 K IP65 скоба с рассеивателем прозрачное закаленное стекло | 52W | 5000K | 7250 лм | шт | 7.8 | 0.0252 | 20769.23 |  |  | 45 |  | 20769.23 | 0 | 0 | 0
V1-I0-70593-BRGD0-6505250 | Светодиодный светильник VARTON Axium 2.0 52 Вт 5000 К IP65 скоба с прозрачным рассеивателем ПММА DALI | 52W | 5000K | 7250 лм | шт | 7.8 | 0.0252 | 22615.38 |  | DALI | 45 |  | 22615.38 | 0 | 0 | 0
V1-I0-70592-BRD00-6505250 | Светодиодный светильник VARTON Axium 2.0 52 Вт 5000 К IP65 скоба с рассеивателем опаловое закаленное стекло DALI | 52W | 5000K | 6600 лм | шт | 7.8 | 0.0252 | 22615.38 |  | DALI | 45 |  | 22615.38 | 0 | 0 | 0
V1-I0-70593-BRD00-6505250 | Светодиодный светильник VARTON Axium 2.0 52 Вт 5000 К IP65 скоба с опаловым рассеивателем ПММА DALI | 52W | 5000K | 6600 лм | шт | 7.8 | 0.0252 | 22615.38 |  | DALI | 45 |  | 22615.38 | 0 | 0 | 0
V1-I0-70592-BRGD0-6505250 | Светодиодный светильник VARTON Axium 2.0 52 Вт 5000 К IP65 скоба с рассеивателем прозрачное закаленное стекло DALI | 52W | 5000K | 7250 лм | шт | 7.8 | 0.0252 | 22615.38 |  | DALI | 45 |  | 22615.38 | 0 | 0 | 0
V1-I0-70592-BRGA0-6505250 | Светодиодный светильник VARTON Axium 2.0 52 Вт 5000 К IP65 скоба с рассеивателем прозрачное закаленное стекло аварийный автономный постоянного действия | 52W | 5000K | 7250 лм | шт | 7.8 | 0.0252 | 28615.38 |  | EM 1h | 45 |  | 28615.38 | 0 | 0 | 0
V1-I0-70593-BRGA0-6505250 | Светодиодный светильник VARTON Axium 2.0 52 Вт 5000 К IP65 скоба с прозрачным рассеивателем ПММА аварийный автономный постоянного действия | 52W | 5000K | 7250 лм | шт | 7.8 | 0.0252 | 28615.38 |  | EM 1h | 45 |  | 28615.38 | 0 | 0 | 0
V1-I0-70592-BRA00-6505250 | Светодиодный светильник VARTON Axium 2.0 52 Вт 5000 К IP65 скоба с рассеивателем опаловое закаленное стекло аварийный автономный постоянного действия | 52W | 5000K | 6600 лм | шт | 7.8 | 0.0252 | 28615.38 |  | EM 1h | 45 |  | 28615.38 | 0 | 0 | 0
V1-I0-70593-BRA00-6505250 | Светодиодный светильник VARTON Axium 2.0 52 Вт 5000 К IP65 скоба с опаловым рассеивателем ПММА аварийный автономный постоянного действия | 52W | 5000K | 6600 лм | шт | 7.8 | 0.0252 | 28615.38 |  | EM 1h | 45 |  | 28615.38 | 0 | 0 | 0
V1-I0-70592-BRG00-6507540 | Светодиодный светильник VARTON Axium 2.0 75 Вт 4000 К IP65 скоба с рассеивателем прозрачное закаленное стекло | 75W | 4000K | 10700 лм | шт | 7.8 | 0.0252 | 25846.15 |  |  | 45 |  | 25846.15 | 0 | 0 | 0
V1-I0-70593-BR000-6507540 | Светодиодный светильник VARTON Axium 2.0 75 Вт 4000 К IP65 скоба с опаловым рассеивателем ПММА | 75W | 4000K | 9750 лм | шт | 7.8 | 0.0252 | 25846.15 |  |  | 45 |  | 25846.15 | 0 | 0 | 0
V1-I0-70593-BRG00-6507540 | Светодиодный светильник VARTON Axium 2.0 75 Вт 4000 К IP65 скоба с прозрачным рассеивателем ПММА | 75W | 4000K | 10700 лм | шт | 7.8 | 0.0252 | 25846.15 |  |  | 45 |  | 25846.15 | 0 | 0 | 0
V1-I0-70592-BR000-6507540 | Светодиодный светильник VARTON Axium 2.0 75 Вт 4000 К IP65 скоба с рассеивателем опаловое закаленное стекло | 75W | 4000K | 9750 лм | шт | 7.8 | 0.054054 | 25846.15 |  |  | 45 |  | 25846.15 | 0 | 0 | 0
V1-I0-70593-BRGD0-6507540 | Светодиодный светильник VARTON Axium 2.0 75 Вт 4000 К IP65 скоба с прозрачным рассеивателем ПММА DALI | 75W | 4000K | 10700 лм | шт | 7.8 | 0.0252 | 27692.31 |  | DALI | 45 |  | 27692.31 | 0 | 0 | 0
V1-I0-70592-BRD00-6507540 | Светодиодный светильник VARTON Axium 2.0 75 Вт 4000 К IP65 скоба с рассеивателем опаловое закаленное стекло DALI | 75W | 4000K | 9750 лм | шт | 7.8 | 0.0252 | 27692.31 |  | DALI | 45 |  | 27692.31 | 0 | 0 | 0
V1-I0-70593-BRD00-6507540 | Светодиодный светильник VARTON Axium 2.0 75 Вт 4000 К IP65 скоба с опаловым рассеивателем ПММА DALI | 75W | 4000K | 9750 лм | шт | 7.8 | 0.0252 | 27692.31 |  | DALI | 45 |  | 27692.31 | 0 | 0 | 0
V1-I0-70592-BRGD0-6507540 | Светодиодный светильник VARTON Axium 2.0 75 Вт 4000 К IP65 скоба с рассеивателем прозрачное закаленное стекло DALI | 75W | 4000K | 10700 лм | шт | 7.8 | 0.0252 | 27692.31 |  | DALI | 45 |  | 27692.31 | 0 | 0 | 0
V1-I0-70593-BRA00-6507540 | Светодиодный светильник VARTON Axium 2.0 75 Вт 4000 К IP65 скоба с опаловым рассеивателем ПММА аварийный автономный постоянного действия | 75W | 4000K | 9750 лм | шт | 7.8 | 0.0252 | 33692.3 |  | EM 1h | 45 |  | 33692.3 | 0 | 0 | 0
V1-I0-70592-BRGA0-6507540 | Светодиодный светильник VARTON Axium 2.0 75 Вт 4000 К IP65 скоба с рассеивателем прозрачное закаленное стекло аварийный автономный постоянного действия | 75W | 4000K | 10700 лм | шт | 7.8 | 0.0252 | 33692.3 |  | EM 1h | 45 |  | 33692.3 | 0 | 0 | 0
V1-I0-70593-BRGA0-6507540 | Светодиодный светильник VARTON Axium 2.0 75 Вт 4000 К IP65 скоба с прозрачным рассеивателем ПММА аварийный автономный постоянного действия | 75W | 4000K | 10700 лм | шт | 7.8 | 0.0252 | 33692.3 |  | EM 1h | 45 |  | 33692.3 | 0 | 0 | 0
V1-I0-70592-BRA00-6507540 | Светодиодный светильник VARTON Axium 2.0 75 Вт 4000 К IP65 скоба с рассеивателем опаловое закаленное стекло аварийный автономный постоянного действия | 75W | 4000K | 9750 лм | шт | 7.8 | 0.0252 | 33692.3 |  | EM 1h | 45 |  | 33692.3 | 0 | 0 | 0
V1-I0-70593-BRG00-6507550 | Светодиодный светильник VARTON Axium 2.0 75 Вт 5000 K IP65 скоба с прозрачным рассеивателем ПММА | 75W | 5000K | 10700 лм | шт | 7.8 | 0.0252 | 25846.15 |  |  | 45 |  | 25846.15 | 0 | 0 | 0
V1-I0-70592-BR000-6507550 | Светодиодный светильник VARTON Axium 2.0 75 Вт 5000 K IP65 скоба с рассеивателем опаловое закаленное стекло | 75W | 5000K | 9750 лм | шт | 7.8 | 0.0252 | 25846.15 |  |  | 45 |  | 25846.15 | 0 | 0 | 0
V1-I0-70593-BR000-6507550 | Светодиодный светильник VARTON Axium 2.0 75 Вт 5000 K IP65 скоба с опаловым рассеивателем ПММА | 75W | 5000K | 9750 лм | шт | 7.8 | 0.0252 | 25846.15 |  |  | 45 |  | 25846.15 | 0 | 0 | 0
V1-I0-70592-BRG00-6507550 | Светодиодный светильник VARTON Axium 2.0 75 Вт 5000 K IP65 скоба с рассеивателем прозрачное закаленное стекло | 75W | 5000K | 10700 лм | шт | 7.8 | 0.0252 | 25846.15 |  |  | 45 |  | 25846.15 | 0 | 0 | 0
V1-I0-70592-BRGD0-6507550 | Светодиодный светильник VARTON Axium 2.0 75 Вт 5000 К IP65 скоба с рассеивателем прозрачное закаленное стекло DALI | 75W | 5000K | 10700 лм | шт | 7.8 | 0.0252 | 27692.31 |  | DALI | 45 |  | 27692.31 | 0 | 0 | 0
V1-I0-70593-BRD00-6507550 | Светодиодный светильник VARTON Axium 2.0 75 Вт 5000 К IP65 скоба с опаловым рассеивателем ПММА DALI | 75W | 5000K | 9750 лм | шт | 7.8 | 0.0252 | 27692.31 |  | DALI | 45 |  | 27692.31 | 0 | 0 | 0
V1-I0-70593-BRGD0-6507550 | Светодиодный светильник VARTON Axium 2.0 75 Вт 5000 К IP65 скоба с прозрачным рассеивателем ПММА DALI | 75W | 5000K | 10700 лм | шт | 7.8 | 0.0252 | 27692.31 |  | DALI | 45 |  | 27692.31 | 0 | 0 | 0
V1-I0-70592-BRD00-6507550 | Светодиодный светильник VARTON Axium 2.0 75 Вт 5000 К IP65 скоба с рассеивателем опаловое закаленное стекло DALI | 75W | 5000K | 9750 лм | шт | 7.8 | 0.0252 | 27692.31 |  | DALI | 45 |  | 27692.31 | 0 | 0 | 0
V1-I0-70593-BRGA0-6507550 | Светодиодный светильник VARTON Axium 2.0 75 Вт 5000 К IP65 скоба с прозрачным рассеивателем ПММА аварийный автономный постоянного действия | 75W | 5000K | 10700 лм | шт | 7.8 | 0.0252 | 33692.3 |  | EM 1h | 45 |  | 33692.3 | 0 | 0 | 0
V1-I0-70592-BRGA0-6507550 | Светодиодный светильник VARTON Axium 2.0 75 Вт 5000 К IP65 скоба с рассеивателем прозрачное закаленное стекло аварийный автономный постоянного действия | 75W | 5000K | 10700 лм | шт | 7.8 | 0.0252 | 33692.3 |  | EM 1h | 45 |  | 33692.3 | 0 | 0 | 0
V1-I0-70592-BRA00-6507550 | Светодиодный светильник VARTON Axium 2.0 75 Вт 5000 К IP65 скоба с рассеивателем опаловое закаленное стекло аварийный автономный постоянного действия | 75W | 5000K | 9750 лм | шт | 7.8 | 0.0252 | 33692.3 |  | EM 1h | 45 |  | 33692.3 | 0 | 0 | 0
V1-I0-70593-BRA00-6507550 | Светодиодный светильник VARTON Axium 2.0 75 Вт 5000 К IP65 скоба с опаловым рассеивателем ПММА аварийный автономный постоянного действия | 75W | 5000K | 9750 лм | шт | 7.8 | 0.0252 | 33692.3 |  | EM 1h | 45 |  | 33692.3 | 0 | 0 | 0
Axium 2.0 NK (для накладного монтажа)
V1-I0-70593-NK000-6503540 | Светодиодный светильник VARTON Axium 2.0 35 Вт 4000 К IP65 накладной с опаловым рассеивателем ПММА | 35W | 4000K | 4450 лм | шт | 7.5 | 0.0252 | 19076.92 |  |  | 45 |  | 19076.92 | 0 | 0 | 0
V1-I0-70593-NKG00-6503540 | Светодиодный светильник VARTON Axium 2.0 35 Вт 4000 К IP65 накладной с прозрачным рассеивателем ПММА | 35W | 4000K | 4900 лм | шт | 7.5 | 0.0252 | 19076.92 |  |  | 45 |  | 19076.92 | 0 | 0 | 0
V1-I0-70592-NKG00-6503540 | Светодиодный светильник VARTON Axium 2.0 35 Вт 4000 К IP65 накладной с рассеивателем прозрачное закаленное стекло | 35W | 4000K | 4900 лм | шт | 7.5 | 0.0252 | 19076.92 |  |  | 45 |  | 19076.92 | 0 | 0 | 0
V1-I0-70592-NK000-6503540 | Светодиодный светильник VARTON Axium 2.0 35 Вт 4000 К IP65 накладной с рассеивателем опаловое закаленное стекло | 35W | 4000K | 4450 лм | шт | 7.5 | 0.0252 | 19076.92 |  |  | 45 |  | 19076.92 | 0 | 0 | 0
V1-I0-70592-NKD00-6503540 | Светодиодный светильник VARTON Axium 2.0 35 Вт 4000 К IP65 накладной с рассеивателем опаловое закаленное стекло DALI | 35W | 4000K | 4450 лм | шт | 7.5 | 0.0252 | 20923.08 |  | DALI | 45 |  | 20923.08 | 0 | 0 | 0
V1-I0-70593-NKD00-6503540 | Светодиодный светильник VARTON Axium 2.0 35 Вт 4000 К IP65 накладной с опаловым рассеивателем ПММА DALI | 35W | 4000K | 4450 лм | шт | 7.5 | 0.0252 | 20923.08 |  | DALI | 45 |  | 20923.08 | 0 | 0 | 0
V1-I0-70593-NKGD0-6503540 | Светодиодный светильник VARTON Axium 2.0 35 Вт 4000 К IP65 накладной с прозрачным рассеивателем ПММА DALI | 35W | 4000K | 4900 лм | шт | 7.5 | 0.0252 | 20923.08 |  | DALI | 45 |  | 20923.08 | 0 | 0 | 0
V1-I0-70592-NKGD0-6503540 | Светодиодный светильник VARTON Axium 2.0 35 Вт 4000 К IP65 накладной с рассеивателем прозрачное закаленное стекло DALI | 35W | 4000K | 4900 лм | шт | 7.5 | 0.0252 | 20923.08 |  | DALI | 45 |  | 20923.08 | 0 | 0 | 0
V1-I0-70592-NKGA0-6503540 | Светодиодный светильник VARTON Axium 2.0 35 Вт 4000 К IP65 накладной с рассеивателем прозрачное закаленное стекло аварийный автономный постоянного действия | 35W | 4000K | 4900 лм | шт | 7.5 | 0.0252 | 26923.08 |  | EM 1h | 45 |  | 26923.08 | 0 | 0 | 0
V1-I0-70593-NKGA0-6503540 | Светодиодный светильник VARTON Axium 2.0 35 Вт 4000 К IP65 накладной с прозрачным рассеивателем ПММА аварийный автономный постоянного действия | 35W | 4000K | 4900 лм | шт | 7.5 | 0.0252 | 26923.08 |  | EM 1h | 45 |  | 26923.08 | 0 | 0 | 0
V1-I0-70593-NKA00-6503540 | Светодиодный светильник VARTON Axium 2.0 35 Вт 4000 К IP65 накладной с опаловым рассеивателем ПММА аварийный автономный постоянного действия | 35W | 4000K | 4450 лм | шт | 7.5 | 0.0252 | 26923.08 |  | EM 1h | 45 |  | 26923.08 | 0 | 0 | 0
V1-I0-70592-NKA00-6503540 | Светодиодный светильник VARTON Axium 2.0 35 Вт 4000 К IP65 накладной с рассеивателем опаловое закаленное стекло аварийный автономный постоянного действия | 35W | 4000K | 4450 лм | шт | 7.5 | 0.0252 | 26923.08 |  | EM 1h | 45 |  | 26923.08 | 0 | 0 | 0
V1-I0-70592-NK000-6503550 | Светодиодный светильник VARTON Axium 2.0 35 Вт 5000 K IP65 накладной с рассеивателем опаловое закаленное стекло | 35W | 5000K | 4450 лм | шт | 7.5 | 0.0252 | 19076.92 |  |  | 45 |  | 19076.92 | 0 | 0 | 0
V1-I0-70593-NK000-6503550 | Светодиодный светильник VARTON Axium 2.0 35 Вт 5000 K IP65 накладной с опаловым рассеивателем ПММА | 35W | 5000K | 4450 лм | шт | 7.5 | 0.0252 | 19076.92 |  |  | 45 |  | 19076.92 | 0 | 0 | 0
V1-I0-70593-NKG00-6503550 | Светодиодный светильник VARTON Axium 2.0 35 Вт 5000 K IP65 накладной с прозрачным рассеивателем ПММА | 35W | 5000K | 4900 лм | шт | 7.5 | 0.0252 | 19076.92 |  |  | 45 |  | 19076.92 | 0 | 0 | 0
V1-I0-70592-NKG00-6503550 | Светодиодный светильник VARTON Axium 2.0 35 Вт 5000 K IP65 накладной с рассеивателем прозрачное закаленное стекло | 35W | 5000K | 4900 лм | шт | 7.5 | 0.0252 | 19076.92 |  |  | 45 |  | 19076.92 | 0 | 0 | 0
V1-I0-70592-NKD00-6503550 | Светодиодный светильник VARTON Axium 2.0 35 Вт 5000 К IP65 накладной с рассеивателем опаловое закаленное стекло DALI | 35W | 5000K | 4450 лм | шт | 7.5 | 0.0252 | 20923.08 |  | DALI | 45 |  | 20923.08 | 0 | 0 | 0
V1-I0-70593-NKGD0-6503550 | Светодиодный светильник VARTON Axium 2.0 35 Вт 5000 К IP65 накладной с прозрачным рассеивателем ПММА DALI | 35W | 5000K | 4900 лм | шт | 7.5 | 0.0252 | 20923.08 |  | DALI | 45 |  | 20923.08 | 0 | 0 | 0
V1-I0-70593-NKD00-6503550 | Светодиодный светильник VARTON Axium 2.0 35 Вт 5000 К IP65 накладной с опаловым рассеивателем ПММА DALI | 35W | 5000K | 4450 лм | шт | 7.5 | 0.0252 | 20923.08 |  | DALI | 45 |  | 20923.08 | 0 | 0 | 0
V1-I0-70592-NKGD0-6503550 | Светодиодный светильник VARTON Axium 2.0 35 Вт 5000 К IP65 накладной с рассеивателем прозрачное закаленное стекло DALI | 35W | 5000K | 4900 лм | шт | 7.5 | 0.0252 | 20923.08 |  | DALI | 45 |  | 20923.08 | 0 | 0 | 0
V1-I0-70592-NKGA0-6503550 | Светодиодный светильник VARTON Axium 2.0 35 Вт 5000 К IP65 накладной с рассеивателем прозрачное закаленное стекло аварийный автономный постоянного действия | 35W | 5000K | 4900 лм | шт | 7.5 | 0.0252 | 26923.08 |  | EM 1h | 45 |  | 26923.08 | 0 | 0 | 0
V1-I0-70592-NKA00-6503550 | Светодиодный светильник VARTON Axium 2.0 35 Вт 5000 К IP65 накладной с рассеивателем опаловое закаленное стекло аварийный автономный постоянного действия | 35W | 5000K | 4450 лм | шт | 7.5 | 0.0252 | 26923.08 |  | EM 1h | 45 |  | 26923.08 | 0 | 0 | 0
V1-I0-70593-NKGA0-6503550 | Светодиодный светильник VARTON Axium 2.0 35 Вт 5000 К IP65 накладной с прозрачным рассеивателем ПММА аварийный автономный постоянного действия | 35W | 5000K | 4900 лм | шт | 7.5 | 0.0252 | 26923.08 |  | EM 1h | 45 |  | 26923.08 | 0 | 0 | 0
V1-I0-70593-NKA00-6503550 | Светодиодный светильник VARTON Axium 2.0 35 Вт 5000 К IP65 накладной с опаловым рассеивателем ПММА аварийный автономный постоянного действия | 35W | 5000K | 4450 лм | шт | 7.5 | 0.0252 | 26923.08 |  | EM 1h | 45 |  | 26923.08 | 0 | 0 | 0
V1-I0-70593-NK000-6505240 | Светодиодный светильник VARTON Axium 2.0 52 Вт 4000 К IP65 накладной с опаловым рассеивателем ПММА | 52W | 4000K | 6600 лм | шт | 7.5 | 0.0252 | 20769.23 |  |  | 45 |  | 20769.23 | 0 | 0 | 0
V1-I0-70592-NKG00-6505240 | Светодиодный светильник VARTON Axium 2.0 52 Вт 4000 К IP65 накладной с рассеивателем прозрачное закаленное стекло | 52W | 4000K | 7250 лм | шт | 7.5 | 0.0252 | 20769.23 |  |  | 45 |  | 20769.23 | 0 | 0 | 0
V1-I0-70592-NK000-6505240 | Светодиодный светильник VARTON Axium 2.0 52 Вт 4000 К IP65 накладной с рассеивателем опаловое закаленное стекло | 52W | 4000K | 6600 лм | шт | 7.5 | 0.0252 | 20769.23 |  |  | 45 |  | 20769.23 | 0 | 0 | 0
V1-I0-70593-NKG00-6505240 | Светодиодный светильник VARTON Axium 2.0 52 Вт 4000 К IP65 накладной с прозрачным рассеивателем ПММА | 52W | 4000K | 7250 лм | шт | 7.5 | 0.0252 | 20769.23 |  |  | 45 |  | 20769.23 | 0 | 0 | 0
V1-I0-70592-NKD00-6505240 | Светодиодный светильник VARTON Axium 2.0 52 Вт 4000 К IP65 накладной с рассеивателем опаловое закаленное стекло DALI | 52W | 4000K | 6600 лм | шт | 7.5 | 0.0252 | 22615.38 |  | DALI | 45 |  | 22615.38 | 0 | 0 | 0
V1-I0-70593-NKGD0-6505240 | Светодиодный светильник VARTON Axium 2.0 52 Вт 4000 К IP65 накладной с прозрачным рассеивателем ПММА DALI | 52W | 4000K | 7250 лм | шт | 7.5 | 0.0252 | 22615.38 |  | DALI | 45 |  | 22615.38 | 0 | 0 | 0
V1-I0-70593-NKD00-6505240 | Светодиодный светильник VARTON Axium 2.0 52 Вт 4000 К IP65 накладной с опаловым рассеивателем ПММА DALI | 52W | 4000K | 6600 лм | шт | 7.5 | 0.0252 | 22615.38 |  | DALI | 45 |  | 22615.38 | 0 | 0 | 0
V1-I0-70592-NKGD0-6505240 | Светодиодный светильник VARTON Axium 2.0 52 Вт 4000 К IP65 накладной с рассеивателем прозрачное закаленное стекло DALI | 52W | 4000K | 7250 лм | шт | 7.5 | 0.0252 | 22615.38 |  | DALI | 45 |  | 22615.38 | 0 | 0 | 0
V1-I0-70593-NKGA0-6505240 | Светодиодный светильник VARTON Axium 2.0 52 Вт 4000 К IP65 накладной с прозрачным рассеивателем ПММА аварийный автономный постоянного действия | 52W | 4000K | 7250 лм | шт | 7.5 | 0.0252 | 28615.38 |  | EM 1h | 45 |  | 28615.38 | 0 | 0 | 0
V1-I0-70592-NKGA0-6505240 | Светодиодный светильник VARTON Axium 2.0 52 Вт 4000 К IP65 накладной с рассеивателем прозрачное закаленное стекло аварийный автономный постоянного действия | 52W | 4000K | 7250 лм | шт | 7.5 | 0.0252 | 28615.38 |  | EM 1h | 45 |  | 28615.38 | 0 | 0 | 0
V1-I0-70592-NKA00-6505240 | Светодиодный светильник VARTON Axium 2.0 52 Вт 4000 К IP65 накладной с рассеивателем опаловое закаленное стекло аварийный автономный постоянного действия | 52W | 4000K | 6600 лм | шт | 7.5 | 0.0252 | 28615.38 |  | EM 1h | 45 |  | 28615.38 | 0 | 0 | 0
V1-I0-70593-NKA00-6505240 | Светодиодный светильник VARTON Axium 2.0 52 Вт 4000 К IP65 накладной с опаловым рассеивателем ПММА аварийный автономный постоянного действия | 52W | 4000K | 6600 лм | шт | 7.5 | 0.0252 | 28615.38 |  | EM 1h | 45 |  | 28615.38 | 0 | 0 | 0
V1-I0-70592-NKG00-6505250 | Светодиодный светильник VARTON Axium 2.0 52 Вт 5000 K IP65 накладной с рассеивателем прозрачное закаленное стекло | 52W | 5000K | 7250 лм | шт | 7.5 | 0.0252 | 20769.23 |  |  | 45 |  | 20769.23 | 0 | 0 | 0
V1-I0-70593-NK000-6505250 | Светодиодный светильник VARTON Axium 2.0 52 Вт 5000 K IP65 накладной с опаловым рассеивателем ПММА | 52W | 5000K | 6600 лм | шт | 7.5 | 0.0252 | 20769.23 |  |  | 45 |  | 20769.23 | 0 | 0 | 0
V1-I0-70592-NK000-6505250 | Светодиодный светильник VARTON Axium 2.0 52 Вт 5000 K IP65 накладной с рассеивателем опаловое закаленное стекло | 52W | 5000K | 6600 лм | шт | 7.5 | 0.0252 | 20769.23 |  |  | 45 |  | 20769.23 | 0 | 0 | 0
V1-I0-70593-NKG00-6505250 | Светодиодный светильник VARTON Axium 2.0 52 Вт 5000 K IP65 накладной с прозрачным рассеивателем ПММА | 52W | 5000K | 7250 лм | шт | 7.5 | 0.0252 | 20769.23 |  |  | 45 |  | 20769.23 | 0 | 0 | 0
V1-I0-70592-NKGD0-6505250 | Светодиодный светильник VARTON Axium 2.0 52 Вт 5000 К IP65 накладной с рассеивателем прозрачное закаленное стекло DALI | 52W | 5000K | 7250 лм | шт | 7.5 | 0.0252 | 22615.38 |  | DALI | 45 |  | 22615.38 | 0 | 0 | 0
V1-I0-70592-NKD00-6505250 | Светодиодный светильник VARTON Axium 2.0 52 Вт 5000 К IP65 накладной с рассеивателем опаловое закаленное стекло DALI | 52W | 5000K | 6600 лм | шт | 7.5 | 0.0252 | 22615.38 |  | DALI | 45 |  | 22615.38 | 0 | 0 | 0
V1-I0-70593-NKGD0-6505250 | Светодиодный светильник VARTON Axium 2.0 52 Вт 5000 К IP65 накладной с прозрачным рассеивателем ПММА DALI | 52W | 5000K | 7250 лм | шт | 7.5 | 0.0252 | 22615.38 |  | DALI | 45 |  | 22615.38 | 0 | 0 | 0
V1-I0-70593-NKD00-6505250 | Светодиодный светильник VARTON Axium 2.0 52 Вт 5000 К IP65 накладной с опаловым рассеивателем ПММА DALI | 52W | 5000K | 6600 лм | шт | 7.5 | 0.0252 | 22615.38 |  | DALI | 45 |  | 22615.38 | 0 | 0 | 0
V1-I0-70593-NKGA0-6505250 | Светодиодный светильник VARTON Axium 2.0 52 Вт 5000 К IP65 накладной с прозрачным рассеивателем ПММА аварийный автономный постоянного действия | 52W | 5000K | 7250 лм | шт | 7.5 | 0.0252 | 28615.38 |  | EM 1h | 45 |  | 28615.38 | 0 | 0 | 0
V1-I0-70593-NKA00-6505250 | Светодиодный светильник VARTON Axium 2.0 52 Вт 5000 К IP65 накладной с опаловым рассеивателем ПММА аварийный автономный постоянного действия | 52W | 5000K | 6600 лм | шт | 7.5 | 0.0252 | 28615.38 |  | EM 1h | 45 |  | 28615.38 | 0 | 0 | 0
V1-I0-70592-NKGA0-6505250 | Светодиодный светильник VARTON Axium 2.0 52 Вт 5000 К IP65 накладной с рассеивателем прозрачное закаленное стекло аварийный автономный постоянного действия | 52W | 5000K | 7250 лм | шт | 7.5 | 0.0252 | 28615.38 |  | EM 1h | 45 |  | 28615.38 | 0 | 0 | 0
V1-I0-70592-NKA00-6505250 | Светодиодный светильник VARTON Axium 2.0 52 Вт 5000 К IP65 накладной с рассеивателем опаловое закаленное стекло аварийный автономный постоянного действия | 52W | 5000K | 6600 лм | шт | 7.5 | 0.0252 | 28615.38 |  | EM 1h | 45 |  | 28615.38 | 0 | 0 | 0
V1-I0-70592-NKG00-6507540 | Светодиодный светильник VARTON Axium 2.0 75 Вт 4000 К IP65 накладной с рассеивателем прозрачное закаленное стекло | 75W | 4000K | 10700 лм | шт | 7.5 | 0.0252 | 25846.15 |  |  | 45 |  | 25846.15 | 0 | 0 | 0
V1-I0-70593-NKG00-6507540 | Светодиодный светильник VARTON Axium 2.0 75 Вт 4000 К IP65 накладной с прозрачным рассеивателем ПММА | 75W | 4000K | 10700 лм | шт | 7.5 | 0.0252 | 25846.15 |  |  | 45 |  | 25846.15 | 0 | 0 | 0
V1-I0-70593-NK000-6507540 | Светодиодный светильник VARTON Axium 2.0 75 Вт 4000 К IP65 накладной с опаловым рассеивателем ПММА | 75W | 4000K | 9750 лм | шт | 7.5 | 0.0252 | 25846.15 |  |  | 45 |  | 25846.15 | 0 | 0 | 0
V1-I0-70592-NK000-6507540 | Светодиодный светильник VARTON Axium 2.0 75 Вт 4000 К IP65 накладной с рассеивателем опаловое закаленное стекло | 75W | 4000K | 9750 лм | шт | 7.5 | 0.0252 | 25846.15 |  |  | 45 |  | 25846.15 | 0 | 0 | 0
V1-I0-70592-NKGD0-6507540 | Светодиодный светильник VARTON Axium 2.0 75 Вт 4000 К IP65 накладной с рассеивателем прозрачное закаленное стекло DALI | 75W | 4000K | 10700 лм | шт | 7.5 | 0.0252 | 27692.31 |  | DALI | 45 |  | 27692.31 | 0 | 0 | 0
V1-I0-70593-NKD00-6507540 | Светодиодный светильник VARTON Axium 2.0 75 Вт 4000 К IP65 накладной с опаловым рассеивателем ПММА DALI | 75W | 4000K | 9750 лм | шт | 7.5 | 0.0252 | 27692.31 |  | DALI | 45 |  | 27692.31 | 0 | 0 | 0
V1-I0-70593-NKGD0-6507540 | Светодиодный светильник VARTON Axium 2.0 75 Вт 4000 К IP65 накладной с прозрачным рассеивателем ПММА DALI | 75W | 4000K | 10700 лм | шт | 7.5 | 0.0252 | 27692.31 |  | DALI | 45 |  | 27692.31 | 0 | 0 | 0
V1-I0-70592-NKD00-6507540 | Светодиодный светильник VARTON Axium 2.0 75 Вт 4000 К IP65 накладной с рассеивателем опаловое закаленное стекло DALI | 75W | 4000K | 9750 лм | шт | 7.5 | 0.0252 | 27692.31 |  | DALI | 45 |  | 27692.31 | 0 | 0 | 0
V1-I0-70593-NKGA0-6507540 | Светодиодный светильник VARTON Axium 2.0 75 Вт 4000 К IP65 накладной с прозрачным рассеивателем ПММА аварийный автономный постоянного действия | 75W | 4000K | 10700 лм | шт | 7.5 | 0.0252 | 33692.3 |  | EM 1h | 45 |  | 33692.3 | 0 | 0 | 0
V1-I0-70592-NKA00-6507540 | Светодиодный светильник VARTON Axium 2.0 75 Вт 4000 К IP65 накладной с рассеивателем опаловое закаленное стекло аварийный автономный постоянного действия | 75W | 4000K | 9750 лм | шт | 7.5 | 0.0252 | 33692.3 |  | EM 1h | 45 |  | 33692.3 | 0 | 0 | 0
V1-I0-70592-NKGA0-6507540 | Светодиодный светильник VARTON Axium 2.0 75 Вт 4000 К IP65 накладной с рассеивателем прозрачное закаленное стекло аварийный автономный постоянного действия | 75W | 4000K | 10700 лм | шт | 7.5 | 0.0252 | 33692.3 |  | EM 1h | 45 |  | 33692.3 | 0 | 0 | 0
V1-I0-70593-NKA00-6507540 | Светодиодный светильник VARTON Axium 2.0 75 Вт 4000 К IP65 накладной с опаловым рассеивателем ПММА аварийный автономный постоянного действия | 75W | 4000K | 9750 лм | шт | 7.5 | 0.0252 | 33692.3 |  | EM 1h | 45 |  | 33692.3 | 0 | 0 | 0
V1-I0-70592-NKG00-6507550 | Светодиодный светильник VARTON Axium 2.0 75 Вт 5000 K IP65 накладной с рассеивателем прозрачное закаленное стекло | 75W | 5000K | 10700 лм | шт | 7.5 | 0.0252 | 25846.15 |  |  | 45 |  | 25846.15 | 0 | 0 | 0
V1-I0-70593-NK000-6507550 | Светодиодный светильник VARTON Axium 2.0 75 Вт 5000 K IP65 накладной с опаловым рассеивателем ПММА | 75W | 5000K | 9750 лм | шт | 7.5 | 0.0252 | 25846.15 |  |  | 45 |  | 25846.15 | 0 | 0 | 0
V1-I0-70593-NKG00-6507550 | Светодиодный светильник VARTON Axium 2.0 75 Вт 5000 K IP65 накладной с прозрачным рассеивателем ПММА | 75W | 5000K | 10700 лм | шт | 7.5 | 0.0252 | 25846.15 |  |  | 45 |  | 25846.15 | 0 | 0 | 0
V1-I0-70592-NK000-6507550 | Светодиодный светильник VARTON Axium 2.0 75 Вт 5000 K IP65 накладной с рассеивателем опаловое закаленное стекло | 75W | 5000K | 9750 лм | шт | 7.5 | 0.0252 | 25846.15 |  |  | 45 |  | 25846.15 | 0 | 0 | 0
V1-I0-70593-NKGD0-6507550 | Светодиодный светильник VARTON Axium 2.0 75 Вт 5000 К IP65 накладной с прозрачным рассеивателем ПММА DALI | 75W | 5000K | 10700 лм | шт | 7.5 | 0.0252 | 27692.31 |  | DALI | 45 |  | 27692.31 | 0 | 0 | 0
V1-I0-70592-NKGD0-6507550 | Светодиодный светильник VARTON Axium 2.0 75 Вт 5000 К IP65 накладной с рассеивателем прозрачное закаленное стекло DALI | 75W | 5000K | 10700 лм | шт | 7.5 | 0.0252 | 27692.31 |  | DALI | 45 |  | 27692.31 | 0 | 0 | 0
V1-I0-70592-NKD00-6507550 | Светодиодный светильник VARTON Axium 2.0 75 Вт 5000 К IP65 накладной с рассеивателем опаловое закаленное стекло DALI | 75W | 5000K | 9750 лм | шт | 7.5 | 0.0252 | 27692.31 |  | DALI | 45 |  | 27692.31 | 0 | 0 | 0
V1-I0-70593-NKD00-6507550 | Светодиодный светильник VARTON Axium 2.0 75 Вт 5000 К IP65 накладной с опаловым рассеивателем ПММА DALI | 75W | 5000K | 9750 лм | шт | 7.5 | 0.0252 | 27692.31 |  | DALI | 45 |  | 27692.31 | 0 | 0 | 0
V1-I0-70593-NKA00-6507550 | Светодиодный светильник VARTON Axium 2.0 75 Вт 5000 К IP65 накладной с опаловым рассеивателем ПММА аварийный автономный постоянного действия | 75W | 5000K | 9750 лм | шт | 7.5 | 0.0252 | 33692.3 |  | EM 1h | 45 |  | 33692.3 | 0 | 0 | 0
V1-I0-70592-NKGA0-6507550 | Светодиодный светильник VARTON Axium 2.0 75 Вт 5000 К IP65 накладной с рассеивателем прозрачное закаленное стекло аварийный автономный постоянного действия | 75W | 5000K | 10700 лм | шт | 7.5 | 0.0252 | 33692.3 |  | EM 1h | 45 |  | 33692.3 | 0 | 0 | 0
V1-I0-70592-NKA00-6507550 | Светодиодный светильник VARTON Axium 2.0 75 Вт 5000 К IP65 накладной с рассеивателем опаловое закаленное стекло аварийный автономный постоянного действия | 75W | 5000K | 9750 лм | шт | 7.5 | 0.0252 | 33692.3 |  | EM 1h | 45 |  | 33692.3 | 0 | 0 | 0
V1-I0-70593-NKGA0-6507550 | Светодиодный светильник VARTON Axium 2.0 75 Вт 5000 К IP65 накладной с прозрачным рассеивателем ПММА аварийный автономный постоянного действия | 75W | 5000K | 10700 лм | шт | 7.5 | 0.0252 | 33692.3 |  | EM 1h | 45 |  | 33692.3 | 0 | 0 | 0
Axium 2.0 SP (для сэндвич-панелей)
V1-I0-70593-SP000-6503540 | Светодиодный светильник VARTON Axium 2.0 35 Вт 4000 К IP65 для сэндвич-панелей с опаловым рассеивателем ПММА | 35W | 4000K | 4450 лм | шт | 7.5 | 0.0252 | 19076.92 |  |  | 45 |  | 19076.92 | 0 | 0 | 0
V1-I0-70592-SPG00-6503540 | Светодиодный светильник VARTON Axium 2.0 35 Вт 4000 К IP65 для сэндвич-панелей с рассеивателем прозрачное закаленное стекло | 35W | 4000K | 4900 лм | шт | 7.5 | 0.0252 | 19076.92 |  |  | 45 |  | 19076.92 | 0 | 0 | 0
V1-I0-70592-SP000-6503540 | Светодиодный светильник VARTON Axium 2.0 35 Вт 4000 К IP65 для сэндвич-панелей с рассеивателем опаловое закаленное стекло | 35W | 4000K | 4450 лм | шт | 7.5 | 0.0252 | 19076.92 |  |  | 45 |  | 19076.92 | 0 | 0 | 0
V1-I0-70593-SPG00-6503540 | Светодиодный светильник VARTON Axium 2.0 35 Вт 4000 К IP65 для сэндвич-панелей с прозрачным рассеивателем ПММА | 35W | 4000K | 4900 лм | шт | 7.5 | 0.0252 | 19076.92 |  |  | 45 |  | 19076.92 | 0 | 0 | 0
V1-I0-70593-SPGD0-6503540 | Светодиодный светильник VARTON Axium 2.0 35 Вт 4000 К IP65 для сэндвич-панелей с прозрачным рассеивателем ПММА DALI | 35W | 4000K | 4900 лм | шт | 7.5 | 0.0252 | 20923.08 |  | DALI | 45 |  | 20923.08 | 0 | 0 | 0
V1-I0-70592-SPD00-6503540 | Светодиодный светильник VARTON Axium 2.0 35 Вт 4000 К IP65 для сэндвич-панелей с рассеивателем опаловое закаленное стекло DALI | 35W | 4000K | 4450 лм | шт | 7.5 | 0.0252 | 20923.08 |  | DALI | 45 |  | 20923.08 | 0 | 0 | 0
V1-I0-70593-SPD00-6503540 | Светодиодный светильник VARTON Axium 2.0 35 Вт 4000 К IP65 для сэндвич-панелей с опаловым рассеивателем ПММА DALI | 35W | 4000K | 4450 лм | шт | 7.5 | 0.0252 | 20923.08 |  | DALI | 45 |  | 20923.08 | 0 | 0 | 0
V1-I0-70592-SPGD0-6503540 | Светодиодный светильник VARTON Axium 2.0 35 Вт 4000 К IP65 для сэндвич-панелей с рассеивателем прозрачное закаленное стекло DALI | 35W | 4000K | 4900 лм | шт | 7.5 | 0.0252 | 20923.08 |  | DALI | 45 |  | 20923.08 | 0 | 0 | 0
V1-I0-70592-SPGA0-6503540 | Светодиодный светильник VARTON Axium 2.0 35 Вт 4000 К IP65 для сэндвич-панелей с рассеивателем прозрачное закаленное стекло аварийный автономный постоянного действия | 35W | 4000K | 4900 лм | шт | 7.5 | 0.0252 | 26923.08 |  | EM 1h | 45 |  | 26923.08 | 0 | 0 | 0
V1-I0-70592-SPA00-6503540 | Светодиодный светильник VARTON Axium 2.0 35 Вт 4000 К IP65 для сэндвич-панелей с рассеивателем опаловое закаленное стекло аварийный автономный постоянного действия | 35W | 4000K | 4450 лм | шт | 7.5 | 0.0252 | 26923.08 |  | EM 1h | 45 |  | 26923.08 | 0 | 0 | 0
V1-I0-70593-SPGA0-6503540 | Светодиодный светильник VARTON Axium 2.0 35 Вт 4000 К IP65 для сэндвич-панелей с прозрачным рассеивателем ПММА аварийный автономный постоянного действия | 35W | 4000K | 4900 лм | шт | 7.5 | 0.0252 | 26923.08 |  | EM 1h | 45 |  | 26923.08 | 0 | 0 | 0
V1-I0-70593-SPA00-6503540 | Светодиодный светильник VARTON Axium 2.0 35 Вт 4000 К IP65 для сэндвич-панелей с опаловым рассеивателем ПММА аварийный автономный постоянного действия | 35W | 4000K | 4450 лм | шт | 7.5 | 0.0252 | 26923.08 |  | EM 1h | 45 |  | 26923.08 | 0 | 0 | 0
V1-I0-70593-SPG00-6503550 | Светодиодный светильник VARTON Axium 2.0 35 Вт 5000 K IP65 для сэндвич-панелей с прозрачным рассеивателем ПММА | 35W | 5000K | 4900 лм | шт | 7.5 | 0.0252 | 19076.92 |  |  | 45 |  | 19076.92 | 0 | 0 | 0
V1-I0-70592-SP000-6503550 | Светодиодный светильник VARTON Axium 2.0 35 Вт 5000 K IP65 для сэндвич-панелей с рассеивателем опаловое закаленное стекло | 35W | 5000K | 4450 лм | шт | 7.5 | 0.0252 | 19076.92 |  |  | 45 |  | 19076.92 | 0 | 0 | 0
V1-I0-70593-SP000-6503550 | Светодиодный светильник VARTON Axium 2.0 35 Вт 5000 K IP65 для сэндвич-панелей с опаловым рассеивателем ПММА | 35W | 5000K | 4450 лм | шт | 7.5 | 0.0252 | 19076.92 |  |  | 45 |  | 19076.92 | 0 | 0 | 0
V1-I0-70592-SPG00-6503550 | Светодиодный светильник VARTON Axium 2.0 35 Вт 5000 K IP65 для сэндвич-панелей с рассеивателем прозрачное закаленное стекло | 35W | 5000K | 4900 лм | шт | 7.5 | 0.0252 | 19076.92 |  |  | 45 |  | 19076.92 | 0 | 0 | 0
V1-I0-70593-SPD00-6503550 | Светодиодный светильник VARTON Axium 2.0 35 Вт 5000 К IP65 для сэндвич-панелей с опаловым рассеивателем ПММА DALI | 35W | 5000K | 4450 лм | шт | 7.5 | 0.0252 | 20923.08 |  | DALI | 45 |  | 20923.08 | 0 | 0 | 0
V1-I0-70592-SPD00-6503550 | Светодиодный светильник VARTON Axium 2.0 35 Вт 5000 К IP65 для сэндвич-панелей с рассеивателем опаловое закаленное стекло DALI | 35W | 5000K | 4450 лм | шт | 7.5 | 0.0252 | 20923.08 |  | DALI | 45 |  | 20923.08 | 0 | 0 | 0
V1-I0-70592-SPGD0-6503550 | Светодиодный светильник VARTON Axium 2.0 35 Вт 5000 К IP65 для сэндвич-панелей с рассеивателем прозрачное закаленное стекло DALI | 35W | 5000K | 4900 лм | шт | 7.5 | 0.0252 | 20923.08 |  | DALI | 45 |  | 20923.08 | 0 | 0 | 0
V1-I0-70593-SPGD0-6503550 | Светодиодный светильник VARTON Axium 2.0 35 Вт 5000 К IP65 для сэндвич-панелей с прозрачным рассеивателем ПММА DALI | 35W | 5000K | 4900 лм | шт | 7.5 | 0.0252 | 20923.08 |  | DALI | 45 |  | 20923.08 | 0 | 0 | 0
V1-I0-70592-SPA00-6503550 | Светодиодный светильник VARTON Axium 2.0 35 Вт 5000 К IP65 для сэндвич-панелей с рассеивателем опаловое закаленное стекло аварийный автономный постоянного действия | 35W | 5000K | 4450 лм | шт | 7.5 | 0.0252 | 26923.08 |  | EM 1h | 45 |  | 26923.08 | 0 | 0 | 0
V1-I0-70592-SPGA0-6503550 | Светодиодный светильник VARTON Axium 2.0 35 Вт 5000 К IP65 для сэндвич-панелей с рассеивателем прозрачное закаленное стекло аварийный автономный постоянного действия | 35W | 5000K | 4900 лм | шт | 7.5 | 0.0252 | 26923.08 |  | EM 1h | 45 |  | 26923.08 | 0 | 0 | 0
V1-I0-70593-SPGA0-6503550 | Светодиодный светильник VARTON Axium 2.0 35 Вт 5000 К IP65 для сэндвич-панелей с прозрачным рассеивателем ПММА аварийный автономный постоянного действия | 35W | 5000K | 4900 лм | шт | 7.5 | 0.0252 | 26923.08 |  | EM 1h | 45 |  | 26923.08 | 0 | 0 | 0
V1-I0-70593-SPA00-6503550 | Светодиодный светильник VARTON Axium 2.0 35 Вт 5000 К IP65 для сэндвич-панелей с опаловым рассеивателем ПММА аварийный автономный постоянного действия | 35W | 5000K | 4450 лм | шт | 7.5 | 0.0252 | 26923.08 |  | EM 1h | 45 |  | 26923.08 | 0 | 0 | 0
V1-I0-70592-SPG00-6505240 | Светодиодный светильник VARTON Axium 2.0 52 Вт 4000 К IP65 для сэндвич-панелей с рассеивателем прозрачное закаленное стекло | 52W | 4000K | 7250 лм | шт | 7.5 | 0.0252 | 20769.23 |  |  | 45 |  | 20769.23 | 0 | 0 | 0
V1-I0-70592-SP000-6505240 | Светодиодный светильник VARTON Axium 2.0 52 Вт 4000 К IP65 для сэндвич-панелей с рассеивателем опаловое закаленное стекло | 52W | 4000K | 6600 лм | шт | 7.5 | 0.0252 | 20769.23 |  |  | 45 |  | 20769.23 | 0 | 0 | 0
V1-I0-70593-SP000-6505240 | Светодиодный светильник VARTON Axium 2.0 52 Вт 4000 К IP65 для сэндвич-панелей с опаловым рассеивателем ПММА | 52W | 4000K | 6600 лм | шт | 7.5 | 0.0252 | 20769.23 |  |  | 45 |  | 20769.23 | 0 | 0 | 0
V1-I0-70593-SPG00-6505240 | Светодиодный светильник VARTON Axium 2.0 52 Вт 4000 К IP65 для сэндвич-панелей с прозрачным рассеивателем ПММА | 52W | 4000K | 7250 лм | шт | 7.5 | 0.0252 | 20769.23 |  |  | 45 |  | 20769.23 | 0 | 0 | 0
V1-I0-70592-SPGD0-6505240 | Светодиодный светильник VARTON Axium 2.0 52 Вт 4000 К IP65 для сэндвич-панелей с рассеивателем прозрачное закаленное стекло DALI | 52W | 4000K | 7250 лм | шт | 7.5 | 0.0252 | 22615.38 |  | DALI | 45 |  | 22615.38 | 0 | 0 | 0
V1-I0-70593-SPGD0-6505240 | Светодиодный светильник VARTON Axium 2.0 52 Вт 4000 К IP65 для сэндвич-панелей с прозрачным рассеивателем ПММА DALI | 52W | 4000K | 7250 лм | шт | 7.5 | 0.0252 | 22615.38 |  | DALI | 45 |  | 22615.38 | 0 | 0 | 0
V1-I0-70592-SPD00-6505240 | Светодиодный светильник VARTON Axium 2.0 52 Вт 4000 К IP65 для сэндвич-панелей с рассеивателем опаловое закаленное стекло DALI | 52W | 4000K | 6600 лм | шт | 7.5 | 0.0252 | 22615.38 |  | DALI | 45 |  | 22615.38 | 0 | 0 | 0
V1-I0-70593-SPD00-6505240 | Светодиодный светильник VARTON Axium 2.0 52 Вт 4000 К IP65 для сэндвич-панелей с опаловым рассеивателем ПММА DALI | 52W | 4000K | 6600 лм | шт | 7.5 | 0.0252 | 22615.38 |  | DALI | 45 |  | 22615.38 | 0 | 0 | 0
V1-I0-70593-SPGA0-6505240 | Светодиодный светильник VARTON Axium 2.0 52 Вт 4000 К IP65 для сэндвич-панелей с прозрачным рассеивателем ПММА аварийный автономный постоянного действия | 52W | 4000K | 7250 лм | шт | 7.5 | 0.0252 | 28615.38 |  | EM 1h | 45 |  | 28615.38 | 0 | 0 | 0
V1-I0-70592-SPGA0-6505240 | Светодиодный светильник VARTON Axium 2.0 52 Вт 4000 К IP65 для сэндвич-панелей с рассеивателем прозрачное закаленное стекло аварийный автономный постоянного действия | 52W | 4000K | 7250 лм | шт | 7.5 | 0.0252 | 28615.38 |  | EM 1h | 45 |  | 28615.38 | 0 | 0 | 0
V1-I0-70592-SPA00-6505240 | Светодиодный светильник VARTON Axium 2.0 52 Вт 4000 К IP65 для сэндвич-панелей с рассеивателем опаловое закаленное стекло аварийный автономный постоянного действия | 52W | 4000K | 6600 лм | шт | 7.5 | 0.0252 | 28615.38 |  | EM 1h | 45 |  | 28615.38 | 0 | 0 | 0
V1-I0-70593-SPA00-6505240 | Светодиодный светильник VARTON Axium 2.0 52 Вт 4000 К IP65 для сэндвич-панелей с опаловым рассеивателем ПММА аварийный автономный постоянного действия | 52W | 4000K | 6600 лм | шт | 7.5 | 0.0252 | 28615.38 |  | EM 1h | 45 |  | 28615.38 | 0 | 0 | 0
V1-I0-70592-SP000-6505250 | Светодиодный светильник VARTON Axium 2.0 52 Вт 5000 K IP65 для сэндвич-панелей с рассеивателем опаловое закаленное стекло | 52W | 5000K | 6600 лм | шт | 7.5 | 0.0252 | 20769.23 |  |  | 45 |  | 20769.23 | 0 | 0 | 0
V1-I0-70592-SPG00-6505250 | Светодиодный светильник VARTON Axium 2.0 52 Вт 5000 K IP65 для сэндвич-панелей с рассеивателем прозрачное закаленное стекло | 52W | 5000K | 7250 лм | шт | 7.5 | 0.0252 | 20769.23 |  |  | 45 |  | 20769.23 | 0 | 0 | 0
V1-I0-70593-SP000-6505250 | Светодиодный светильник VARTON Axium 2.0 52 Вт 5000 K IP65 для сэндвич-панелей с опаловым рассеивателем ПММА | 52W | 5000K | 6600 лм | шт | 7.5 | 0.0252 | 20769.23 |  |  | 45 |  | 20769.23 | 0 | 0 | 0
V1-I0-70593-SPG00-6505250 | Светодиодный светильник VARTON Axium 2.0 52 Вт 5000 K IP65 для сэндвич-панелей с прозрачным рассеивателем ПММА | 52W | 5000K | 7250 лм | шт | 7.5 | 0.0252 | 20769.23 |  |  | 45 |  | 20769.23 | 0 | 0 | 0
V1-I0-70592-SPD00-6505250 | Светодиодный светильник VARTON Axium 2.0 52 Вт 5000 К IP65 для сэндвич-панелей с рассеивателем опаловое закаленное стекло DALI | 52W | 5000K | 6600 лм | шт | 7.5 | 0.0252 | 22615.38 |  | DALI | 45 |  | 22615.38 | 0 | 0 | 0
V1-I0-70593-SPD00-6505250 | Светодиодный светильник VARTON Axium 2.0 52 Вт 5000 К IP65 для сэндвич-панелей с опаловым рассеивателем ПММА DALI | 52W | 5000K | 6600 лм | шт | 7.5 | 0.0252 | 22615.38 |  | DALI | 45 |  | 22615.38 | 0 | 0 | 0
V1-I0-70592-SPGD0-6505250 | Светодиодный светильник VARTON Axium 2.0 52 Вт 5000 К IP65 для сэндвич-панелей с рассеивателем прозрачное закаленное стекло DALI | 52W | 5000K | 7250 лм | шт | 7.5 | 0.0252 | 22615.38 |  | DALI | 45 |  | 22615.38 | 0 | 0 | 0
V1-I0-70593-SPGD0-6505250 | Светодиодный светильник VARTON Axium 2.0 52 Вт 5000 К IP65 для сэндвич-панелей с прозрачным рассеивателем ПММА DALI | 52W | 5000K | 7250 лм | шт | 7.5 | 0.0252 | 22615.38 |  | DALI | 45 |  | 22615.38 | 0 | 0 | 0
V1-I0-70593-SPA00-6505250 | Светодиодный светильник VARTON Axium 2.0 52 Вт 5000 К IP65 для сэндвич-панелей с опаловым рассеивателем ПММА аварийный автономный постоянного действия | 52W | 5000K | 6600 лм | шт | 7.5 | 0.0252 | 28615.38 |  | EM 1h | 45 |  | 28615.38 | 0 | 0 | 0
V1-I0-70592-SPGA0-6505250 | Светодиодный светильник VARTON Axium 2.0 52 Вт 5000 К IP65 для сэндвич-панелей с рассеивателем прозрачное закаленное стекло аварийный автономный постоянного действия | 52W | 5000K | 7250 лм | шт | 7.5 | 0.0252 | 28615.38 |  | EM 1h | 45 |  | 28615.38 | 0 | 0 | 0
V1-I0-70593-SPGA0-6505250 | Светодиодный светильник VARTON Axium 2.0 52 Вт 5000 К IP65 для сэндвич-панелей с прозрачным рассеивателем ПММА аварийный автономный постоянного действия | 52W | 5000K | 7250 лм | шт | 7.5 | 0.0252 | 28615.38 |  | EM 1h | 45 |  | 28615.38 | 0 | 0 | 0
V1-I0-70592-SPA00-6505250 | Светодиодный светильник VARTON Axium 2.0 52 Вт 5000 К IP65 для сэндвич-панелей с рассеивателем опаловое закаленное стекло аварийный автономный постоянного действия | 52W | 5000K | 6600 лм | шт | 7.5 | 0.0252 | 28615.38 |  | EM 1h | 45 |  | 28615.38 | 0 | 0 | 0
V1-I0-70593-SPG00-6507540 | Светодиодный светильник VARTON Axium 2.0 75 Вт 4000 К IP65 для сэндвич-панелей с прозрачным рассеивателем ПММА | 75W | 4000K | 10700 лм | шт | 7.5 | 0.0252 | 25846.15 |  |  | 45 |  | 25846.15 | 0 | 0 | 0
V1-I0-70592-SPG00-6507540 | Светодиодный светильник VARTON Axium 2.0 75 Вт 4000 К IP65 для сэндвич-панелей с рассеивателем прозрачное закаленное стекло | 75W | 4000K | 10700 лм | шт | 7.5 | 0.0252 | 25846.15 |  |  | 45 |  | 25846.15 | 0 | 0 | 0
V1-I0-70593-SP000-6507540 | Светодиодный светильник VARTON Axium 2.0 75 Вт 4000 К IP65 для сэндвич-панелей с опаловым рассеивателем ПММА | 75W | 4000K | 9750 лм | шт | 7.5 | 0.0252 | 25846.15 |  |  | 45 |  | 25846.15 | 0 | 0 | 0
V1-I0-70592-SP000-6507540 | Светодиодный светильник VARTON Axium 2.0 75 Вт 4000 К IP65 для сэндвич-панелей с рассеивателем опаловое закаленное стекло | 75W | 4000K | 9750 лм | шт | 7.5 | 0.0252 | 25846.15 |  |  | 45 |  | 25846.15 | 0 | 0 | 0
V1-I0-70593-SPD00-6507540 | Светодиодный светильник VARTON Axium 2.0 75 Вт 4000 К IP65 для сэндвич-панелей с опаловым рассеивателем ПММА DALI | 75W | 4000K | 9750 лм | шт | 7.5 | 0.0252 | 27692.31 |  | DALI | 45 |  | 27692.31 | 0 | 0 | 0
V1-I0-70592-SPGD0-6507540 | Светодиодный светильник VARTON Axium 2.0 75 Вт 4000 К IP65 для сэндвич-панелей с рассеивателем прозрачное закаленное стекло DALI | 75W | 4000K | 10700 лм | шт | 7.5 | 0.0252 | 27692.31 |  | DALI | 45 |  | 27692.31 | 0 | 0 | 0
V1-I0-70593-SPGD0-6507540 | Светодиодный светильник VARTON Axium 2.0 75 Вт 4000 К IP65 для сэндвич-панелей с прозрачным рассеивателем ПММА DALI | 75W | 4000K | 10700 лм | шт | 7.5 | 0.0252 | 27692.31 |  | DALI | 45 |  | 27692.31 | 0 | 0 | 0
V1-I0-70592-SPD00-6507540 | Светодиодный светильник VARTON Axium 2.0 75 Вт 4000 К IP65 для сэндвич-панелей с рассеивателем опаловое закаленное стекло DALI | 75W | 4000K | 9750 лм | шт | 7.5 | 0.0252 | 27692.31 |  | DALI | 45 |  | 27692.31 | 0 | 0 | 0
V1-I0-70592-SPGA0-6507540 | Светодиодный светильник VARTON Axium 2.0 75 Вт 4000 К IP65 для сэндвич-панелей с рассеивателем прозрачное закаленное стекло аварийный автономный постоянного действия | 75W | 4000K | 10700 лм | шт | 7.5 | 0.0252 | 33692.3 |  | EM 1h | 45 |  | 33692.3 | 0 | 0 | 0
V1-I0-70592-SPA00-6507540 | Светодиодный светильник VARTON Axium 2.0 75 Вт 4000 К IP65 для сэндвич-панелей с рассеивателем опаловое закаленное стекло аварийный автономный постоянного действия | 75W | 4000K | 9750 лм | шт | 7.5 | 0.0252 | 33692.3 |  | EM 1h | 45 |  | 33692.3 | 0 | 0 | 0
V1-I0-70593-SPGA0-6507540 | Светодиодный светильник VARTON Axium 2.0 75 Вт 4000 К IP65 для сэндвич-панелей с прозрачным рассеивателем ПММА аварийный автономный постоянного действия | 75W | 4000K | 10700 лм | шт | 7.5 | 0.0252 | 33692.3 |  | EM 1h | 45 |  | 33692.3 | 0 | 0 | 0
V1-I0-70593-SPA00-6507540 | Светодиодный светильник VARTON Axium 2.0 75 Вт 4000 К IP65 для сэндвич-панелей с опаловым рассеивателем ПММА аварийный автономный постоянного действия | 75W | 4000K | 9750 лм | шт | 7.5 | 0.0252 | 33692.3 |  | EM 1h | 45 |  | 33692.3 | 0 | 0 | 0
V1-I0-70592-SP000-6507550 | Светодиодный светильник VARTON Axium 2.0 75 Вт 5000 K IP65 для сэндвич-панелей с рассеивателем опаловое закаленное стекло | 75W | 5000K | 9750 лм | шт | 7.5 | 0.0252 | 25846.15 |  |  | 45 |  | 25846.15 | 0 | 0 | 0
V1-I0-70592-SPG00-6507550 | Светодиодный светильник VARTON Axium 2.0 75 Вт 5000 K IP65 для сэндвич-панелей с рассеивателем прозрачное закаленное стекло | 75W | 5000K | 10700 лм | шт | 7.5 | 0.0252 | 25846.15 |  |  | 45 |  | 25846.15 | 0 | 0 | 0
V1-I0-70593-SP000-6507550 | Светодиодный светильник VARTON Axium 2.0 75 Вт 5000 K IP65 для сэндвич-панелей с опаловым рассеивателем ПММА | 75W | 5000K | 9750 лм | шт | 7.5 | 0.0252 | 25846.15 |  |  | 45 |  | 25846.15 | 0 | 0 | 0
V1-I0-70593-SPG00-6507550 | Светодиодный светильник VARTON Axium 2.0 75 Вт 5000 K IP65 для сэндвич-панелей с прозрачным рассеивателем ПММА | 75W | 5000K | 10700 лм | шт | 7.5 | 0.0252 | 25846.15 |  |  | 45 |  | 25846.15 | 0 | 0 | 0
V1-I0-70592-SPGD0-6507550 | Светодиодный светильник VARTON Axium 2.0 75 Вт 5000 К IP65 для сэндвич-панелей с рассеивателем прозрачное закаленное стекло DALI | 75W | 5000K | 10700 лм | шт | 7.5 | 0.0252 | 27692.31 |  | DALI | 45 |  | 27692.31 | 0 | 0 | 0
V1-I0-70592-SPD00-6507550 | Светодиодный светильник VARTON Axium 2.0 75 Вт 5000 К IP65 для сэндвич-панелей с рассеивателем опаловое закаленное стекло DALI | 75W | 5000K | 9750 лм | шт | 7.5 | 0.0252 | 27692.31 |  | DALI | 45 |  | 27692.31 | 0 | 0 | 0
V1-I0-70593-SPGD0-6507550 | Светодиодный светильник VARTON Axium 2.0 75 Вт 5000 К IP65 для сэндвич-панелей с прозрачным рассеивателем ПММА DALI | 75W | 5000K | 10700 лм | шт | 7.5 | 0.0252 | 27692.31 |  | DALI | 45 |  | 27692.31 | 0 | 0 | 0
V1-I0-70593-SPD00-6507550 | Светодиодный светильник VARTON Axium 2.0 75 Вт 5000 К IP65 для сэндвич-панелей с опаловым рассеивателем ПММА DALI | 75W | 5000K | 9750 лм | шт | 7.5 | 0.0252 | 27692.31 |  | DALI | 45 |  | 27692.31 | 0 | 0 | 0
V1-I0-70593-SPGA0-6507550 | Светодиодный светильник VARTON Axium 2.0 75 Вт 5000 К IP65 для сэндвич-панелей с прозрачным рассеивателем ПММА аварийный автономный постоянного действия | 75W | 5000K | 10700 лм | шт | 7.5 | 0.0252 | 33692.3 |  | EM 1h | 45 |  | 33692.3 | 0 | 0 | 0
V1-I0-70592-SPA00-6507550 | Светодиодный светильник VARTON Axium 2.0 75 Вт 5000 К IP65 для сэндвич-панелей с рассеивателем опаловое закаленное стекло аварийный автономный постоянного действия | 75W | 5000K | 9750 лм | шт | 7.5 | 0.0252 | 33692.3 |  | EM 1h | 45 |  | 33692.3 | 0 | 0 | 0
V1-I0-70593-SPA00-6507550 | Светодиодный светильник VARTON Axium 2.0 75 Вт 5000 К IP65 для сэндвич-панелей с опаловым рассеивателем ПММА аварийный автономный постоянного действия | 75W | 5000K | 9750 лм | шт | 7.5 | 0.0252 | 33692.3 |  | EM 1h | 45 |  | 33692.3 | 0 | 0 | 0
V1-I0-70592-SPGA0-6507550 | Светодиодный светильник VARTON Axium 2.0 75 Вт 5000 К IP65 для сэндвич-панелей с рассеивателем прозрачное закаленное стекло аварийный автономный постоянного действия | 75W | 5000K | 10700 лм | шт | 7.5 | 0.0252 | 33692.3 |  | EM 1h | 45 |  | 33692.3 | 0 | 0 | 0
Iron
Iron 1,2 м
V1-I0-70072-03000-6703640 | Светодиодный светильник VARTON Айрон пром для агрессивных сред 1215х109х66 мм класс защиты IP67 с поликарбонатным рассеивателем микропризма 36 ВТ 4000 K | 36W | 4000K | 3000 лм | шт | 3.2 | 0.010501 | 12089.05 |  |  | 30 |  | 12089.05 | 0 | 0 | 0
V1-I0-70072-03A00-6703640 | Светодиодный светильник VARTON Айрон пром для агр. сред 1215х109х66 мм класс защиты IP67 с поликарб. рассеивателем микр. 36 ВТ 4000 K аварийный автономный постоянного действия | 36W | 4000K | 3000 лм | шт | 3.9 | 0.012601 | 19878.63 |  | EM 1h | 30 |  | 19878.63 | 0 | 0 | 0
V1-I0-70072-03000-6705440 | Светодиодный светильник VARTON Айрон пром для агрессивных сред 1215х109х66 мм класс защиты IP67 с поликарбонатным рассеивателем микропризма 54 ВТ 4000 K | 54W | 4000K | 4700 лм | шт | 3.2 | 0.010501 | 16938.52 |  |  | 30 |  | 16938.52 | 0 | 0 | 0
V1-I0-70072-03A00-6705440 | Светодиодный светильник VARTON Айрон пром для агр. сред 1215х109х66 мм класс защиты IP67 с поликар. рассеивателем микр. 54 ВТ 4000 K аварийный автономный постоянного действия | 54W | 4000K | 4700 лм | шт | 3.9 | 0.012601 | 24728.11 |  | EM 1h | 30 |  | 24728.11 | 0 | 0 | 0
Iron Lens 0,6 м
V1-I0-70073-03L03-6701840 | Светодиодный светильник VARTON Айрон пром для агр.ср. 600х109х66 мм IP67 узк. 45° 18 ВТ 4000 K | 18W | 4000K | 2100 лм | шт | 1.7 | 0.005538 | 10357.1 |  |  | 30 |  | 10357.1 | 0 | 0 | 0
V1-I0-70073-03L02-6701840 | Светодиодный светильник VARTON Айрон пром для агр.ср. 600х109х66 мм IP67 узк. 30° 18 ВТ 4000 K | 18W | 4000K | 2100 лм | шт | 1.7 | 0.00664 | 10357.1 |  |  | 30 |  | 10357.1 | 0 | 0 | 0
V1-I0-70073-03L01-6701840 | Светодиодный светильник VARTON Айрон пром. для агр. сред 600х109х66 IP67 узк.15° 18 ВТ 4000 K | 18W | 4000K | 2100 лм | шт | 1.7 | 0.00664 | 10357.1 |  |  | 30 |  | 10357.1 | 0 | 0 | 0
V1-I0-70073-03L02-6701865 | Светодиодный светильник VARTON Айрон пром для агр.ср. 600х109х66 мм IP67 узк. 30° 18 ВТ 6500 K | 18W | 6500K | 2200 лм | шт | 1.7 | 0.00664 | 10357.1 |  |  | 30 |  | 10357.1 | 0 | 0 | 0
V1-I0-70073-03L01-6701865 | Светодиодный светильник VARTON Айрон пром. для агр. сред 600х109х66 IP67 узк.15° 18 ВТ 6500 K | 18W | 6500K | 2200 лм | шт | 1.7 | 0.00664 | 10357.1 |  |  | 30 |  | 10357.1 | 0 | 0 | 0
V1-I0-70073-03L02-6702740 | Светодиодный светильник VARTON Айрон пром для агр.ср. 600х109х66 мм IP67 узк. 30° 27 ВТ 4000 K | 27W | 4000K | 2700 лм | шт | 1.7 | 0.00664 | 10703.46 |  |  | 30 |  | 10703.46 | 0 | 0 | 0
V1-I0-70073-03L03-6702740 | Светодиодный светильник VARTON Айрон пром для агр.ср. 600х109х66 мм IP67 узк. 45° 27 ВТ 4000 K | 27W | 4000K | 2700 лм | шт | 1.7 | 0.005538 | 10703.46 |  |  | 30 |  | 10703.46 | 0 | 0 | 0
V1-I0-70073-03L01-6702765 | Светодиодный светильник VARTON Айрон пром. для агр. сред 600х109х66 IP67 узк.15° 27 ВТ 6500 K | 27W | 6500K | 2800 лм | шт | 1.7 | 0.00664 | 10703.46 |  |  | 30 |  | 10703.46 | 0 | 0 | 0
V1-I0-70073-03L02-6702765 | Светодиодный светильник VARTON Айрон пром для агр.ср. 600х109х66 мм IP67 узк. 30° 27 ВТ 6500 K | 27W | 6500K | 2800 лм | шт | 1.7 | 0.00664 | 10703.46 |  |  | 30 |  | 10703.46 | 0 | 0 | 0
Iron Lens 1,2 м
V1-I0-70072-03L01-6701840 | Светодиодный светильник VARTON Айрон пром. для агр, cред 1215х109х66 мм IP67 узк.15° 18 ВТ 4000 K | 18W | 4000K | 2100 лм | шт | 3.2 | 0.012601 | 12089.05 |  |  | 30 |  | 12089.05 | 0 | 0 | 0
V1-I0-70072-03L01-6701865 | Светодиодный светильник VARTON Айрон пром. для агр, cред 1215х109х66 мм IP67 узк.15° 18 ВТ 6500 K | 18W | 6500K | 2200 лм | шт | 3.2 | 0.012601 | 12089.05 |  |  | 30 |  | 12089.05 | 0 | 0 | 0
V1-I0-70072-03L01-6703640 | Светодиодный светильник VARTON Айрон пром. для агр. сред 1215х109х66 IP67 узк.15° 36 ВТ 4000 K | 36W | 4000K | 3700 лм | шт | 3.2 | 0.012601 | 12435.42 |  |  | 30 |  | 12435.42 | 0 | 0 | 0
V1-I0-70072-03L03-6703640 | Светодиодный светильник VARTON Айрон пром для агр.ср. 1215х109х66 мм IP67 узк. 45° 36 ВТ 4000 K | 36W | 4000K | 3700 лм | шт | 3.24 | 0.012601 | 12435.42 |  |  | 30 |  | 12435.42 | 0 | 0 | 0
V1-I0-70072-03L02-6703640 | Светодиодный светильник VARTON Айрон пром для агр.ср. 1215х109х66 мм IP67 узк. 30° 36 ВТ 4000 K | 36W | 4000K | 3700 лм | шт | 3.2 | 0.012601 | 12435.42 |  |  | 30 |  | 12435.42 | 0 | 0 | 0
V1-I0-70072-03D02-6703640 | Светодиодный светильник VARTON Айрон пром для агр.ср. 1215х109х66 мм IP67 узк. 30° 36 ВТ 4000 K DALI | 36W | 4000K | 3700 лм | шт | 3.2 | 0.012601 | 14497.57 |  | DALI | 30 |  | 14497.57 | 0 | 0 | 0
V1-I0-70072-03D21-6703640 | Светодиодный светильник VARTON Айрон пром. для агр. сред 1215х109х66 IP67 узк.15° 36 ВТ 4000 K DALI | 36W | 4000K | 3700 лм | шт | 3.2 | 0.012601 | 14497.57 |  | DALI | 30 |  | 14497.57 | 0 | 0 | 0
V1-I0-70072-03L01-6703665 | Светодиодный светильник VARTON Айрон пром. для агр. сред 1215х109х66 IP67 узк.15° 36 ВТ 6500 K | 36W | 6500K | 3800 лм | шт | 3.2 | 0.012601 | 12435.42 |  |  | 30 |  | 12435.42 | 0 | 0 | 0
V1-I0-70072-03L02-6703665 | Светодиодный светильник VARTON Айрон пром для агр.ср. 1215х109х66 мм IP67 узк. 30° 36 ВТ 6500 K | 36W | 6500K | 3800 лм | шт | 3.2 | 0.012601 | 12435.42 |  |  | 30 |  | 12435.42 | 0 | 0 | 0
V1-I0-70072-03D21-6703665 | Светодиодный светильник VARTON Айрон пром. для агр. сред 1215х109х66 IP67 узк.15° 36 ВТ 6500 K DALI | 36W | 6500K | 3800 лм | шт | 3.2 | 0.012601 | 14497.57 |  | DALI | 30 |  | 14497.57 | 0 | 0 | 0
V1-I0-70072-03L02-6705440 | Светодиодный светильник VARTON Айрон пром для агр.ср. 1215х109х66 мм IP67 узк. 30° 54 ВТ 4000 K | 54W | 4000K | 5400 лм | шт | 3.2 | 0.012601 | 17284.89 |  |  | 30 |  | 17284.89 | 0 | 0 | 0
V1-I0-70072-03L03-6705440 | Светодиодный светильник VARTON Айрон пром для агр. ср. 1215х109х66 мм IP67 узк. 45° 54 ВТ 4000 K | 54W | 4000K | 5400 лм | шт | 3.2 | 0.012601 | 17284.89 |  |  | 30 |  | 17284.89 | 0 | 0 | 0
V1-I0-70072-03L01-6705440 | Светодиодный светильник VARTON Айрон пром. для агр. сред 1215х109х66 IP67 узк. 15° 54 ВТ 4000 K | 54W | 4000K | 5400 лм | шт | 3.2 | 0.012601 | 17284.89 |  |  | 30 |  | 17284.89 | 0 | 0 | 0
V1-I0-70072-03L01-6705465 | Светодиодный светильник VARTON Айрон пром. для агр. сред 1215х109х66 IP67 узк. 15° 54 ВТ 6500 K | 54W | 6500K | 5600 лм | шт | 3.2 | 0.012601 | 17284.89 |  |  | 30 |  | 17284.89 | 0 | 0 | 0
V1-I0-70072-03L02-6705465 | Светодиодный светильник VARTON Айрон пром для агр.ср. 1215х109х66 мм IP67 узк. 30° 54 ВТ 6500 K | 54W | 6500K | 5600 лм | шт | 3.2 | 0.012601 | 17284.89 |  |  | 30 |  | 17284.89 | 0 | 0 | 0
Iron аксессуары
V4-I0-70.0002.IR0-0005 | Подвес тросовый Св-к Iron/Strong 1,5х2000мм к-кт: подвес 2м, 2шт |  |  | - | шт | 0.2 | 0.0002 | 1355.26 |  |  | 7 |  | 1355.26 | 0 | 0 | 0
V4-I0-70.0003.IR0-0004 | Крепление Айрон подвесное к-кт: 2 рым-гайки + 2 болта |  |  | - | упак | 0.02 | 2.7e-05 | 411.35 |  |  | 7 |  | 411.35 | 0 | 0 | 0
V4-I0-70.0087.IR0-0002 | Поворотное крепление телескопическое 200-300 мм (угол 180 градусов) для светильников Айрон |  |  | - | шт | 0.358 | 0.00068 | 809.86 |  |  | 7 |  | 809.86 | 0 | 0 | 0
V4-I0-70.0087.IR0-0001 | Поворотное крепление (угол 180 градусов) для светильников Айрон |  |  | - | шт | 0.358 | 0.00068 | 625.24 |  |  | 7 |  | 625.24 | 0 | 0 | 0
Iron 2.0
Iron 2.0 0,9 м
V1-I0-70157-03G02-6702840 | Светодиодный светильник VARTON Айрон 2.0 906х109х66 мм класс защиты IP67 с рассеивателем опал 28 ВТ 4000 K | 28W | 4000K | 3310 лм | шт | 2.58 | 0.009123 | 13557.72 |  |  | 15 |  | 13557.72 | 0 | 0 | 0
V1-IA-70157-03000-6702840 | Светодиодный светильник VARTON Айрон 2.0 906х109х66 мм класс защиты IP67 с акрил рассеивателем 28 ВТ 4000 K | 28W | 4000K | 3840 лм | шт | 2.58 | 0.007603 | 13557.72 |  |  | 15 |  | 13557.72 | 0 | 0 | 0
V1-IA-70157-03AT1-6702840 | Светодиодный светильник VARTON Айрон 2.0 906х109х66 мм класс защиты IP67 с акрил рассеивателем 28 ВТ 4000 K аварийный автономный постоянного действия Teletest | 28W | 4000K | 3840 лм | шт | 2.88 | 0.009123 | 21348.42 |  | EM 1h Teletest | 15 |  | 21348.42 | 0 | 0 | 0
V1-I0-70157-03ATO-6702840 | Светодиодный светильник VARTON Айрон 2.0 906х109х66 мм класс защиты IP67 с рассеивателем опал 28 ВТ 4000 K аварийный автономный постоянного действия Teletest | 28W | 4000K | 3310 лм | шт | 2.88 | 0.009123 | 21348.42 |  | EM 1h Teletest | 15 |  | 21348.42 | 0 | 0 | 0
V1-IA-70157-03000-6702850 | Светодиодный светильник VARTON Айрон 2.0 28 Вт 5000 K 906х109х66 мм класс защиты IP67 с акриловым рассеивателем | 28W | 5000K | 3840 лм | шт | 2.58 | 0.009123 | 13557.72 | 3 |  | 15 |  | 13557.72 | 0 | 0 | 0
V1-I0-70157-03G02-6702850 | Светодиодный светильник VARTON Айрон 2.0 28 Вт 5000 K 906х109х66 мм класс защиты IP67 с рассеивателем опал | 28W | 5000K | 3310 лм | шт | 2.58 | 0.007603 | 13557.72 |  |  | 15 |  | 13557.72 | 0 | 0 | 0
V1-IA-70157-03D00-6702850 | Светодиодный светильник VARTON Айрон 2.0 28 Вт 5000 K 906х109х66 мм класс защиты IP67 с акриловым рассеивателем диммируемый по протоколу DALI | 28W | 5000K | 3840 лм | шт | 2.58 | 0.009123 | 14848.12 |  | DALI | 15 |  | 14848.12 | 0 | 0 | 0
V1-I0-70157-03GD2-6702850 | Светодиодный светильник VARTON Айрон 2.0 28 Вт 5000 K 906х109х66 мм класс защиты IP67 с рассеивателем опал диммируемый по протоколу DALI | 28W | 5000K | 3310 лм | шт | 2.58 | 0.009123 | 15634.64 |  | DALI | 15 |  | 15634.64 | 0 | 0 | 0
V1-IA-70157-03A00-6702850 | Светодиодный светильник VARTON Айрон 2.0 28 Вт 5000 K 906х109х66 мм класс защиты IP67 с акриловым рассеивателем аварийный автономный постоянного действия | 28W | 5000K | 3840 лм | шт | 2.88 | 0.009123 | 21348.42 |  | EM 1h | 30 |  | 21348.42 | 0 | 0 | 0
V1-I0-70157-03GA2-6702850 | Светодиодный светильник VARTON Айрон 2.0 28 Вт 5000 K 906х109х66 мм класс защиты IP67 с рассеивателем опал аварийный автономный постоянного действия | 28W | 5000K | 3310 лм | шт | 2.88 | 0.009123 | 19992.63 |  | EM 1h | 30 |  | 19992.63 | 0 | 0 | 0
V1-IA-70157-03000-6703640 | Светодиодный светильник VARTON Айрон 2.0 906х109х66 мм класс защиты IP67 с акрил рассеивателем 36 ВТ 4000 K | 36W | 4000K | 4920 лм | шт | 2.58 | 0.009123 | 13557.72 |  |  | 15 |  | 13557.72 | 0 | 0 | 0
V1-I0-70157-03G02-6703640 | Светодиодный светильник VARTON Айрон 2.0 906х109х66 мм класс защиты IP67 с рассеивателем опал 36 ВТ 4000 K | 36W | 4000K | 4350 лм | шт | 2.58 | 0.009123 | 13557.72 |  |  | 15 |  | 13557.72 | 0 | 0 | 0
V1-IA-70157-03AT1-6703640 | Светодиодный светильник VARTON Айрон 2.0 906х109х66 мм класс защиты IP67 с акрил рассеивателем 36 ВТ 4000 K аварийный автономный постоянного действия Teletest | 36W | 4000K | 4920 лм | шт | 2.88 | 0.009123 | 21348.42 |  | EM 1h Teletest | 15 |  | 21348.42 | 0 | 0 | 0
V1-I0-70157-03ATO-6703640 | Светодиодный светильник VARTON Айрон 2.0 36 Вт 4000 K 906х109х66 мм класс защиты IP67 с рассеивателем опал аварийный автономный постоянного действия Teletest | 36W | 4000K | 4350 лм | шт | 2.88 | 0.007603 | 21348.42 |  | EM 1h Teletest | 15 |  | 21348.42 | 0 | 0 | 0
V1-IA-70157-03000-6703650 | Светодиодный светильник VARTON Айрон 2.0 36 Вт 5000 K 906х109х66 мм класс защиты IP67 с акриловым рассеивателем | 36W | 5000K | 4920 лм | шт | 2.58 | 0.007603 | 13557.72 |  |  | 15 |  | 13557.72 | 0 | 0 | 0
V1-I0-70157-03G02-6703650 | Светодиодный светильник VARTON Айрон 2.0 36 Вт 5000 K 906х109х66 мм класс защиты IP67 с рассеивателем опал | 36W | 5000K | 4350 лм | шт | 2.58 | 0.009123 | 13557.72 |  |  | 15 |  | 13557.72 | 0 | 0 | 0
V1-IA-70157-03D00-6703650 | Светодиодный светильник VARTON Айрон 2.0 36 Вт 5000 K 906х109х66 мм класс защиты IP67 с акриловым рассеивателем диммируемый по протоколу DALI | 36W | 5000K | 4920 лм | шт | 2.58 | 0.009123 | 14848.12 |  | DALI | 15 |  | 14848.12 | 0 | 0 | 0
V1-I0-70157-03GD2-6703650 | Светодиодный светильник VARTON Айрон 2.0 36 Вт 5000 K 906х109х66 мм класс защиты IP67 с рассеивателем опал диммируемый по протоколу DALI | 36W | 5000K | 4350 лм | шт | 2.58 | 0.009123 | 14848.12 |  | DALI | 15 |  | 14848.12 | 0 | 0 | 0
V1-IA-70157-03A00-6703650 | Светодиодный светильник VARTON Айрон 2.0 36 Вт 5000 K 906х109х66 мм класс защиты IP67 с акриловым рассеивателем аварийный автономный постоянного действия | 36W | 5000K | 4920 лм | шт | 2.88 | 0.009123 | 21348.42 |  | EM 1h | 30 |  | 21348.42 | 0 | 0 | 0
V1-I0-70157-03GA2-6703650 | Светодиодный светильник VARTON Айрон 2.0 36 Вт 5000 K 906х109х66 мм класс защиты IP67 с рассеивателем опал аварийный автономный постоянного действия | 36W | 5000K | 4350 лм | шт | 2.88 | 0.009123 | 21348.42 |  | EM 1h | 30 |  | 21348.42 | 0 | 0 | 0
V1-IA-70157-03000-6704840 | Светодиодный светильник VARTON Айрон 2.0 906х109х66 мм класс защиты IP67 с акрил рассеивателем 48 ВТ 4000 K | 48W | 4000K | 6540 лм | шт | 2.58 | 0.009123 | 13557.72 |  |  | 15 |  | 13557.72 | 0 | 0 | 0
V1-I0-70157-03G02-6704840 | Светодиодный светильник VARTON Айрон 2.0 906х109х66 мм класс защиты IP67 с рассеивателем опал 48 ВТ 4000 K | 48W | 4000K | 5770 лм | шт | 2.58 | 0.009123 | 13557.72 |  |  | 15 |  | 13557.72 | 0 | 0 | 0
V1-I0-70157-03ATO-6704840 | Светодиодный светильник VARTON Айрон 2.0 906х109х66 мм класс защиты IP67 с рассеивателем опал 48 ВТ 4000 K аварийный автономного постоянного действия Teletest | 48W | 4000K | 5770 лм | шт | 2.88 | 0.009123 | 21348.42 |  | EM 1h Teletest | 15 |  | 21348.42 | 0 | 0 | 0
V1-IA-70157-03AT1-6704840 | Светодиодный светильник VARTON Айрон 2.0 906х109х66 мм класс защиты IP67 с акрил рассеивателем 48 ВТ 4000 K аварийный автономный постоянного действия Teletest | 48W | 4000K | 6540 лм | шт | 2.88 | 0.009123 | 21348.42 |  | EM 1h Teletest | 15 |  | 21348.42 | 0 | 0 | 0
V1-I0-70157-03G02-6704850 | Светодиодный светильник VARTON Айрон 2.0 48 Вт 5000 K 906х109х66 мм класс защиты IP67 с рассеивателем опал | 48W | 5000K | 5770 лм | шт | 2.58 | 0.009123 | 13557.72 |  |  | 15 |  | 13557.72 | 0 | 0 | 0
V1-IA-70157-03000-6704850 | Светодиодный светильник VARTON Айрон 2.0 48 Вт 5000 K 906х109х66 мм класс защиты IP67 с акриловым рассеивателем | 48W | 5000K | 6540 лм | шт | 2.58 | 0.007603 | 13557.72 |  |  | 15 |  | 13557.72 | 0 | 0 | 0
V1-IA-70157-03D00-6704850 | Светодиодный светильник VARTON Айрон 2.0 48 Вт 5000 K 906х109х66 мм класс защиты IP67 с акриловым рассеивателем диммируемый по протоколу DALI | 48W | 5000K | 6540 лм | шт | 2.58 | 0.009123 | 14848.12 |  | DALI | 15 |  | 14848.12 | 0 | 0 | 0
V1-I0-70157-03GD2-6704850 | Светодиодный светильник VARTON Айрон 2.0 48 Вт 5000 K 906х109х66 мм класс защиты IP67 с рассеивателем опал диммируемый по протоколу DALI | 48W | 5000K | 5770 лм | шт | 2.58 | 0.009123 | 14848.12 |  | DALI | 15 |  | 14848.12 | 0 | 0 | 0
V1-I0-70157-03GA2-6704850 | Светодиодный светильник VARTON Айрон 2.0 48 Вт 5000 K 906х109х66 мм класс защиты IP67 с рассеивателем опал аварийный автономный постоянного действия | 48W | 5000K | 5770 лм | шт | 2.88 | 0.009123 | 21348.42 |  | EM 1h | 30 |  | 21348.42 | 0 | 0 | 0
V1-IA-70157-03A00-6704850 | Светодиодный светильник VARTON Айрон 2.0 48 Вт 5000 K 906х109х66 мм класс защиты IP67 с акриловым рассеивателем аварийный автономный постоянного действия | 48W | 5000K | 6540 лм | шт | 2.88 | 0.009123 | 21348.42 |  | EM 1h | 30 |  | 21348.42 | 0 | 0 | 0
Iron 2.0 1,2 м
V1-IA-70156-03000-6703640 | Светодиодный светильник VARTON Айрон 2.0 1190х109х66 мм класс защиты IP67 с акрил рассеивателем 36 ВТ 4000 K | 36W | 4000K | 5020 лм | шт | 3.75 | 0.0131 | 16615.88 |  |  | 15 |  | 16615.88 | 0 | 0 | 0
V1-I0-70156-03G02-6703640 | Светодиодный светильник VARTON Айрон 2.0 1190х109х66 мм класс защиты IP67 с рассеивателем опал 36 ВТ 4000 K | 36W | 4000K | 4370 лм | шт | 3.75 | 0.0131 | 16615.88 |  |  | 15 |  | 16615.88 | 0 | 0 | 0
V1-IA-70156-03D00-6703640 | Светодиодный светильник VARTON Айрон 2.0 1190х109х66 мм класс защиты IP67 с акрил рассеивателем 36 ВТ 4000 K DALI | 36W | 4000K | 5020 лм | шт | 3.75 | 0.0131 | 17906.22 |  | DALI | 15 |  | 17906.22 | 0 | 0 | 0
V1-I0-70156-03GD2-6703640 | Светодиодный светильник VARTON Айрон 2.0 1190х109х66 мм класс защиты IP67 с рассеивателем опал 36 ВТ 4000 K DALI | 36W | 4000K | 4370 лм | шт | 3.381 | 0.0131 | 17906.22 |  | DALI | 15 |  | 17906.22 | 0 | 0 | 0
V1-I0-70156-03ATO-6703640 | Светодиодный светильник VARTON Айрон 2.0 1190х109х66 мм класс защиты IP67 с рассеивателем опал 36 ВТ 4000 K аварийный автономный постоянного действия Teletest | 36W | 4000K | 4370 лм | шт | 3.75 | 0.01166 | 24406.54 |  | EM 1h Teletest | 15 |  | 24406.54 | 0 | 0 | 0
V1-IA-70156-03AT1-6703640 | Светодиодный светильник VARTON Айрон 2.0 36 Вт 4000 K 1190х109х66 мм класс защиты IP67 с акриловым рассеивателем аварийный автономный постоянного действия Teletest | 36W | 4000K | 5020 лм | шт | 3.75 | 0.0131 | 24406.54 |  | EM 1h Teletest | 15 |  | 24406.54 | 0 | 0 | 0
V1-IA-70156-03000-6703650 | Светодиодный светильник VARTON Айрон 2.0 36 Вт 5000 K 1190х109х66 мм класс защиты IP67 с акриловым рассеивателем | 36W | 5000K | 5020 лм | шт | 3.75 | 0.0131 | 16615.88 |  |  | 15 |  | 16615.88 | 0 | 0 | 0
V1-I0-70156-03G02-6703650 | Светодиодный светильник VARTON Айрон 2.0 36 Вт 5000 K 1190х109х66 мм класс защиты IP67 с рассеивателем опал | 36W | 5000K | 4370 лм | шт | 3.75 | 0.010861 | 16615.88 |  |  | 15 |  | 16615.88 | 0 | 0 | 0
V1-IA-70156-03D00-6703650 | Светодиодный светильник VARTON Айрон 2.0 36 Вт 5000 K 1190х109х66 мм класс защиты IP67 с акриловым рассеивателем диммируемый по протоколу DALI | 36W | 5000K | 5020 лм | шт | 3.75 | 0.0131 | 17906.22 |  | DALI | 15 |  | 17906.22 | 0 | 0 | 0
V1-I0-70156-03GD2-6703650 | Светодиодный светильник VARTON Айрон 2.0 36 Вт 5000 K 1190х109х66 мм класс защиты IP67 с рассеивателем опал диммируемый по протоколу DALI | 36W | 5000K | 4370 лм | шт | 3.75 | 0.0131 | 17906.22 |  | DALI | 15 |  | 17906.22 | 0 | 0 | 0
V1-IA-70156-03A00-6703650 | Светодиодный светильник VARTON Айрон 2.0 36 Вт 5000 K 1190х109х66 мм класс защиты IP67 с акриловым рассеивателем аварийный автономный постоянного действия | 36W | 5000K | 5020 лм | шт | 3.75 | 0.0131 | 24406.54 |  | EM 1h | 30 |  | 24406.54 | 0 | 0 | 0
V1-I0-70156-03GA2-6703650 | Светодиодный светильник VARTON Айрон 2.0 36 Вт 5000 K 1190х109х66 мм класс защиты IP67 с рассеивателем опал аварийный автономный постоянного действия | 36W | 5000K | 4370 лм | шт | 3.75 | 0.0131 | 24406.54 |  | EM 1h | 30 |  | 24406.54 | 0 | 0 | 0
V1-I0-70156-03G02-6704440 | Светодиодный светильник VARTON Айрон 2.0 44 Вт 4000 K 1190х109х66 мм IP67 с опал рассеивателем | 44W | 4000K | 5350 лм | шт | 3.75 | 0.010861 | 16615.88 |  |  | 15 |  | 16615.88 | 0 | 0 | 0
V1-IA-70156-03000-6704440 | Светодиодный светильник VARTON Айрон 2.0 44 Вт 4000 K 1190х109х66 мм IP67 с акрил рассеивателем | 44W | 4000K | 6310 лм | шт | 3.75 | 0.010861 | 16615.88 |  |  | 15 |  | 16615.88 | 0 | 0 | 0
V1-IA-70156-03D00-6704440 | Светодиодный светильник VARTON Айрон 2.0 44 Вт 4000 K 1190х109х66 мм IP67 с акрил рассеивателем DALI | 44W | 4000K | 6310 лм | шт | 3.75 | 0.0131 | 17906.22 |  | DALI | 15 |  | 17906.22 | 0 | 0 | 0
V1-I0-70156-03GD2-6704440 | Светодиодный светильник VARTON Айрон 2.0 44 Вт 4000 K 1190х109х66 мм IP67 с опал рассеивателем | 44W | 4000K | 5350 лм | шт | 3.75 | 0.0131 | 17906.22 |  | DALI | 15 |  | 17906.22 | 0 | 0 | 0
V1-I0-70156-03GA2-6704440 | Светодиодный светильник VARTON Айрон 2.0 44 Вт 4000 K 1190х109х66 мм IP67 с опал рассеивателем аварийный автономный постоянного действия | 44W | 4000K | 5350 лм | шт | 3.75 | 0.0131 | 24406.54 |  | EM 1h | 30 |  | 24406.54 | 0 | 0 | 0
V1-IA-70156-03A00-6704440 | Светодиодный светильник VARTON Айрон 2.0 44 Вт 4000 K 1190х109х66 мм IP67 с акрил рассеивателем аварийный автономный постоянного действия | 44W | 4000K | 6310 лм | шт | 3.75 | 0.01038 | 24406.54 |  | EM 1h | 30 |  | 24406.54 | 0 | 0 | 0
V1-IA-70156-03AT1-6704440 | Светодиодный светильник VARTON Айрон 2.0 44 Вт 4000 K 1190х109х66 мм IP67 с акрил рассеивателем аварийный автономный постоянного действия Teletest | 44W | 4000K | 6310 лм | шт | 3.75 | 0.0131 | 24406.54 |  | EM 1h Teletest | 15 |  | 24406.54 | 0 | 0 | 0
V1-I0-70156-03ATO-6704440 | Светодиодный светильник VARTON Айрон 2.0 44 Вт 4000 K 1190х109х66 мм IP67 с опал рассеивателем аварийный автономный постоянного действия Teletest | 44W | 4000K | 5350 лм | шт | 3.75 | 0.0131 | 24406.54 |  | EM 1h Teletest | 15 |  | 24406.54 | 0 | 0 | 0
V1-IA-70156-03000-6704450 | Светодиодный светильник VARTON Айрон 2.0 44 Вт 5000 K 1190х109х66 мм IP67 с акрил рассеивателем | 44W | 5000K | 6310 лм | шт | 3.75 | 0.0131 | 16615.88 |  |  | 15 |  | 16615.88 | 0 | 0 | 0
V1-I0-70156-03G02-6704450 | Светодиодный светильник VARTON Айрон 2.0 44 Вт 5000 K 1190х109х66 мм IP67 с опал рассеивателем | 44W | 5000K | 5350 лм | шт | 3.75 | 0.0131 | 16615.88 |  |  | 15 |  | 16615.88 | 0 | 0 | 0
V1-IA-70156-03D00-6704450 | Светодиодный светильник VARTON Айрон 2.0 44 Вт 5000 K 1190х109х66 мм IP67 с акрил рассеивателем DALI | 44W | 5000K | 6310 лм | шт | 3.75 | 0.0131 | 17906.22 |  | DALI | 15 |  | 17906.22 | 0 | 0 | 0
V1-I0-70156-03GD2-6704450 | Светодиодный светильник VARTON Айрон 2.0 44 Вт 5000 K 1190х109х66 мм IP67 с опал рассеивателем DALI | 44W | 5000K | 5350 лм | шт | 3.75 | 0.0131 | 17906.22 |  | DALI | 15 |  | 17906.22 | 0 | 0 | 0
V1-I0-70156-03GA2-6704450 | Светодиодный светильник VARTON Айрон 2.0 44 Вт 5000 K 1190х109х66 мм IP67 с опал рассеивателем аварийный автономный постоянного действия | 44W | 5000K | 5350 лм | шт | 3.75 | 0.0131 | 24406.54 |  | EM 1h | 30 |  | 24406.54 | 0 | 0 | 0
V1-IA-70156-03A00-6704450 | Светодиодный светильник VARTON Айрон 2.0 44 Вт 5000 K 1190х109х66 мм IP67 с акрил рассеивателем аварийный автономный постоянного действия | 44W | 5000K | 6310 лм | шт | 3.75 | 0.0131 | 24406.54 | 3 | EM 1h | 30 |  | 24406.54 | 0 | 0 | 0
V1-I0-70156-03G02-6706240 | Светодиодный светильник VARTON Айрон 2.0 1190х109х66 мм класс защиты IP67 с рассеивателем опал 62 ВТ 4000 K | 62W | 4000K | 7410 лм | шт | 3.75 | 0.0131 | 16615.88 |  |  | 15 |  | 16615.88 | 0 | 0 | 0
V1-IA-70156-03000-6706240 | Светодиодный светильник VARTON Айрон 2.0 1190х109х66 мм класс защиты IP67 с акрил рассеивателем 62 ВТ 4000 K | 62W | 4000K | 8580 лм | шт | 3.75 | 0.0131 | 16615.88 |  |  | 15 |  | 16615.88 | 0 | 0 | 0
V1-I0-70156-03GD2-6706240 | Светодиодный светильник VARTON Айрон 2.0 1190х109х66 мм класс защиты IP67 с рассеивателем опал 62 ВТ 4000 K DALI | 62W | 4000K | 7410 лм | шт | 3.75 | 0.0131 | 17906.22 |  | DALI | 15 |  | 17906.22 | 0 | 0 | 0
V1-IA-70156-03D00-6706240 | Светодиодный светильник VARTON Айрон 2.0 1190х109х66 мм класс защиты IP67 с акрил рассеивателем 62 ВТ 4000 K DALI | 62W | 4000K | 8580 лм | шт | 3.37 | 0.0131 | 17906.22 |  | DALI | 15 |  | 17906.22 | 0 | 0 | 0
V1-I0-70156-03GA2-6706240 | Светодиодный светильник VARTON Айрон 2.0 1190х109х66 мм класс защиты IP67 с рассеивателем опал 62 ВТ 4000 K аварийный автономный постоянного действия | 62W | 4000K | 7410 лм | шт | 3.75 | 0.010861 | 24406.54 |  | EM 1h | 30 |  | 24406.54 | 0 | 0 | 0
V1-IA-70156-03AT1-6706240 | Светодиодный светильник VARTON Айрон 2.0 1190х109х66 мм класс защиты IP67 с акрил рассеивателем 62 ВТ 4000 K аварийный автономный постоянного действия Teletest | 62W | 4000K | 8580 лм | шт | 3.75 | 0.0131 | 24406.54 |  | EM 1h Teletest | 15 |  | 24406.54 | 0 | 0 | 0
V1-I0-70156-03ATO-6706240 | Светодиодный светильник VARTON Айрон 2.0 1190х109х66 мм класс защиты IP67 с рассеивателем опал 62 ВТ 4000 K аварийный автономный постоянного действия Teletest | 62W | 4000K | 7410 лм | шт | 3.75 | 0.0131 | 24406.54 |  | EM 1h Teletest | 15 |  | 24406.54 | 0 | 0 | 0
V1-IA-70156-03000-6706250 | Светодиодный светильник VARTON Айрон 2.0 62 Вт 5000 K 1190х109х66 мм класс защиты IP67 с акриловым рассеивателем | 62W | 5000K | 8580 лм | шт | 3.15 | 0.01084 | 16615.88 |  |  | 15 |  | 16615.88 | 0 | 0 | 0
V1-I0-70156-03G02-6706250 | Светодиодный светильник VARTON Айрон 2.0 62 Вт 5000 K 1190х109х66 мм класс защиты IP67 с рассеивателем опал | 62W | 5000K | 7410 лм | шт | 3.75 | 0.0131 | 16615.88 |  |  | 15 |  | 16615.88 | 0 | 0 | 0
V1-IA-70156-03D00-6706250 | Светодиодный светильник VARTON Айрон 2.0 62 Вт 5000 K 1190х109х66 мм класс защиты IP67 с акриловым рассеивателем диммируемый по протоколу DALI | 62W | 5000K | 8580 лм | шт | 3.75 | 0.0131 | 17906.22 |  | DALI | 15 |  | 17906.22 | 0 | 0 | 0
V1-IA-70156-03A00-6706250 | Светодиодный светильник VARTON Айрон 2.0 62 Вт 5000 K 1190х109х66 мм класс защиты IP67 с акриловым рассеивателем аварийный автономный постоянного действия | 62W | 5000K | 8580 лм | шт | 3.75 | 0.0131 | 24406.54 |  | EM 1h | 30 |  | 24406.54 | 0 | 0 | 0
V1-I0-70156-03GA2-6706250 | Светодиодный светильник VARTON Айрон 2.0 62 Вт 5000 K 1190х109х66 мм класс защиты IP67 с рассеивателем опал аварийный автономный постоянного действия | 62W | 5000K | 7410 лм | шт | 3.75 | 0.0131 | 24406.54 |  | EM 1h | 30 |  | 24406.54 | 0 | 0 | 0
Iron 2.0 1,5 м
V1-IA-70155-03000-6704440 | Светодиодный светильник VARTON Айрон 2.0 44 Вт 4000 K 1475х109х66 мм IP67 с акрил рассеивателем | 44W | 4000K | 6370 лм | шт | 4.37 | 0.015404 | 18654.58 |  |  | 15 |  | 18654.58 | 0 | 0 | 0
V1-I0-70155-03G02-6704440 | Светодиодный светильник VARTON Айрон 2.0 44 Вт 4000 K 1475х109х66 мм IP67 с опал рассеивателем | 44W | 4000K | 5370 лм | шт | 4.37 | 0.012837 | 18654.58 |  |  | 15 |  | 18654.58 | 0 | 0 | 0
V1-I0-70155-03GD2-6704440 | Светодиодный светильник VARTON Айрон 2.0 44 Вт 4000 K 1475х109х66 мм IP67 с опал рассеивателем DALI | 44W | 4000K | 5370 лм | шт | 4.37 | 0.015404 | 19944.98 |  | DALI | 15 |  | 19944.98 | 0 | 0 | 0
V1-IA-70155-03D00-6704440 | Светодиодный светильник VARTON Айрон 2.0 44 Вт 4000 K 1475х109х66 мм IP67 с акрил рассеивателем DALI | 44W | 4000K | 6370 лм | шт | 4.37 | 0.015404 | 19944.98 |  | DALI | 15 |  | 19944.98 | 0 | 0 | 0
V1-I0-70155-03GA2-6704440 | Светодиодный светильник VARTON Айрон 2.0 44 Вт 4000 K 1475х109х66 мм IP67 с опал рассеивателем аварийный автономный постоянного действия | 44W | 4000K | 5370 лм | шт | 4.77 | 0.015404 | 26445.27 |  | EM 1h | 30 |  | 26445.27 | 0 | 0 | 0
V1-IA-70155-03A00-6704440 | Светодиодный светильник VARTON Айрон 2.0 44 Вт 4000 K 1475х109х66 мм IP67 с акрил рассеивателем аварийный автономный постоянного действия | 44W | 4000K | 6370 лм | шт | 4.77 | 0.015404 | 26445.27 |  | EM 1h | 30 |  | 26445.27 | 0 | 0 | 0
V1-I0-70155-03ATO-6704440 | Светодиодный светильник VARTON Айрон 2.0 44 Вт 4000 K 1475х109х66 мм IP67 с опал рассеивателем аварийный автономный постоянного действия Teletest | 44W | 4000K | 5370 лм | шт | 4.77 | 0.015404 | 26445.27 |  | EM 1h Teletest | 15 |  | 26445.27 | 0 | 0 | 0
V1-IA-70155-03AT1-6704440 | Светодиодный светильник VARTON Айрон 2.0 44 Вт 4000 K 1475х109х66 мм IP67 с акрил рассеивателем аварийный автономный Teletest | 44W | 4000K | 6370 лм | шт | 4.77 | 0.015404 | 26445.27 |  | EM 1h Teletest | 15 |  | 26445.27 | 0 | 0 | 0
V1-I0-70155-03G02-6704450 | Светодиодный светильник VARTON Айрон 2.0 44 Вт 5000 K 1475х109х66 мм IP67 с опал рассеивателем | 44W | 5000K | 5370 лм | шт | 4.37 | 0.015404 | 18654.58 |  |  | 15 |  | 18654.58 | 0 | 0 | 0
V1-IA-70155-03000-6704450 | Светодиодный светильник VARTON Айрон 2.0 44 Вт 5000 K 1475х109х66 мм IP67 с акрил рассеивателем | 44W | 5000K | 6370 лм | шт | 4.37 | 0.015404 | 18654.58 |  |  | 15 |  | 18654.58 | 0 | 0 | 0
V1-I0-70155-03GD2-6704450 | Светодиодный светильник VARTON Айрон 2.0 44 Вт 5000 K 1475х109х66 мм IP67 с опал рассеивателем DALI | 44W | 5000K | 5370 лм | шт | 4.37 | 0.015404 | 19944.98 |  | DALI | 15 |  | 19944.98 | 0 | 0 | 0
V1-I0-70155-03GA2-6704450 | Светодиодный светильник VARTON Айрон 2.0 44 Вт 5000 K 1475х109х66 мм IP67 с опал рассеивателем аварийный автономный постоянного действия | 44W | 5000K | 5370 лм | шт | 4.77 | 0.015404 | 26445.27 |  | EM 1h | 30 |  | 26445.27 | 0 | 0 | 0
V1-IA-70155-03A00-6704450 | Светодиодный светильник VARTON Айрон 2.0 44 Вт 5000 K 1475х109х66 мм IP67 с акрил рассеивателем аварийный автономный постоянного действия | 44W | 5000K | 6370 лм | шт | 4.77 | 0.015404 | 26445.27 |  | EM 1h | 30 |  | 26445.27 | 0 | 0 | 0
V1-IA-70155-03D00-6704450 | Светодиодный светильник VARTON Айрон 2.0 44 Вт 5000 K 1475х109х66 мм IP67 с акрил рассеивателем DALI | 48W | 5000K | 7420 лм | шт | 4.37 | 0.012837 | 19944.98 |  | DALI | 15 |  | 19944.98 | 0 | 0 | 0
V1-IA-70155-03000-6705640 | Светодиодный светильник VARTON Айрон 2.0 1475х109х66 мм класс защиты IP67 с акрил рассеивателем 56 ВТ 4000 K | 56W | 4000K | 8160 лм | шт | 4.37 | 0.015404 | 18654.58 |  |  | 15 |  | 18654.58 | 0 | 0 | 0
V1-I0-70155-03G02-6705640 | Светодиодный светильник VARTON Айрон 2.0 1475х109х66 мм класс защиты IP67 с рассеивателем опал 56 ВТ 4000 K | 56W | 4000K | 6840 лм | шт | 4.37 | 0.015404 | 18654.58 |  |  | 15 |  | 18654.58 | 0 | 0 | 0
V1-I0-70155-03GD2-6705640 | Светодиодный светильник VARTON Айрон 2.0 1475х109х66 мм класс защиты IP67 с рассеивателем опал 56 ВТ 4000 K DALI | 56W | 4000K | 6840 лм | шт | 4.37 | 0.015404 | 19944.98 |  | DALI | 15 |  | 19944.98 | 0 | 0 | 0
V1-IA-70155-03D00-6705640 | Светодиодный светильник VARTON Айрон 2.0 1475х109х66 мм класс защиты IP67 с акрил рассеивателем 56 ВТ 4000 K DALI | 56W | 4000K | 8160 лм | шт | 4.37 | 0.015404 | 19944.98 |  | DALI | 15 |  | 19944.98 | 0 | 0 | 0
V1-IA-70155-03A00-6705640 | Светодиодный светильник VARTON Айрон 2.0 1475х109х66 мм класс защиты IP67 с акрил рассеивателем 56 ВТ 4000 K аварийный автономный постоянного действия | 56W | 4000K | 8160 лм | шт | 4.77 | 0.015404 | 26445.27 |  | EM 1h | 30 |  | 26445.27 | 0 | 0 | 0
V1-I0-70155-03GA2-6705640 | Светодиодный светильник VARTON Айрон 2.0 1475х109х66 мм класс защиты IP67 с рассеивателем опал 56 ВТ 4000 K аварийный автономный постоянного действия | 56W | 4000K | 6840 лм | шт | 4.77 | 0.015404 | 26445.27 |  | EM 1h | 30 |  | 26445.27 | 0 | 0 | 0
V1-IA-70155-03AT1-6705640 | Светодиодный светильник VARTON Айрон 2.0 1475х109х66 мм класс защиты IP67 с акрил рассеивателем 56 ВТ 4000 K аварийный автономный постоянного действия Teletest | 56W | 4000K | 8160 лм | шт | 4.77 | 0.015404 | 26445.27 |  | EM 1h Teletest | 15 |  | 26445.27 | 0 | 0 | 0
V1-I0-70155-03ATO-6705640 | Светодиодный светильник VARTON Айрон 2.0 1475х109х66 мм класс защиты IP67 с рассеивателем опал 56 ВТ 4000 K аварийный автономный постоянного действия Teletest | 56W | 4000K | 6840 лм | шт | 4.77 | 0.015404 | 26445.27 |  | EM 1h Teletest | 15 |  | 26445.27 | 0 | 0 | 0
V1-I0-70155-03G02-6705650 | Светодиодный светильник VARTON Айрон 2.0 56 Вт 5000 K 1475х109х66 мм класс защиты IP67 с рассеивателем опал | 56W | 5000K | 6840 лм | шт | 4.37 | 0.015404 | 18654.58 |  |  | 15 |  | 18654.58 | 0 | 0 | 0
V1-IA-70155-03000-6705650 | Светодиодный светильник VARTON Айрон 2.0 56 Вт 5000 K 1475х109х66 мм класс защиты IP67 с акриловым рассеивателем | 56W | 5000K | 8160 лм | шт | 4.37 | 0.012837 | 18654.58 |  |  | 15 |  | 18654.58 | 0 | 0 | 0
V1-IA-70155-03D00-6705650 | Светодиодный светильник VARTON Айрон 2.0 56 Вт 5000 K 1475х109х66 мм класс защиты IP67 с акриловым рассеивателем диммируемый по протоколу DALI | 56W | 5000K | 8160 лм | шт | 4.37 | 0.015404 | 19944.98 |  | DALI | 15 |  | 19944.98 | 0 | 0 | 0
V1-I0-70155-03GD2-6705650 | Светодиодный светильник VARTON Айрон 2.0 56 Вт 5000 K 1475х109х66 мм класс защиты IP67 с рассеивателем опал диммируемый по протоколу DALI | 56W | 5000K | 6840 лм | шт | 4.37 | 0.015404 | 19944.98 |  | DALI | 15 |  | 19944.98 | 0 | 0 | 0
V1-IA-70155-03A00-6705650 | Светодиодный светильник VARTON Айрон 2.0 56 Вт 5000 K 1475х109х66 мм класс защиты IP67 с акриловым рассеивателем аварийный автономный постоянного действия | 56W | 5000K | 8160 лм | шт | 4.77 | 0.015404 | 26445.27 |  | EM 1h | 30 |  | 26445.27 | 0 | 0 | 0
V1-I0-70155-03GA2-6705650 | Светодиодный светильник VARTON Айрон 2.0 56 Вт 5000 K 1475х109х66 мм класс защиты IP67 с рассеивателем опал аварийный автономный постоянного действия | 56W | 5000K | 6840 лм | шт | 4.77 | 0.015404 | 26445.27 |  | EM 1h | 30 |  | 26445.27 | 0 | 0 | 0
V1-I0-70155-03G02-6708040 | Светодиодный светильник VARTON Айрон 2.0 1475х109х66 мм класс защиты IP67 с рассеивателем опал 80 ВТ 4000 K | 80W | 4000K | 9570 лм | шт | 4.37 | 0.015404 | 18654.58 |  |  | 15 |  | 18654.58 | 0 | 0 | 0
V1-IA-70155-03000-6708040 | Светодиодный светильник VARTON Айрон 2.0 1475х109х66 мм класс защиты IP67 с акрил рассеивателем 80 ВТ 4000 K | 80W | 4000K | 11010 лм | шт | 4.37 | 0.015404 | 18654.58 |  |  | 15 |  | 18654.58 | 0 | 0 | 0
V1-IA-70155-03D00-6708040 | Светодиодный светильник VARTON Айрон 2.0 1475х109х66 мм класс защиты IP67 с акрил рассеивателем 80 ВТ 4000 K DALI | 80W | 4000K | 11010 лм | шт | 4.37 | 0.015404 | 19944.98 |  | DALI | 15 |  | 19944.98 | 0 | 0 | 0
V1-I0-70155-03GD2-6708040 | Светодиодный светильник VARTON Айрон 2.0 1475х109х66 мм класс защиты IP67 с рассеивателем опал 80 ВТ 4000 K DALI | 80W | 4000K | 9570 лм | шт | 4.37 | 0.012837 | 19944.98 |  | DALI | 15 |  | 19944.98 | 0 | 0 | 0
V1-I0-70155-03GA2-6708040 | Светодиодный светильник VARTON Айрон 2.0 1475х109х66 мм класс защиты IP67 с рассеивателем опал 80 ВТ 4000 K аварийный автономный постоянного действия | 80W | 4000K | 9570 лм | шт | 4.77 | 0.012837 | 26445.27 |  | EM 1h | 30 |  | 26445.27 | 0 | 0 | 0
V1-IA-70155-03AT1-6708040 | Светодиодный светильник VARTON Айрон 2.0 1475х109х66 мм класс защиты IP67 с акрил рассеивателем 80 ВТ 4000 K аварийный автономный постоянного действия Teletest | 80W | 4000K | 9570 лм | шт | 4.77 | 0.015404 | 26445.27 |  | EM 1h Teletest | 15 |  | 26445.27 | 0 | 0 | 0
V1-I0-70155-03ATO-6708040 | Светодиодный светильник VARTON Айрон 2.0 1475х109х66 мм класс защиты IP67 с рассеивателем опал 80 ВТ 4000 K аварийный автономный постоянного действия Teletest | 80W | 4000K | 9570 лм | шт | 4.77 | 0.015404 | 26445.27 |  | EM 1h Teletest | 15 |  | 26445.27 | 0 | 0 | 0
V1-I0-70155-03G02-6708050 | Светодиодный светильник VARTON Айрон 2.0 1475х109х66 мм класс защиты IP67 с рассеивателем опал 80 ВТ 5000 K | 80W | 5000K | 9570 лм | шт | 4.37 | 0.015404 | 18654.58 |  |  | 15 |  | 18654.58 | 0 | 0 | 0
V1-IA-70155-03000-6708050 | Светодиодный светильник "ВАРТОН" Айрон 2.0 1475*109*66 мм класс защиты IP67 с акрил рассеивателем 80 ВТ 5000К | 80W | 5000K | 11010 лм | шт | 4.37 | 0.012837 | 18654.58 |  |  | 15 |  | 18654.58 | 0 | 0 | 0
V1-I0-70155-03GD2-6708050 | Светодиодный светильник VARTON Айрон 2.0 80 Вт 5000 K 1475х109х66 мм класс защиты IP67 с рассеивателем опал диммируемый по протоколу DALI | 80W | 5000K | 9570 лм | шт | 4.37 | 0.015404 | 19944.98 |  | DALI | 15 |  | 19944.98 | 0 | 0 | 0
V1-IA-70155-03D00-6708050 | Светодиодный светильник VARTON Айрон 2.0 80 Вт 5000 K 1475х109х66 мм класс защиты IP67 с акриловым рассеивателем диммируемый по протоколу DALI | 80W | 5000K | 11010 лм | шт | 4.37 | 0.015404 | 19944.98 |  | DALI | 15 |  | 19944.98 | 0 | 0 | 0
V1-I0-70155-03GA2-6708050 | Светодиодный светильник VARTON Айрон 2.0 80 Вт 5000 K 1475х109х66 мм класс защиты IP67 с рассеивателем опал аварийный автономный постоянного действия | 80W | 5000K | 9570 лм | шт | 4.77 | 0.015404 | 26445.27 |  | EM 1h | 30 |  | 26445.27 | 0 | 0 | 0
V1-IA-70155-03A00-6708050 | Светодиодный светильник VARTON Айрон 2.0 1475х109х66 мм класс защиты IP67 с акрил рассеивателем 80 ВТ 5000 K аварийный постоянного действия | 80W | 5000K | 11010 лм | шт | 4.77 | 0.015404 | 26445.27 |  | EM 1h | 30 |  | 26445.27 | 0 | 0 | 0
Iron 2.0 Lens 0,9 м
V1-IA-70157-03L16-6702840 | Светодиодный светильник VARTON Айрон 2.0 906х109х66 мм класс защиты IP67 с акрил рассеивателем асимметрия 28 ВТ 4000 K | 28W | 4000K | 3700 лм | шт | 2.9 | 0.009123 | 16955.66 |  |  | 30 |  | 16955.66 | 0 | 0 | 0
V1-IA-70157-03L13-6702840 | Светодиодный светильник VARTON Айрон 2.0 906х109х66 мм класс защиты IP67 с акрил рассеивателем 58°x121° 28 ВТ 4000 K | 28W | 4000K | 3700 лм | шт | 2.9 | 0.009123 | 16955.66 |  |  | 30 |  | 16955.66 | 0 | 0 | 0
V1-IA-70157-03L15-6702840 | Светодиодный светильник VARTON Айрон 2.0 906х109х66 мм класс защиты IP67 с акрил рассеивателем узкая асимметрия 28 ВТ 4000 K | 28W | 4000K | 3700 лм | шт | 2.9 | 0.009123 | 16955.66 |  |  | 30 |  | 16955.66 | 0 | 0 | 0
V1-IA-70157-03L14-6702840 | Светодиодный светильник VARTON Айрон 2.0 906х109х66 мм класс защиты IP67 с акрил рассеивателем 92°x35° 28 ВТ 4000 K | 28W | 4000K | 3700 лм | шт | 2.9 | 0.009123 | 16955.66 | 2 |  | 30 |  | 16955.66 | 0 | 0 | 0
V1-IA-70157-03L17-6702840 | Светодиодный светильник VARTON Айрон 2.0 906х109х66 мм класс защиты IP67 с акрил рассеивателем кососвет 28 ВТ 4000 K | 28W | 4000K | 3700 лм | шт | 2.9 | 0.009123 | 16955.66 |  |  | 30 |  | 16955.66 | 0 | 0 | 0
V1-IA-70157-03L12-6702840 | Светодиодный светильник VARTON Айрон 2.0 906х109х66 мм класс защиты IP67 с акрил рассеивателем 89°x115° 28 ВТ 4000 K | 28W | 4000K | 3700 лм | шт | 2.9 | 0.009123 | 16955.66 |  |  | 30 |  | 16955.66 | 0 | 0 | 0
V1-IA-70157-03L16-6702850 | Светодиодный светильник VARTON Айрон 2.0 28 Вт 906х109х66 мм 5000 K класс защиты IP67 асимметрия с акрил рассеивателем | 28W | 5000K | 3700 лм | шт | 2.9 | 0.009123 | 16955.66 |  |  | 40 |  | 16955.66 | 0 | 0 | 0
V1-IA-70157-03L17-6702850 | Светодиодный светильник VARTON Айрон 2.0 28 Вт 906х109х66 мм 5000 K класс защиты IP67 кососвет с акрил рассеивателем | 28W | 5000K | 3700 лм | шт | 2.9 | 0.009123 | 16955.66 |  |  | 40 |  | 16955.66 | 0 | 0 | 0
V1-IA-70157-03L15-6702850 | Светодиодный светильник VARTON Айрон 2.0 28 Вт 906х109х66 мм 5000 K класс защиты IP67 узкая асимметрия с акрил рассиевателем | 28W | 5000K | 3700 лм | шт | 2.9 | 0.009123 | 16955.66 |  |  | 40 |  | 16955.66 | 0 | 0 | 0
V1-IA-70157-03L13-6702850 | Светодиодный светильник VARTON Айрон 2.0 28 Вт 906х109х66 мм 5000 K класс защиты IP67 58°x121° с акрил рассеивателем | 28W | 5000K | 3700 лм | шт | 2.9 | 0.009123 | 16955.66 |  |  | 40 |  | 16955.66 | 0 | 0 | 0
V1-IA-70157-03L14-6702850 | Светодиодный светильник VARTON Айрон 2.0 28 Вт 906х109х66 мм 5000 K класс защиты IP67 92°x35° с акрил рассеивателем | 28W | 5000K | 3700 лм | шт | 2.9 | 0.009123 | 16955.66 |  |  | 40 |  | 16955.66 | 0 | 0 | 0
V1-IA-70157-03L12-6702850 | Светодиодный светильник VARTON Айрон 2.0 28 Вт 906х109х66 мм 5000 K класс защиты IP67 89°x115° с акрил рассеивателем | 28W | 5000K | 3700 лм | шт | 2.9 | 0.009123 | 16955.66 |  |  | 40 |  | 16955.66 | 0 | 0 | 0
V1-IA-70157-03A17-6702850 | Светодиодный светильник VARTON Айрон 2.0 28 Вт 906х109х66 мм 5000 K класс защиты IP67 кососвет с акрил рассеивателем аварийный автономный постоянного действия | 28W | 5000K | 3700 лм | шт | 3.4 | 0.009123 | 24746.31 |  | EM 1h | 40 |  | 24746.31 | 0 | 0 | 0
V1-IA-70157-03A12-6702850 | Светодиодный светильник VARTON Айрон 2.0 28 Вт 906х109х66 мм 5000 K класс защиты IP67 89°x115° с акрил рассеивателем аварийный автономный постоянного действия | 28W | 5000K | 3700 лм | шт | 3.4 | 0.009123 | 24746.31 |  | EM 1h | 40 |  | 24746.31 | 0 | 0 | 0
V1-IA-70157-03A16-6702850 | Светодиодный светильник VARTON Айрон 2.0 28 Вт 906х109х66 мм 5000 K класс защиты IP67 асимметрия с акрил рассеивателем аварийный автономный постоянного действия | 28W | 5000K | 3700 лм | шт | 3.4 | 0.009123 | 24746.31 |  | EM 1h | 40 |  | 24746.31 | 0 | 0 | 0
V1-IA-70157-03A14-6702850 | Светодиодный светильник VARTON Айрон 2.0 28 Вт 906х109х66 мм 5000 K класс защиты IP67 92°x35° с акрил рассеивателем аварийный автономный постоянного действия | 28W | 5000K | 3700 лм | шт | 3.4 | 0.009123 | 24746.31 |  | EM 1h | 40 |  | 24746.31 | 0 | 0 | 0
V1-IA-70157-03A13-6702850 | Светодиодный светильник VARTON Айрон 2.0 28 Вт 906х109х66 мм 5000 K класс защиты IP67 58°x121° с акрил рассеивателем аварийный автономный постоянного действия | 28W | 5000K | 3700 лм | шт | 3.4 | 0.009123 | 24746.31 |  | EM 1h | 40 |  | 24746.31 | 0 | 0 | 0
V1-IA-70157-03A15-6702850 | Светодиодный светильник VARTON Айрон 2.0 28 Вт 906х109х66 мм 5000 K класс защиты IP67 узкая асимметрия с акрил рассиевателем аварийный автономный постоянного действия | 28W | 5000K | 3700 лм | шт | 3.4 | 0.009123 | 24746.31 |  | EM 1h | 40 |  | 24746.31 | 0 | 0 | 0
V1-IA-70157-03L13-6703640 | Светодиодный светильник VARTON Айрон 2.0 906х109х66 мм класс защиты IP67 с акрил рассеивателем 58°x121° 36 ВТ 4000 K | 36W | 4000K | 4700 лм | шт | 2.9 | 0.009123 | 16955.66 |  |  | 30 |  | 16955.66 | 0 | 0 | 0
V1-IA-70157-03L14-6703640 | Светодиодный светильник VARTON Айрон 2.0 906х109х66 мм класс защиты IP67 с акрил рассеивателем 92°x35° 36 ВТ 4000 K | 36W | 4000K | 4700 лм | шт | 2.9 | 0.009123 | 16955.66 |  |  | 30 |  | 16955.66 | 0 | 0 | 0
V1-IA-70157-03L16-6703640 | Светодиодный светильник VARTON Айрон 2.0 906х109х66 мм класс защиты IP67 с акрил рассеивателем асимметрия 36 ВТ 4000 K | 36W | 4000K | 4700 лм | шт | 2.9 | 0.009123 | 16955.66 |  |  | 40 |  | 16955.66 | 0 | 0 | 0
V1-IA-70157-03L17-6703640 | Светодиодный светильник VARTON Айрон 2.0 906х109х66 мм класс защиты IP67 с акрил рассеивателем кососвет 36 ВТ 4000 K | 36W | 4000K | 4700 лм | шт | 2.9 | 0.009123 | 16955.66 |  |  | 30 |  | 16955.66 | 0 | 0 | 0
V1-IA-70157-03L12-6703640 | Светодиодный светильник VARTON Айрон 2.0 906х109х66 мм класс защиты IP67 с акрил рассеивателем 89°x115° 36 ВТ 4000 K | 36W | 4000K | 4700 лм | шт | 2.9 | 0.009123 | 16955.66 | 19 |  | 30 |  | 16955.66 | 0 | 0 | 0
V1-IA-70157-03L15-6703640 | Светодиодный светильник VARTON Айрон 2.0 906х109х66 мм класс защиты IP67 с акрил рассеивателем узкая асимметрия 36 ВТ 4000 K | 36W | 4000K | 4700 лм | шт | 2.9 | 0.009123 | 16955.66 |  |  | 40 |  | 16955.66 | 0 | 0 | 0
V1-IA-70157-03L17-6703650 | Светодиодный светильник VARTON Айрон 2.0 36 Вт 906х109х66 мм 5000 K класс защиты IP67 кососвет с акрил рассеивателем | 36W | 5000K | 4700 лм | шт | 2.9 | 0.009123 | 16955.66 |  |  | 40 |  | 16955.66 | 0 | 0 | 0
V1-IA-70157-03L15-6703650 | Светодиодный светильник VARTON Айрон 2.0 36 Вт 906х109х66 мм 5000 K класс защиты IP67 узкая асимметрия с акрил рассиевателем | 36W | 5000K | 4700 лм | шт | 2.9 | 0.009123 | 16955.66 |  |  | 40 |  | 16955.66 | 0 | 0 | 0
V1-IA-70157-03L12-6703650 | Светодиодный светильник VARTON Айрон 2.0 36 Вт 906х109х66 мм 5000 K класс защиты IP67 89°x115° с акрил рассеивателем | 36W | 5000K | 4700 лм | шт | 2.9 | 0.009123 | 16955.66 |  |  | 40 |  | 16955.66 | 0 | 0 | 0
V1-IA-70157-03L16-6703650 | Светодиодный светильник VARTON Айрон 2.0 36 Вт 906х109х66 мм 5000 K класс защиты IP67 асимметрия с акрил рассеивателем | 36W | 5000K | 4700 лм | шт | 2.9 | 0.009123 | 16955.66 |  |  | 40 |  | 16955.66 | 0 | 0 | 0
V1-IA-70157-03L14-6703650 | Светодиодный светильник VARTON Айрон 2.0 36 Вт 906х109х66 мм 5000 K класс защиты IP67 92°x35° с акрил рассеивателем | 36W | 5000K | 4700 лм | шт | 2.9 | 0.009123 | 16955.66 |  |  | 40 |  | 16955.66 | 0 | 0 | 0
V1-IA-70157-03L13-6703650 | Светодиодный светильник VARTON Айрон 2.0 36 Вт 906х109х66 мм 5000 K класс защиты IP67 58°x121° с акрил рассеивателем | 36W | 5000K | 4700 лм | шт | 2.9 | 0.009123 | 16955.66 |  |  | 40 |  | 16955.66 | 0 | 0 | 0
V1-IA-70157-03A15-6703650 | Светодиодный светильник VARTON Айрон 2.0 36 Вт 906х109х66 мм 5000 K класс защиты IP67 узкая асимметрия с акрил рассиевателем аварийный автономный постоянного действия | 36W | 5000K | 4700 лм | шт | 3.4 | 0.009123 | 24746.31 |  | EM 1h | 40 |  | 24746.31 | 0 | 0 | 0
V1-IA-70157-03A14-6703650 | Светодиодный светильник VARTON Айрон 2.0 36 Вт 906х109х66 мм 5000 K класс защиты IP67 92°x35° с акрил рассеивателем аварийный автономный постоянного действия | 36W | 5000K | 4700 лм | шт | 3.4 | 0.009123 | 24746.31 |  | EM 1h | 40 |  | 24746.31 | 0 | 0 | 0
V1-IA-70157-03A17-6703650 | Светодиодный светильник VARTON Айрон 2.0 36 Вт 906х109х66 мм 5000 K класс защиты IP67 кососвет с акрил рассеивателем аварийный автономный постоянного действия | 36W | 5000K | 4700 лм | шт | 3.4 | 0.009123 | 24746.31 |  | EM 1h | 40 |  | 24746.31 | 0 | 0 | 0
V1-IA-70157-03A13-6703650 | Светодиодный светильник VARTON Айрон 2.0 36 Вт 906х109х66 мм 5000 K класс защиты IP67 58°x121° с акрил рассеивателем аварийный автономный постоянного действия | 36W | 5000K | 4700 лм | шт | 3.4 | 0.009123 | 24746.31 |  | EM 1h | 40 |  | 24746.31 | 0 | 0 | 0
V1-IA-70157-03A12-6703650 | Светодиодный светильник VARTON Айрон 2.0 36 Вт 906х109х66 мм 5000 K класс защиты IP67 89°x115° с акрил рассеивателем аварийный автономный постоянного действия | 36W | 5000K | 4700 лм | шт | 3.4 | 0.009123 | 24746.31 |  | EM 1h | 40 |  | 24746.31 | 0 | 0 | 0
V1-IA-70157-03A16-6703650 | Светодиодный светильник VARTON Айрон 2.0 36 Вт 906х109х66 мм 5000 K класс защиты IP67 асимметрия с акрил рассеивателем аварийный автономный постоянного действия | 36W | 5000K | 4700 лм | шт | 3.4 | 0.009123 | 24746.31 |  | EM 1h | 40 |  | 24746.31 | 0 | 0 | 0
V1-IA-70157-03L15-6704840 | Светодиодный светильник VARTON Айрон 2.0 906х109х66 мм класс защиты IP67 с акрил рассеивателем узкая асимметрия 48 ВТ 4000 K | 48W | 4000K | 5570 лм | шт | 2.9 | 0.009123 | 16955.66 |  |  | 30 |  | 16955.66 | 0 | 0 | 0
V1-IA-70157-03L12-6704840 | Светодиодный светильник VARTON Айрон 2.0 906х109х66 мм класс защиты IP67 с акрил рассеивателем 89°x115° 48 ВТ 4000 K | 48W | 4000K | 5570 лм | шт | 2.9 | 0.009123 | 16955.66 | 3 |  | 30 |  | 16955.66 | 0 | 0 | 0
V1-IA-70157-03L17-6704840 | Светодиодный светильник VARTON Айрон 2.0 906х109х66 мм класс защиты IP67 с акрил рассеивателем кососвет 48 ВТ 4000 K | 48W | 4000K | 5570 лм | шт | 2.9 | 0.009123 | 16955.66 | 6 |  | 30 |  | 16955.66 | 0 | 0 | 0
V1-IA-70157-03L16-6704840 | Светодиодный светильник VARTON Айрон 2.0 906х109х66 мм класс защиты IP67 с акрил рассеивателем асимметрия 48 ВТ 4000 K | 48W | 4000K | 5570 лм | шт | 2.9 | 0.009123 | 16955.66 |  |  | 30 |  | 16955.66 | 0 | 0 | 0
V1-IA-70157-03L13-6704840 | Светодиодный светильник VARTON Айрон 2.0 906х109х66 мм класс защиты IP67 с акрил рассеивателем 58°x121° 48 ВТ 4000 K | 48W | 4000K | 5570 лм | шт | 2.9 | 0.009123 | 16955.66 |  |  | 40 |  | 16955.66 | 0 | 0 | 0
V1-IA-70157-03L14-6704840 | Светодиодный светильник VARTON Айрон 2.0 906х109х66 мм класс защиты IP67 с акрил рассеивателем 92°x35° 48 ВТ 4000 K | 48W | 4000K | 5570 лм | шт | 2.9 | 0.009123 | 16955.66 |  |  | 30 |  | 16955.66 | 0 | 0 | 0
V1-IA-70157-03L17-6704850 | Светодиодный светильник VARTON Айрон 2.0 48 Вт 906х109х66 мм 5000 K класс защиты IP67 кососвет с акрил рассеивателем | 48W | 5000K | 5570 лм | шт | 2.9 | 0.009123 | 16955.66 |  |  | 40 |  | 16955.66 | 0 | 0 | 0
V1-IA-70157-03L14-6704850 | Светодиодный светильник VARTON Айрон 2.0 48 Вт 906х109х66 мм 5000 K класс защиты IP67 92°x35° с акрил рассеивателем | 48W | 5000K | 5570 лм | шт | 2.9 | 0.009123 | 16955.66 |  |  | 40 |  | 16955.66 | 0 | 0 | 0
V1-IA-70157-03L15-6704850 | Светодиодный светильник VARTON Айрон 2.0 48 Вт 906х109х66 мм 5000 K класс защиты IP67 узкая асимметрия с акрил рассиевателем | 48W | 5000K | 5570 лм | шт | 2.9 | 0.009123 | 16955.66 |  |  | 40 |  | 16955.66 | 0 | 0 | 0
V1-IA-70157-03L13-6704850 | Светодиодный светильник VARTON Айрон 2.0 48 Вт 906х109х66 мм 5000 K класс защиты IP67 58°x121° с акрил рассеивателем | 48W | 5000K | 5570 лм | шт | 2.9 | 0.009123 | 16955.66 |  |  | 40 |  | 16955.66 | 0 | 0 | 0
V1-IA-70157-03L16-6704850 | Светодиодный светильник VARTON Айрон 2.0 48 Вт 906х109х66 мм 5000 K класс защиты IP67 асимметрия с акрил рассеивателем | 48W | 5000K | 5570 лм | шт | 2.9 | 0.009123 | 16955.66 |  |  | 40 |  | 16955.66 | 0 | 0 | 0
V1-IA-70157-03L12-6704850 | Светодиодный светильник VARTON Айрон 2.0 48 Вт 906х109х66 мм 5000 K класс защиты IP67 89°x115° с акрил рассеивателем | 48W | 5000K | 5570 лм | шт | 2.9 | 0.009123 | 16955.66 |  |  | 40 |  | 16955.66 | 0 | 0 | 0
V1-IA-70157-03A13-6704850 | Светодиодный светильник VARTON Айрон 2.0 48 Вт 906х109х66 мм 5000 K класс защиты IP67 58°x121° с акрил рассеивателем аварийный автономный постоянного действия | 48W | 5000K | 5570 лм | шт | 3.4 | 0.009123 | 24746.31 |  | EM 1h | 40 |  | 24746.31 | 0 | 0 | 0
V1-IA-70157-03A17-6704850 | Светодиодный светильник VARTON Айрон 2.0 48 Вт 906х109х66 мм 5000 K класс защиты IP67 кососвет с акрил рассеивателем аварийный автономный постоянного действия | 48W | 5000K | 5570 лм | шт | 3.4 | 0.009123 | 24746.31 |  | EM 1h | 40 |  | 24746.31 | 0 | 0 | 0
V1-IA-70157-03A12-6704850 | Светодиодный светильник VARTON Айрон 2.0 48 Вт 906х109х66 мм 5000 K класс защиты IP67 89°x115° с акрил рассеивателем аварийный автономный постоянного действия | 48W | 5000K | 5570 лм | шт | 3.4 | 0.009123 | 24746.31 |  | EM 1h | 40 |  | 24746.31 | 0 | 0 | 0
V1-IA-70157-03A14-6704850 | Светодиодный светильник VARTON Айрон 2.0 48 Вт 906х109х66 мм 5000 K класс защиты IP67 92°x35° с акрил рассеивателем аварийный автономный постоянного действия | 48W | 5000K | 5570 лм | шт | 3.4 | 0.009123 | 24746.31 |  | EM 1h | 40 |  | 24746.31 | 0 | 0 | 0
V1-IA-70157-03A16-6704850 | Светодиодный светильник VARTON Айрон 2.0 48 Вт 906х109х66 мм 5000 K класс защиты IP67 асимметрия с акрил рассеивателем аварийный автономный постоянного действия | 48W | 5000K | 5570 лм | шт | 3.4 | 0.009123 | 24746.31 |  | EM 1h | 40 |  | 24746.31 | 0 | 0 | 0
V1-IA-70157-03A15-6704850 | Светодиодный светильник VARTON Айрон 2.0 48 Вт 906х109х66 мм 5000 K класс защиты IP67 узкая асимметрия с акрил рассиевателем аварийный автономный постоянного действия | 48W | 5000K | 5570 лм | шт | 3.4 | 0.009123 | 24746.31 |  | EM 1h | 40 |  | 24746.31 | 0 | 0 | 0
Iron 2.0 Lens 1,2 м
V1-IA-70156-03L14-6703640 | Светодиодный светильник VARTON Айрон 2.0 1190х109х66 мм класс защиты IP67 с акрил рассеивателем 92°x35° 36 ВТ 4000 K | 36W | 4000K | 4800 лм | шт | 3.85 | 0.0131 | 20353.55 |  |  | 30 |  | 20353.55 | 0 | 0 | 0
V1-IA-70156-03L12-6703640 | Светодиодный светильник VARTON Айрон 2.0 1190х109х66 мм класс защиты IP67 с акрил рассеивателем 89°x115° 36 ВТ 4000 K | 36W | 4000K | 4800 лм | шт | 3.85 | 0.0131 | 20353.55 |  |  | 30 |  | 20353.55 | 0 | 0 | 0
V1-IA-70156-03L17-6703640 | Светодиодный светильник VARTON Айрон 2.0 1190х109х66 мм класс защиты IP67 с акрил рассеивателем кососвет 36 ВТ 4000 K | 36W | 4000K | 4800 лм | шт | 3.85 | 0.0131 | 20353.55 |  |  | 30 |  | 20353.55 | 0 | 0 | 0
V1-IA-70156-03L13-6703640 | Светодиодный светильник VARTON Айрон 2.0 1190х109х66 мм класс защиты IP67 с акрил рассеивателем 58°x121° 36 ВТ 4000 K | 36W | 4000K | 4800 лм | шт | 3.12 | 0.01092 | 20353.55 |  |  | 30 |  | 20353.55 | 0 | 0 | 0
V1-IA-70156-03L15-6703640 | Светодиодный светильник VARTON Айрон 2.0 1190х109х66 мм класс защиты IP67 с акрил рассеивателем узкая асимметрия 36 ВТ 4000 K | 36W | 4000K | 4800 лм | шт | 3.85 | 0.0131 | 20353.55 |  |  | 30 |  | 20353.55 | 0 | 0 | 0
V1-IA-70156-03L16-6703640 | Светодиодный светильник VARTON Айрон 2.0 1190х109х66 мм класс защиты IP67 с акрил рассеивателем асимметрия 36 ВТ 4000 K | 36W | 4000K | 4800 лм | шт | 3.85 | 0.0131 | 20353.55 |  |  | 30 |  | 20353.55 | 0 | 0 | 0
V1-IA-70156-03L14-6703650 | Светодиодный светильник VARTON Айрон 2.0 36 Вт 1190х109х66 мм 5000 K класс защиты IP67 92°x35° с акрил рассеивателем | 36W | 5000K | 4800 лм | шт | 3.85 | 0.0131 | 20353.55 |  |  | 40 |  | 20353.55 | 0 | 0 | 0
V1-IA-70156-03L17-6703650 | Светодиодный светильник VARTON Айрон 2.0 36 Вт 1190х109х66 мм 5000 K класс защиты IP67 кососвет с акрил рассеивателем | 36W | 5000K | 4800 лм | шт | 3.85 | 0.0131 | 20353.55 |  |  | 40 |  | 20353.55 | 0 | 0 | 0
V1-IA-70156-03L12-6703650 | Светодиодный светильник VARTON Айрон 2.0 36 Вт 1190х109х66 мм 5000 K класс защиты IP67 89°x115° с акрил рассеивателем | 36W | 5000K | 4800 лм | шт | 3.85 | 0.0131 | 20353.55 |  |  | 40 |  | 20353.55 | 0 | 0 | 0
V1-IA-70156-03L15-6703650 | Светодиодный светильник VARTON Айрон 2.0 36 Вт 1190х109х66 мм 5000 K класс защиты IP67 узкая асимметрия с акрил рассиевателем | 36W | 5000K | 4800 лм | шт | 3.85 | 0.0131 | 20353.55 |  |  | 40 |  | 20353.55 | 0 | 0 | 0
V1-IA-70156-03L16-6703650 | Светодиодный светильник VARTON Айрон 2.0 36 Вт 1190х109х66 мм 5000 K класс защиты IP67 асимметрия с акрил рассеивателем | 36W | 5000K | 4800 лм | шт | 3.85 | 0.0131 | 20353.55 |  |  | 40 |  | 20353.55 | 0 | 0 | 0
V1-IA-70156-03A12-6703650 | Светодиодный светильник VARTON Айрон 2.0 36 Вт 1190х109х66 мм 5000 K класс защиты IP67 89°x115° с акрил рассеивателем аварийный автономный постоянного действия | 36W | 5000K | 4800 лм | шт | 4.8 | 0.0131 | 28144.24 |  | EM 1h | 40 |  | 28144.24 | 0 | 0 | 0
V1-IA-70156-03A16-6703650 | Светодиодный светильник VARTON Айрон 2.0 36 Вт 1190х109х66 мм 5000 K класс защиты IP67 асимметрия с акрил рассеивателем аварийный автономный постоянного действия | 36W | 5000K | 4800 лм | шт | 4.8 | 0.0131 | 28144.24 |  | EM 1h | 40 |  | 28144.24 | 0 | 0 | 0
V1-IA-70156-03A15-6703650 | Светодиодный светильник VARTON Айрон 2.0 36 Вт 1190х109х66 мм 5000 K класс защиты IP67 узкая асимметрия с акрил рассиевателем аварийный автономный постоянного действия | 36W | 5000K | 4800 лм | шт | 4.8 | 0.0131 | 28144.24 |  | EM 1h | 40 |  | 28144.24 | 0 | 0 | 0
V1-IA-70156-03A14-6703650 | Светодиодный светильник VARTON Айрон 2.0 36 Вт 1190х109х66 мм 5000 K класс защиты IP67 92°x35° с акрил рассеивателем аварийный автономный постоянного действия | 36W | 5000K | 4800 лм | шт | 4.8 | 0.0131 | 28144.24 |  | EM 1h | 40 |  | 28144.24 | 0 | 0 | 0
V1-IA-70156-03A17-6703650 | Светодиодный светильник VARTON Айрон 2.0 36 Вт 1190х109х66 мм 5000 K класс защиты IP67 кососвет с акрил рассеивателем аварийный автономный постоянного действия | 36W | 5000K | 4800 лм | шт | 4.8 | 0.0131 | 28144.24 |  | EM 1h | 40 |  | 28144.24 | 0 | 0 | 0
V1-IA-70156-03L12-6704440 | Светодиодный светильник VARTON Айрон 2.0 44 Вт 4000 K 1190х109х66 мм IP67 с акрил рассеивателем 89°x115° | 44W | 4000K | 6100 лм | шт | 3.85 | 0.0131 | 20353.55 |  |  | 30 |  | 20353.55 | 0 | 0 | 0
V1-IA-70156-03L15-6704440 | Светодиодный светильник VARTON Айрон 2.0 44 Вт 4000 K 1190х109х66 мм IP67 с акрил рассеивателем узкая асимметрия | 44W | 4000K | 6100 лм | шт | 3.85 | 0.0131 | 20353.55 |  |  | 30 |  | 20353.55 | 0 | 0 | 0
V1-IA-70156-03L17-6704440 | Светодиодный светильник VARTON Айрон 2.0 44 Вт 4000 K 1190х109х66 мм IP67 с акрил рассеивателем кососвет | 44W | 4000K | 6100 лм | шт | 3.85 | 0.0131 | 20353.55 |  |  | 30 |  | 20353.55 | 0 | 0 | 0
V1-IA-70156-03L14-6704440 | Светодиодный светильник VARTON Айрон 2.0 44 Вт 4000 K 1190х109х66 мм IP67 с акрил рассеивателем 92°x35° | 44W | 4000K | 6100 лм | шт | 3.85 | 0.0131 | 20353.55 |  |  | 40 |  | 20353.55 | 0 | 0 | 0
V1-IA-70156-03L13-6704440 | Светодиодный светильник VARTON Айрон 2.0 44 Вт 4000 K 1190х109х66 мм IP67 с акрил рассеивателем 58°x121° | 44W | 4000K | 6100 лм | шт | 3.85 | 0.0131 | 20353.55 |  |  | 30 |  | 20353.55 | 0 | 0 | 0
V1-IA-70156-03L16-6704440 | Светодиодный светильник VARTON Айрон 2.0 44 Вт 4000 K 1190х109х66 мм IP67 с акрил рассеивателем асимметрия | 44W | 4000K | 6100 лм | шт | 3.85 | 0.0131 | 20353.55 |  |  | 40 |  | 20353.55 | 0 | 0 | 0
V1-IA-70156-03A14-6704440 | Светодиодный светильник VARTON Айрон 2.0 44 Вт 4000 K 1190х109х66 мм IP67 с акрил рассеивателем 92°x35° аварийный автономный постоянного действия | 44W | 4000K | 6100 лм | шт | 4.8 | 0.0131 | 28144.24 |  | EM 1h | 40 |  | 28144.24 | 0 | 0 | 0
V1-IA-70156-03L14-6704450 | Светодиодный светильник VARTON Айрон 2.0 44 Вт 5000 K 1190х109х66 мм IP67 с акрил рассеивателем 92°x35° | 44W | 5000K | 6100 лм | шт | 3.85 | 0.0131 | 20353.55 |  |  | 40 |  | 20353.55 | 0 | 0 | 0
V1-IA-70156-03L15-6704450 | Светодиодный светильник VARTON Айрон 2.0 44 Вт 5000 K 1190х109х66 мм IP67 с акрил рассеивателем узкая асимметрия | 44W | 5000K | 6100 лм | шт | 3.85 | 0.0131 | 20353.55 |  |  | 40 |  | 20353.55 | 0 | 0 | 0
V1-IA-70156-03L17-6704450 | Светодиодный светильник VARTON Айрон 2.0 44 Вт 5000 K 1190х109х66 мм IP67 с акрил рассеивателем кососвет | 44W | 5000K | 6100 лм | шт | 3.85 | 0.0131 | 20353.55 |  |  | 40 |  | 20353.55 | 0 | 0 | 0
V1-IA-70156-03L12-6704450 | Светодиодный светильник VARTON Айрон 2.0 44 Вт 5000 K 1190х109х66 мм IP67 с акрил рассеивателем 89°x115° | 44W | 5000K | 6100 лм | шт | 3.85 | 0.0131 | 20353.55 |  |  | 40 |  | 20353.55 | 0 | 0 | 0
V1-IA-70156-03L16-6704450 | Светодиодный светильник VARTON Айрон 2.0 44 Вт 5000 K 1190х109х66 мм IP67 с акрил рассеивателем асимметрия | 44W | 5000K | 6100 лм | шт | 3.85 | 0.0131 | 20353.55 |  |  | 40 |  | 20353.55 | 0 | 0 | 0
V1-IA-70156-03L13-6704450 | Светодиодный светильник VARTON Айрон 2.0 44 Вт 5000 K 1190х109х66 мм IP67 с акрил рассеивателем 58°x121° | 44W | 5000K | 6100 лм | шт | 3.85 | 0.0131 | 20353.55 |  |  | 40 |  | 20353.55 | 0 | 0 | 0
V1-IA-70156-03A17-6704450 | Светодиодный светильник VARTON Айрон 2.0 44 Вт 5000 K 1190х109х66 мм IP67 с акрил рассеивателем кососвет аварийный автономный постоянного действия | 44W | 5000K | 6100 лм | шт | 4.8 | 0.0131 | 28144.24 |  | EM 1h | 40 |  | 28144.24 | 0 | 0 | 0
V1-IA-70156-03A12-6704450 | Светодиодный светильник VARTON Айрон 2.0 44 Вт 5000 K 1190х109х66 мм IP67 с акрил рассеивателем 89°x115° аварийный автономный постоянного действия | 44W | 5000K | 6100 лм | шт | 4.8 | 0.0131 | 28144.24 |  | EM 1h | 40 |  | 28144.24 | 0 | 0 | 0
V1-IA-70156-03A16-6704450 | Светодиодный светильник VARTON Айрон 2.0 44 Вт 5000 K 1475х109х66 мм IP67 с акрил рассеивателем асимметрия аварийный автономный постоянного действия | 44W | 5000K | 6100 лм | шт | 4.8 | 0.0131 | 28144.24 |  | EM 1h | 40 |  | 28144.24 | 0 | 0 | 0
V1-IA-70156-03A13-6704450 | Светодиодный светильник VARTON Айрон 2.0 44 Вт 5000 K 1190х109х66 мм IP67 с акрил рассеивателем 58°x121° аварийный автономный постоянного действия | 44W | 5000K | 6100 лм | шт | 4.8 | 0.0131 | 28144.24 |  | EM 1h | 40 |  | 28144.24 | 0 | 0 | 0
V1-IA-70156-03A15-6704450 | Светодиодный светильник VARTON Айрон 2.0 44 Вт 5000 K 1190х109х66 мм IP67 с акрил рассеивателем узкая асимметрия аварийный автономный постоянного действия | 44W | 5000K | 6100 лм | шт | 4.8 | 0.0131 | 28144.24 |  | EM 1h | 40 |  | 28144.24 | 0 | 0 | 0
V1-IA-70156-03A14-6704450 | Светодиодный светильник VARTON Айрон 2.0 44 Вт 5000 K 1190х109х66 мм IP67 с акрил рассеивателем 92°x35° аварийный автономный постоянного действия | 44W | 5000K | 6100 лм | шт | 4.8 | 0.0131 | 28144.24 |  | EM 1h | 40 |  | 28144.24 | 0 | 0 | 0
V1-IA-70156-03L15-6706240 | Светодиодный светильник VARTON Айрон 2.0 1190х109х66 мм класс защиты IP67 с акрил рассеивателем узкая асимметрия 62 ВТ 4000 K | 62W | 4000K | 8300 лм | шт | 3.85 | 0.0131 | 20353.55 |  |  | 30 |  | 20353.55 | 0 | 0 | 0
V1-IA-70156-03L16-6706240 | Светодиодный светильник VARTON Айрон 2.0 1190х109х66 мм класс защиты IP67 с акрил рассеивателем асимметрия 62 ВТ 4000 K | 62W | 4000K | 8300 лм | шт | 3.85 | 0.0131 | 20353.55 |  |  | 30 |  | 20353.55 | 0 | 0 | 0
V1-IA-70156-03L14-6706240 | Светодиодный светильник VARTON Айрон 2.0 1190х109х66 мм класс защиты IP67 с акрил рассеивателем 92°x35° 62 ВТ 4000 K | 62W | 4000K | 8300 лм | шт | 3.85 | 0.0131 | 20353.55 |  |  | 30 |  | 20353.55 | 0 | 0 | 0
V1-IA-70156-03L12-6706240 | Светодиодный светильник VARTON Айрон 2.0 1190х109х66 мм класс защиты IP67 с акрил рассеивателем 89°x115° 62 ВТ 4000 K | 62W | 4000K | 8300 лм | шт | 3.85 | 0.0131 | 20353.55 | 5 |  | 30 |  | 20353.55 | 0 | 0 | 0
V1-IA-70156-03L17-6706240 | Светодиодный светильник VARTON Айрон 2.0 1190х109х66 мм класс защиты IP67 с акрил рассеивателем кососвет 62 ВТ 4000 K | 62W | 4000K | 8300 лм | шт | 3.85 | 0.0131 | 20353.55 |  |  | 30 |  | 20353.55 | 0 | 0 | 0
V1-IA-70156-03D12-6706240 | Светодиодный светильник VARTON Айрон 2.0 1190х109х66 мм класс защиты IP67 с акрил рассеивателем 89°x115° 62 ВТ 4000 K DALI | 62W | 4000K | 8300 лм | шт | 3.85 | 0.0131 | 21643.91 |  | DALI | 30 |  | 21643.91 | 0 | 0 | 0
V1-IA-70156-03L16-6706250 | Светодиодный светильник VARTON Айрон 2.0 62 Вт 1190х109х66 мм 5000 K класс защиты IP67 асимметрия с акрил рассеивателем | 62W | 5000K | 8300 лм | шт | 3.85 | 0.0131 | 20353.55 |  |  | 40 |  | 20353.55 | 0 | 0 | 0
V1-IA-70156-03L13-6706250 | Светодиодный светильник VARTON Айрон 2.0 62 Вт 1190х109х66 мм 5000 K класс защиты IP67 58°x121° с акрил рассеивателем | 62W | 5000K | 8300 лм | шт | 3.85 | 0.0131 | 20353.55 |  |  | 40 |  | 20353.55 | 0 | 0 | 0
V1-IA-70156-03L14-6706250 | Светодиодный светильник VARTON Айрон 2.0 62 Вт 1190х109х66 мм 5000 K класс защиты IP67 92°x35° с акрил рассеивателем | 62W | 5000K | 8300 лм | шт | 3.85 | 0.0131 | 20353.55 |  |  | 40 |  | 20353.55 | 0 | 0 | 0
V1-IA-70156-03L17-6706250 | Светодиодный светильник VARTON Айрон 2.0 62 Вт 1190х109х66 мм 5000 K класс защиты IP67 кососвет с акрил рассеивателем | 62W | 5000K | 8300 лм | шт | 3.85 | 0.0131 | 20353.55 |  |  | 40 |  | 20353.55 | 0 | 0 | 0
V1-IA-70156-03L12-6706250 | Светодиодный светильник VARTON Айрон 2.0 62 Вт 1190х109х66 мм 5000 K класс защиты IP67 89°x115° с акрил рассеивателем | 62W | 5000K | 8300 лм | шт | 3.85 | 0.010861 | 20353.55 |  |  | 40 |  | 20353.55 | 0 | 0 | 0
V1-IA-70156-03L15-6706250 | Светодиодный светильник VARTON Айрон 2.0 62 Вт 1190х109х66 мм 5000 K класс защиты IP67 узкая асимметрия с акрил рассиевателем | 62W | 5000K | 8300 лм | шт | 3.85 | 0.0131 | 20353.55 |  |  | 40 |  | 20353.55 | 0 | 0 | 0
V1-IA-70156-03A16-6706250 | Светодиодный светильник VARTON Айрон 2.0 62 Вт 1190х109х66 мм 5000 K класс защиты IP67 асимметрия с акрил рассеивателем аварийный автономный постоянного действия | 62W | 5000K | 8300 лм | шт | 4.8 | 0.0131 | 28144.24 |  | EM 1h | 40 |  | 28144.24 | 0 | 0 | 0
V1-IA-70156-03A15-6706250 | Светодиодный светильник VARTON Айрон 2.0 62 Вт 1190х109х66 мм 5000 K класс защиты IP67 узкая асимметрия с акрил рассиевателем аварийный автономный постоянного действия | 62W | 5000K | 8300 лм | шт | 4.8 | 0.0131 | 28144.24 |  | EM 1h | 40 |  | 28144.24 | 0 | 0 | 0
V1-IA-70156-03A13-6706250 | Светодиодный светильник VARTON Айрон 2.0 62 Вт 1190х109х66 мм 5000 K класс защиты IP67 58°x121° с акрил рассеивателем аварийный автономный постоянного действия | 62W | 5000K | 8300 лм | шт | 4.8 | 0.0131 | 28144.24 |  | EM 1h | 40 |  | 28144.24 | 0 | 0 | 0
V1-IA-70156-03A17-6706250 | Светодиодный светильник VARTON Айрон 2.0 62 Вт 1190х109х66 мм 5000 K класс защиты IP67 кососвет с акрил рассеивателем аварийный автономный постоянного действия | 62W | 5000K | 8300 лм | шт | 4.8 | 0.0131 | 28144.24 |  | EM 1h | 40 |  | 28144.24 | 0 | 0 | 0
V1-IA-70156-03A12-6706250 | Светодиодный светильник VARTON Айрон 2.0 62 Вт 1190х109х66 мм 5000 K класс защиты IP67 89°x115° с акрил рассеивателем аварийный автономный постоянного действия | 62W | 5000K | 8300 лм | шт | 4.8 | 0.0131 | 28144.24 |  | EM 1h | 40 |  | 28144.24 | 0 | 0 | 0
V1-IA-70156-03A14-6706250 | Светодиодный светильник VARTON Айрон 2.0 62 Вт 1190х109х66 мм 5000 K класс защиты IP67 92°x35° с акрил рассеивателем аварийный автономный постоянного действия | 62W | 5000K | 8300 лм | шт | 4.8 | 0.0131 | 28144.24 |  | EM 1h | 40 |  | 28144.24 | 0 | 0 | 0
Iron 2.0 Lens 1,5 м
V1-IA-70155-03L15-6704440 | Светодиодный светильник VARTON Айрон 2.0 44 Вт 4000 K 1475х109х66 мм IP67 с акрил рассеивателем узкая асимметрия | 44W | 4000K | 6150 лм | шт | 4.47 | 0.015404 | 22052.56 |  |  | 30 |  | 22052.56 | 0 | 0 | 0
V1-IA-70155-03L13-6704440 | Светодиодный светильник VARTON Айрон 2.0 44 Вт 4000 K 1475х109х66 мм IP67 с акрил рассеивателем 58°x121° | 44W | 4000K | 6150 лм | шт | 4.47 | 0.015404 | 22052.56 |  |  | 30 |  | 22052.56 | 0 | 0 | 0
V1-IA-70155-03L12-6704440 | Светодиодный светильник VARTON Айрон 2.0 44 Вт 4000 K 1475х109х66 мм IP67 с акрил рассеивателем 89°x115° | 44W | 4000K | 6150 лм | шт | 4.47 | 0.015404 | 22052.56 |  |  | 30 |  | 22052.56 | 0 | 0 | 0
V1-IA-70155-03L14-6704440 | Светодиодный светильник VARTON Айрон 2.0 44 Вт 4000 K 1475х109х66 мм IP67 с акрил рассеивателем 92°x35° | 44W | 4000K | 6150 лм | шт | 4.47 | 0.015404 | 22052.56 |  |  | 30 |  | 22052.56 | 0 | 0 | 0
V1-IA-70155-03L16-6704440 | Светодиодный светильник VARTON Айрон 2.0 44 Вт 4000 K 1475х109х66 мм IP67 с акрил рассеивателем асимметрия | 44W | 4000K | 6150 лм | шт | 4.47 | 0.015404 | 22052.56 |  |  | 30 |  | 22052.56 | 0 | 0 | 0
V1-IA-70155-03L17-6704440 | Светодиодный светильник VARTON Айрон 2.0 44 Вт 4000 K 1475х109х66 мм IP67 с акрил рассеивателем кососвет | 44W | 4000K | 6150 лм | шт | 4.47 | 0.015404 | 22052.56 |  |  | 30 |  | 22052.56 | 0 | 0 | 0
V1-IA-70155-03L16-6704450 | Светодиодный светильник VARTON Айрон 2.0 44 Вт 5000 K 1475х109х66 мм IP67 с акрил рассеивателем асимметрия | 44W | 5000K | 6150 лм | шт | 4.47 | 0.015404 | 22052.56 |  |  | 40 |  | 22052.56 | 0 | 0 | 0
V1-IA-70155-03L12-6704450 | Светодиодный светильник VARTON Айрон 2.0 44 Вт 5000 K 1475х109х66 мм IP67 с акрил рассеивателем 89°x115° | 44W | 5000K | 6150 лм | шт | 4.47 | 0.015404 | 22052.56 |  |  | 40 |  | 22052.56 | 0 | 0 | 0
V1-IA-70155-03L13-6704450 | Светодиодный светильник VARTON Айрон 2.0 44 Вт 5000 K 1475х109х66 мм IP67 с акрил рассеивателем 58°x121° | 44W | 5000K | 6150 лм | шт | 4.47 | 0.015404 | 22052.56 |  |  | 40 |  | 22052.56 | 0 | 0 | 0
V1-IA-70155-03L14-6704450 | Светодиодный светильник VARTON Айрон 2.0 44 Вт 5000 K 1475х109х66 мм IP67 с акрил рассеивателем 92°x35° | 44W | 5000K | 6150 лм | шт | 4.47 | 0.015404 | 22052.56 |  |  | 40 |  | 22052.56 | 0 | 0 | 0
V1-IA-70155-03L17-6704450 | Светодиодный светильник VARTON Айрон 2.0 44 Вт 5000 K 1475х109х66 мм IP67 с акрил рассеивателем кососвет | 44W | 5000K | 6150 лм | шт | 4.47 | 0.015404 | 22052.56 |  |  | 40 |  | 22052.56 | 0 | 0 | 0
V1-IA-70155-03L15-6704450 | Светодиодный светильник VARTON Айрон 2.0 44 Вт 5000 K 1475х109х66 мм IP67 с акрил рассеивателем узкая асимметрия | 44W | 5000K | 6150 лм | шт | 4.47 | 0.015404 | 22052.56 |  |  | 40 |  | 22052.56 | 0 | 0 | 0
V1-IA-70155-03A16-6704450 | Светодиодный светильник VARTON Айрон 2.0 44 Вт 5000 K 1475х109х66 мм IP67 с акрил рассеивателем асимметрия аварийный автономный постоянного действия | 44W | 5000K | 6150 лм | шт | 5.27 | 0.015404 | 29843.22 |  | EM 1h | 40 |  | 29843.22 | 0 | 0 | 0
V1-IA-70155-03A15-6704450 | Светодиодный светильник VARTON Айрон 2.0 44 Вт 5000 K 1475х109х66 мм IP67 с акрил рассеивателем узкая асимметрия аварийный автономный постоянного действия | 44W | 5000K | 6150 лм | шт | 5.27 | 0.015404 | 29843.22 |  | EM 1h | 40 |  | 29843.22 | 0 | 0 | 0
V1-IA-70155-03A14-6704450 | Светодиодный светильник VARTON Айрон 2.0 44 Вт 5000 K 1475х109х66 мм IP67 с акрил рассеивателем 92°x35° аварийный автономный постоянного действия | 44W | 5000K | 6150 лм | шт | 5.27 | 0.015404 | 29843.22 |  | EM 1h | 40 |  | 29843.22 | 0 | 0 | 0
V1-IA-70155-03A13-6704450 | Светодиодный светильник VARTON Айрон 2.0 44 Вт 5000 K 1475х109х66 мм IP67 с акрил рассеивателем 58°x121° аварийный автономный постоянного действия | 44W | 5000K | 6150 лм | шт | 5.27 | 0.015404 | 29843.22 |  | EM 1h | 40 |  | 29843.22 | 0 | 0 | 0
V1-IA-70155-03A12-6704450 | Светодиодный светильник VARTON Айрон 2.0 44 Вт 5000 K 1475х109х66 мм IP67 с акрил рассеивателем 89°x115° аварийный автономный постоянного действия | 44W | 5000K | 6150 лм | шт | 5.27 | 0.015404 | 29843.22 |  | EM 1h | 40 |  | 29843.22 | 0 | 0 | 0
V1-IA-70155-03A17-6704450 | Светодиодный светильник VARTON Айрон 2.0 44 Вт 5000 K 1475х109х66 мм IP67 с акрил рассеивателем кососвет аварийный автономный постоянного действия | 44W | 5000K | 6150 лм | шт | 5.27 | 0.015404 | 29843.22 |  | EM 1h | 40 |  | 29843.22 | 0 | 0 | 0
V1-IA-70155-03L12-6705640 | Светодиодный светильник VARTON Айрон 2.0 1475х109х66 мм класс защиты IP67 с акрил рассеивателем 89°x115° 56 ВТ 4000 K | 56W | 4000K | 7100 лм | шт | 4.47 | 0.015404 | 22052.56 |  |  | 40 |  | 22052.56 | 0 | 0 | 0
V1-IA-70155-03L13-6705640 | Светодиодный светильник VARTON Айрон 2.0 1475х109х66 мм класс защиты IP67 с акрил рассеивателем 58°x121° 56 ВТ 4000 K | 56W | 4000K | 7100 лм | шт | 4.47 | 0.015404 | 22052.56 |  |  | 30 |  | 22052.56 | 0 | 0 | 0
V1-IA-70155-03L15-6705640 | Светодиодный светильник VARTON Айрон 2.0 1475х109х66 мм класс защиты IP67 с акрил рассеивателем узкая асимметрия 56 ВТ 4000 K | 56W | 4000K | 7100 лм | шт | 4.47 | 0.015404 | 22052.56 |  |  | 40 |  | 22052.56 | 0 | 0 | 0
V1-IA-70155-03L14-6705640 | Светодиодный светильник VARTON Айрон 2.0 1475х109х66 мм класс защиты IP67 с акрил рассеивателем 92°x35° 56 ВТ 4000 K | 56W | 4000K | 7100 лм | шт | 4.47 | 0.015404 | 22052.56 |  |  | 30 |  | 22052.56 | 0 | 0 | 0
V1-IA-70155-03L16-6705640 | Светодиодный светильник VARTON Айрон 2.0 1475х109х66 мм класс защиты IP67 с акрил рассеивателем асимметрия 56 ВТ 4000 K | 56W | 4000K | 7100 лм | шт | 4.47 | 0.015404 | 22052.56 |  |  | 40 |  | 22052.56 | 0 | 0 | 0
V1-IA-70155-03L17-6705640 | Светодиодный светильник VARTON Айрон 2.0 1475х109х66 мм класс защиты IP67 с акрил рассеивателем кососвет 56 ВТ 4000 K | 56W | 4000K | 7100 лм | шт | 4.47 | 0.015404 | 22052.56 |  |  | 40 |  | 22052.56 | 0 | 0 | 0
V1-IA-70155-03L13-6705650 | Светодиодный светильник VARTON Айрон 2.0 56 Вт 1475х109х66 мм 5000 K класс защиты IP67 58°x121° с акрил рассеивателем | 56W | 5000K | 7100 лм | шт | 4.47 | 0.015404 | 22052.56 |  |  | 40 |  | 22052.56 | 0 | 0 | 0
V1-IA-70155-03L14-6705650 | Светодиодный светильник VARTON Айрон 2.0 56 Вт 1475х109х66 мм 5000 K класс защиты IP67 92°x35° с акрил рассеивателем | 56W | 5000K | 7100 лм | шт | 4.47 | 0.015404 | 22052.56 |  |  | 40 |  | 22052.56 | 0 | 0 | 0
V1-IA-70155-03L16-6705650 | Светодиодный светильник VARTON Айрон 2.0 56 Вт 1475х109х66 мм 5000 K класс защиты IP67 асимметрия с акрил рассеивателем | 56W | 5000K | 7100 лм | шт | 4.47 | 0.015404 | 22052.56 |  |  | 30 |  | 22052.56 | 0 | 0 | 0
V1-IA-70155-03L15-6705650 | Светодиодный светильник VARTON Айрон 2.0 56 Вт 1475х109х66 мм 5000 K класс защиты IP67 узкая асимметрия с акрил рассиевателем | 56W | 5000K | 7100 лм | шт | 4.47 | 0.015404 | 22052.56 |  |  | 40 |  | 22052.56 | 0 | 0 | 0
V1-IA-70155-03L17-6705650 | Светодиодный светильник VARTON Айрон 2.0 56 Вт 1475х109х66 мм 5000 K класс защиты IP67 кососвет с акрил рассеивателем | 56W | 5000K | 7100 лм | шт | 4.47 | 0.015404 | 22052.56 |  |  | 40 |  | 22052.56 | 0 | 0 | 0
V1-IA-70155-03L12-6705650 | Светодиодный светильник VARTON Айрон 2.0 56 Вт 1475х109х66 мм 5000 K класс защиты IP67 89°x115° с акрил рассеивателем | 56W | 5000K | 7100 лм | шт | 4.47 | 0.015404 | 22052.56 |  |  | 40 |  | 22052.56 | 0 | 0 | 0
V1-IA-70155-03A13-6705650 | Светодиодный светильник VARTON Айрон 2.0 56 Вт 1475х109х66 мм 5000 K класс защиты IP67 58°x121° с акрил рассеивателем аварийный автономный постоянного действия | 56W | 5000K | 7100 лм | шт | 5.27 | 0.015404 | 29843.22 |  | EM 1h | 40 |  | 29843.22 | 0 | 0 | 0
V1-IA-70155-03A14-6705650 | Светодиодный светильник VARTON Айрон 2.0 56 Вт 1475х109х66 мм 5000 K класс защиты IP67 92°x35° с акрил рассеивателем аварийный автономный постоянного действия | 56W | 5000K | 7100 лм | шт | 5.27 | 0.015404 | 29843.22 |  | EM 1h | 40 |  | 29843.22 | 0 | 0 | 0
V1-IA-70155-03A12-6705650 | Светодиодный светильник VARTON Айрон 2.0 56 Вт 1475х109х66 мм 5000 K класс защиты IP67 89°x115° с акрил рассеивателем аварийный автономный постоянного действия | 56W | 5000K | 7100 лм | шт | 5.27 | 0.015404 | 29843.22 |  | EM 1h | 40 |  | 29843.22 | 0 | 0 | 0
V1-IA-70155-03A15-6705650 | Светодиодный светильник VARTON Айрон 2.0 56 Вт 1475х109х66 мм 5000 K класс защиты IP67 узкая асимметрия с акрил рассиевателем аварийный автономный постоянного действия | 56W | 5000K | 7100 лм | шт | 5.27 | 0.015404 | 29843.22 |  | EM 1h | 40 |  | 29843.22 | 0 | 0 | 0
V1-IA-70155-03A17-6705650 | Светодиодный светильник VARTON Айрон 2.0 56 Вт 1475х109х66 мм 5000 K класс защиты IP67 кососвет с акрил рассеивателем аварийный автономный постоянного действия | 56W | 5000K | 7100 лм | шт | 5.27 | 0.015404 | 29843.22 |  | EM 1h | 40 |  | 29843.22 | 0 | 0 | 0
V1-IA-70155-03A16-6705650 | Светодиодный светильник VARTON Айрон 2.0 56 Вт 1475х109х66 мм 5000 K класс защиты IP67 асимметрия с акрил рассеивателем аварийный автономный постоянного действия | 56W | 5000K | 7100 лм | шт | 5.27 | 0.015404 | 29843.22 |  | EM 1h | 40 |  | 29843.22 | 0 | 0 | 0
V1-IA-70155-03L12-6708040 | Светодиодный светильник VARTON Айрон 2.0 1475х109х66 мм класс защиты IP67 с акрил рассеивателем 89°x115° 80 ВТ 4000 K | 80W | 4000K | 10300 лм | шт | 4.47 | 0.015404 | 22052.56 |  |  | 30 |  | 22052.56 | 0 | 0 | 0
V1-IA-70155-03L14-6708040 | Светодиодный светильник VARTON Айрон 2.0 1475х109х66 мм класс защиты IP67 с акрил рассеивателем 92°x35° 80 ВТ 4000 K | 80W | 4000K | 10300 лм | шт | 4.47 | 0.015404 | 22052.56 | 4 |  | 30 |  | 22052.56 | 0 | 0 | 0
V1-IA-70155-03L13-6708040 | Светодиодный светильник VARTON Айрон 2.0 1475х109х66 мм класс защиты IP67 с акрил рассеивателем 58°x121° 80 ВТ 4000 K | 80W | 4000K | 10300 лм | шт | 3.925 | 0.015404 | 22052.56 |  |  | 30 |  | 22052.56 | 0 | 0 | 0
V1-IA-70155-03L17-6708040 | Светодиодный светильник VARTON Айрон 2.0 1475х109х66 мм класс защиты IP67 с акрил рассеивателем кососвет 80 ВТ 4000 K | 80W | 4000K | 10300 лм | шт | 3.88 | 0.015404 | 22052.56 |  |  | 30 |  | 22052.56 | 0 | 0 | 0
V1-IA-70155-03L16-6708040 | Светодиодный светильник VARTON Айрон 2.0 1475х109х66 мм класс защиты IP67 с акрил рассеивателем асимметрия 80 ВТ 4000 K | 80W | 4000K | 10300 лм | шт | 4.47 | 0.015404 | 22052.56 |  |  | 30 |  | 22052.56 | 0 | 0 | 0
V1-IA-70155-03L15-6708040 | Светодиодный светильник VARTON Айрон 2.0 1475х109х66 мм класс защиты IP67 с акрил рассеивателем узкая асимметрия 80 ВТ 4000 K | 80W | 4000K | 10300 лм | шт | 4.47 | 0.015404 | 22052.56 |  |  | 30 |  | 22052.56 | 0 | 0 | 0
V1-IA-70155-03D12-6708040 | Светодиодный светильник VARTON Айрон 2.0 1475х109х66 мм класс защиты IP67 с акрил рассеивателем 89°x115° 80 ВТ 4000 K DALI | 80W | 4000K | 10300 лм | шт | 4.47 | 0.015404 | 23342.94 |  | DALI | 30 |  | 23342.94 | 0 | 0 | 0
V1-IA-70155-03D13-6708040 | Светодиодный светильник VARTON Айрон 2.0 1475х109х66 мм класс защиты IP67 с акрил рассеивателем 58°x121° 80 ВТ 4000 K диммируемый DALI | 80W | 4000K | 10300 лм | шт | 4.47 | 0.015404 | 23342.94 |  | DALI | 30 |  | 23342.94 | 0 | 0 | 0
V1-IA-70155-03L12-6708050 | Светодиодный светильник VARTON Айрон 2.0 80 Вт 1475х109х66 мм 5000 K класс защиты IP67 89°x115° с акрил рассеивателем | 80W | 5000K | 10300 лм | шт | 4.47 | 0.015404 | 22052.56 |  |  | 40 |  | 22052.56 | 0 | 0 | 0
V1-IA-70155-03L13-6708050 | Светодиодный светильник VARTON Айрон 2.0 80 Вт 1475х109х66 мм 5000 K класс защиты IP67 58°x121° с акрил рассеивателем | 80W | 5000K | 10300 лм | шт | 4.47 | 0.015404 | 22052.56 |  |  | 40 |  | 22052.56 | 0 | 0 | 0
V1-IA-70155-03L16-6708050 | Светодиодный светильник VARTON Айрон 2.0 80 Вт 1475х109х66 мм 5000 K класс защиты IP67 асимметрия с акрил рассеивателем | 80W | 5000K | 10300 лм | шт | 4.47 | 0.015404 | 22052.56 |  |  | 40 |  | 22052.56 | 0 | 0 | 0
V1-IA-70155-03L14-6708050 | Светодиодный светильник VARTON Айрон 2.0 80 Вт 1475х109х66 мм 5000 K класс защиты IP67 92°x35° с акрил рассеивателем | 80W | 5000K | 10300 лм | шт | 4.47 | 0.015404 | 22052.56 |  |  | 40 |  | 22052.56 | 0 | 0 | 0
V1-IA-70155-03L15-6708050 | Светодиодный светильник VARTON Айрон 2.0 80 Вт 1475х109х66 мм 5000 K класс защиты IP67 узкая асимметрия с акрил рассиевателем | 80W | 5000K | 10300 лм | шт | 4.47 | 0.015404 | 22052.56 |  |  | 40 |  | 22052.56 | 0 | 0 | 0
V1-IA-70155-03L17-6708050 | Светодиодный светильник VARTON Айрон 2.0 80 Вт 1475х109х66 мм 5000 K класс защиты IP67 кососвет с акрил рассеивателем | 80W | 5000K | 10300 лм | шт | 4.47 | 0.015404 | 22052.56 |  |  | 40 |  | 22052.56 | 0 | 0 | 0
V1-IA-70155-03A16-6708050 | Светодиодный светильник VARTON Айрон 2.0 80 Вт 1475х109х66 мм 5000 K класс защиты IP67 асимметрия с акрил рассеивателем аварийный автономный постоянного действия | 80W | 5000K | 10300 лм | шт | 5.27 | 0.015404 | 29843.22 |  | EM 1h | 40 |  | 29843.22 | 0 | 0 | 0
V1-IA-70155-03A17-6708050 | Светодиодный светильник VARTON Айрон 2.0 80 Вт 1475х109х66 мм 5000 K класс защиты IP67 кососвет с акрил рассеивателем аварийный автономный постоянного действия | 80W | 5000K | 10300 лм | шт | 5.27 | 0.015404 | 29843.22 |  | EM 1h | 40 |  | 29843.22 | 0 | 0 | 0
V1-IA-70155-03A12-6708050 | Светодиодный светильник VARTON Айрон 2.0 80 Вт 1475х109х66 мм 5000 K класс защиты IP67 89°x115° с акрил рассеивателем аварийный автономный постоянного действия | 80W | 5000K | 10300 лм | шт | 5.27 | 0.015404 | 29843.22 |  | EM 1h | 40 |  | 29843.22 | 0 | 0 | 0
V1-IA-70155-03A13-6708050 | Светодиодный светильник VARTON Айрон 2.0 80 Вт 1475х109х66 мм 5000 K класс защиты IP67 58°x121° с акрил рассеивателем аварийный автономный постоянного действия | 80W | 5000K | 10300 лм | шт | 5.27 | 0.015404 | 29843.22 |  | EM 1h | 40 |  | 29843.22 | 0 | 0 | 0
V1-IA-70155-03A15-6708050 | Светодиодный светильник VARTON Айрон 2.0 80 Вт 1475х109х66 мм 5000 K класс защиты IP67 узкая асимметрия с акрил рассиевателем аварийный автономный постоянного действия | 80W | 5000K | 10300 лм | шт | 5.27 | 0.015404 | 29843.22 |  | EM 1h | 40 |  | 29843.22 | 0 | 0 | 0
V1-IA-70155-03A14-6708050 | Светодиодный светильник VARTON Айрон 2.0 80 Вт 1475х109х66 мм 5000 K класс защиты IP67 92°x35° с акрил рассеивателем аварийный автономный постоянного действия | 80W | 5000K | 10300 лм | шт | 5.27 | 0.015404 | 29843.22 |  | EM 1h | 40 |  | 29843.22 | 0 | 0 | 0
Iron 3.0
Iron 3.0 0,6 м
V1-IA-7HE71-03G00-6701640 | Светодиодный светильник VARTON Айрон 3.0 0,6м 16 Вт 4000 K с прозрачным рассеивателем | 16W | 4000K | 2100 лм | шт | 3.2 | 0.006646 | 7671.42 |  |  | 15 |  | 7671.42 | 0 | 0 | 0
V1-IA-7HE71-03G02-6701640 | Светодиодный светильник VARTON Айрон 3.0 0,6м 16 Вт 4000 K с опаловым рассеивателем | 16W | 4000K | 1890 лм | шт | 3.2 | 0.005538 | 7671.42 |  |  | 15 |  | 7671.42 | 0 | 0 | 0
V1-IA-7HE71-03G01-6701640 | Светодиодный светильник VARTON Айрон 3.0 0,6м 16 Вт 4000 K с опаловым рассеивателем ПММА | 16W | 4000K | 1890 лм | шт | 3.2 | 0.006646 | 7671.42 |  |  | 15 |  | 7671.42 | 0 | 0 | 0
V1-IA-7HE71-03D02-6701640 | Светодиодный светильник VARTON Айрон 3.0 0,6м 16 Вт 4000 K с опаловым рассеивателем DALI | 16W | 4000K | 1890 лм | шт | 3.2 | 0.006646 | 9758.26 |  | DALI | 15 |  | 9758.26 | 0 | 0 | 0
V1-IA-7HE71-03D01-6701640 | Светодиодный светильник VARTON Айрон 3.0 0,6м 16 Вт 4000 K с опаловым рассеивателем ПММА DALI | 16W | 4000K | 1890 лм | шт | 3.2 | 0.006646 | 9758.26 |  | DALI | 15 |  | 9758.26 | 0 | 0 | 0
V1-IA-7HE71-03D00-6701640 | Светодиодный светильник VARTON Айрон 3.0 0,6м 16 Вт 4000 K с прозрачным рассеивателем DALI | 16W | 4000K | 2100 лм | шт | 3.2 | 0.006646 | 9758.26 |  | DALI | 15 |  | 9758.26 | 0 | 0 | 0
V1-IA-7HE71-03A02-6701640 | Светодиодный светильник VARTON Айрон 3.0 0,6м 16 Вт 4000 K с опаловым рассеивателем аварийный автономный постоянного действия | 16W | 4000K | 1890 лм | шт | 3.5 | 0.006646 | 15462.09 |  | EM 1h | 30 |  | 15462.09 | 0 | 0 | 0
V1-IA-7HE71-03A00-6701640 | Светодиодный светильник VARTON Айрон 3.0 0,6м 16 Вт 4000 K с прозрачным рассеивателем аварийный автономный постоянного действия | 16W | 4000K | 2100 лм | шт | 3.5 | 0.005538 | 15462.09 |  | EM 1h | 30 |  | 15462.09 | 0 | 0 | 0
V1-IA-7HE71-03A01-6701640 | Светодиодный светильник VARTON Айрон 3.0 0,6м 16 Вт 4000 K с опаловым рассеивателем ПММА аварийный автономный постоянного действия | 16W | 4000K | 1890 лм | шт | 3.5 | 0.006646 | 15462.09 |  | EM 1h | 30 |  | 15462.09 | 0 | 0 | 0
V1-IA-7HE71-03V00-6701640 | Светодиодный светильник VARTON Айрон 3.0 0,6м 16 Вт 4000 K с прозрачным рассеивателем низковольтный AC+DC 24-36V | 16W | 4000K | 2100 лм | шт | 3.2 | 0.005538 | 7671.42 |  | Low-voltage | 25 |  | 7671.42 | 0 | 0 | 0
V1-IA-7HE71-03V01-6701640 | Светодиодный светильник VARTON Айрон 3.0 0,6м 16 Вт 4000 K с опаловым рассеивателем ПММА низковольтный AC+DC 24-36V | 16W | 4000K | 1890 лм | шт | 3.2 | 0.006646 | 7671.42 |  | Low-voltage | 25 |  | 7671.42 | 0 | 0 | 0
V1-IA-7HE71-03V02-6701640 | Светодиодный светильник VARTON Айрон 3.0 0,6м 16 Вт 4000 K с опаловым рассеивателем низковольтный AC+DC 24-36V | 16W | 4000K | 1890 лм | шт | 3.2 | 0.005538 | 7671.42 |  | Low-voltage | 25 |  | 7671.42 | 0 | 0 | 0
V1-IA-7HE71-03G01-6701650 | Светодиодный светильник VARTON Айрон 3.0 0,6м 16 Вт 5000 K с опаловым рассеивателем ПММА | 16W | 5000K | 1890 лм | шт | 3.2 | 0.006646 | 7671.42 |  |  | 15 |  | 7671.42 | 0 | 0 | 0
V1-IA-7HE71-03G00-6701650 | Светодиодный светильник VARTON Айрон 3.0 0,6м 16 Вт 5000 K с прозрачным рассеивателем | 16W | 5000K | 2100 лм | шт | 3.2 | 0.005538 | 7671.42 |  |  | 15 |  | 7671.42 | 0 | 0 | 0
V1-IA-7HE71-03G02-6701650 | Светодиодный светильник VARTON Айрон 3.0 0,6м 16 Вт 5000 K с опаловым рассеивателем | 16W | 5000K | 1890 лм | шт | 3.2 | 0.005538 | 7671.42 |  |  | 15 |  | 7671.42 | 0 | 0 | 0
V1-IA-7HE71-03D00-6701650 | Светодиодный светильник VARTON Айрон 3.0 0,6м 16 Вт 5000 K с прозрачным рассеивателем DALI | 16W | 5000K | 2100 лм | шт | 3.2 | 0.006646 | 9758.26 |  | DALI | 15 |  | 9758.26 | 0 | 0 | 0
V1-IA-7HE71-03D02-6701650 | Светодиодный светильник VARTON Айрон 3.0 0,6м 16 Вт 5000 K с опаловым рассеивателем DALI | 16W | 5000K | 1890 лм | шт | 3.2 | 0.006646 | 9758.26 |  | DALI | 15 |  | 9758.26 | 0 | 0 | 0
V1-IA-7HE71-03D01-6701650 | Светодиодный светильник VARTON Айрон 3.0 0,6м 16 Вт 5000 K с опаловым рассеивателем ПММА DALI | 16W | 5000K | 1890 лм | шт | 3.2 | 0.006646 | 9758.26 |  | DALI | 15 |  | 9758.26 | 0 | 0 | 0
V1-IA-7HE71-03A00-6701650 | Светодиодный светильник VARTON Айрон 3.0 0,6м 16 Вт 5000 K с прозрачным рассеивателем аварийный автономный постоянного действия | 16W | 5000K | 2100 лм | шт | 3.5 | 0.006646 | 15462.09 |  | EM 1h | 30 |  | 15462.09 | 0 | 0 | 0
V1-IA-7HE71-03A02-6701650 | Светодиодный светильник VARTON Айрон 3.0 0,6м 16 Вт 5000 K с опаловым рассеивателем аварийный автономный постоянного действия | 16W | 5000K | 1890 лм | шт | 3.5 | 0.006646 | 15462.09 |  | EM 1h | 30 |  | 15462.09 | 0 | 0 | 0
V1-IA-7HE71-03A01-6701650 | Светодиодный светильник VARTON Айрон 3.0 0,6м 16 Вт 5000 K с опаловым рассеивателем ПММА аварийный автономный постоянного действия | 16W | 5000K | 1890 лм | шт | 3.5 | 0.006646 | 15462.09 |  | EM 1h | 30 |  | 15462.09 | 0 | 0 | 0
V1-IA-7HE71-03V02-6701650 | Светодиодный светильник VARTON Айрон 3.0 0,6м 16 Вт 5000 K с опаловым рассеивателем низковольтный AC+DC 24-36V | 16W | 5000K | 1890 лм | шт | 3.2 | 0.006646 | 7671.42 |  | Low-voltage | 25 |  | 7671.42 | 0 | 0 | 0
V1-IA-7HE71-03V01-6701650 | Светодиодный светильник VARTON Айрон 3.0 0,6м 16 Вт 5000 K с опаловым рассеивателем ПММА низковольтный AC+DC 24-36V | 16W | 5000K | 1890 лм | шт | 3.2 | 0.006646 | 7671.42 |  | Low-voltage | 25 |  | 7671.42 | 0 | 0 | 0
V1-IA-7HE71-03V00-6701650 | Светодиодный светильник VARTON Айрон 3.0 0,6м 16 Вт 5000 K с прозрачным рассеивателем низковольтный AC+DC 24-36V | 16W | 5000K | 2100 лм | шт | 3.2 | 0.005538 | 7671.42 |  | Low-voltage | 25 |  | 7671.42 | 0 | 0 | 0
V1-IA-7HE71-03G00-6702440 | Светодиодный светильник VARTON Айрон 3.0 0,6м 24 Вт 4000 K с прозрачным рассеивателем | 24W | 4000K | 3100 лм | шт | 3.2 | 0.006646 | 7984.54 |  |  | 15 |  | 7984.54 | 0 | 0 | 0
V1-IA-7HE71-03G02-6702440 | Светодиодный светильник VARTON Айрон 3.0 0,6м 24 Вт 4000 K с опаловым рассеивателем | 24W | 4000K | 2810 лм | шт | 3.2 | 0.006646 | 7984.54 |  |  | 15 |  | 7984.54 | 0 | 0 | 0
V1-IA-7HE71-03G01-6702440 | Светодиодный светильник VARTON Айрон 3.0 0,6м 24 Вт 4000 K с опаловым рассеивателем ПММА | 24W | 4000K | 2810 лм | шт | 3.2 | 0.006646 | 7984.54 |  |  | 15 |  | 7984.54 | 0 | 0 | 0
V1-IA-7HE71-03D01-6702440 | Светодиодный светильник VARTON Айрон 3.0 0,6м 24 Вт 4000 K с опаловым рассеивателем ПММА DALI | 24W | 4000K | 2810 лм | шт | 3.2 | 0.006646 | 10071.37 |  | DALI | 15 |  | 10071.37 | 0 | 0 | 0
V1-IA-7HE71-03D02-6702440 | Светодиодный светильник VARTON Айрон 3.0 0,6м 24 Вт 4000 K с опаловым рассеивателем DALI | 24W | 4000K | 2810 лм | шт | 3.2 | 0.006646 | 10071.37 |  | DALI | 15 |  | 10071.37 | 0 | 0 | 0
V1-IA-7HE71-03D00-6702440 | Светодиодный светильник VARTON Айрон 3.0 0,6м 24 Вт 4000 K с прозрачным рассеивателем DALI | 24W | 4000K | 3100 лм | шт | 3.2 | 0.005538 | 10071.37 |  | DALI | 15 |  | 10071.37 | 0 | 0 | 0
V1-IA-7HE71-03A01-6702440 | Светодиодный светильник VARTON Айрон 3.0 0,6м 24 Вт 4000 K с опаловым рассеивателем ПММА аварийный автономный постоянного действия | 24W | 4000K | 2810 лм | шт | 3.5 | 0.006646 | 15775.2 |  | EM 1h | 30 |  | 15775.2 | 0 | 0 | 0
V1-IA-7HE71-03A02-6702440 | Светодиодный светильник VARTON Айрон 3.0 0,6м 24 Вт 4000 K с опаловым рассеивателем аварийный автономный постоянного действия | 24W | 4000K | 2810 лм | шт | 3.5 | 0.006646 | 15775.2 |  | EM 1h | 30 |  | 15775.2 | 0 | 0 | 0
V1-IA-7HE71-03A00-6702440 | Светодиодный светильник VARTON Айрон 3.0 0,6м 24 Вт 4000 K с прозрачным рассеивателем аварийный автономный постоянного действия | 24W | 4000K | 3100 лм | шт | 3.5 | 0.006646 | 15775.2 |  | EM 1h | 30 |  | 15775.2 | 0 | 0 | 0
V1-IA-7HE71-03G02-6702450 | Светодиодный светильник VARTON Айрон 3.0 0,6м 24 Вт 5000 K с опаловым рассеивателем | 24W | 5000K | 2810 лм | шт | 3.2 | 0.006646 | 7984.54 |  |  | 15 |  | 7984.54 | 0 | 0 | 0
V1-IA-7HE71-03G01-6702450 | Светодиодный светильник VARTON Айрон 3.0 0,6м 24 Вт 5000 K с опаловым рассеивателем ПММА | 24W | 5000K | 2810 лм | шт | 3.2 | 0.006646 | 7984.54 |  |  | 15 |  | 7984.54 | 0 | 0 | 0
V1-IA-7HE71-03G00-6702450 | Светодиодный светильник VARTON Айрон 3.0 0,6м 24 Вт 5000 K с прозрачным рассеивателем | 24W | 5000K | 3100 лм | шт | 3.2 | 0.006646 | 7984.54 |  |  | 15 |  | 7984.54 | 0 | 0 | 0
V1-IA-7HE71-03D02-6702450 | Светодиодный светильник VARTON Айрон 3.0 0,6м 24 Вт 5000 K с опаловым рассеивателем DALI | 24W | 5000K | 2810 лм | шт | 3.2 | 0.006646 | 10071.37 |  | DALI | 15 |  | 10071.37 | 0 | 0 | 0
V1-IA-7HE71-03D01-6702450 | Светодиодный светильник VARTON Айрон 3.0 0,6м 24 Вт 5000 K с опаловым рассеивателем ПММА DALI | 24W | 5000K | 2810 лм | шт | 3.2 | 0.006646 | 10071.37 |  | DALI | 15 |  | 10071.37 | 0 | 0 | 0
V1-IA-7HE71-03D00-6702450 | Светодиодный светильник VARTON Айрон 3.0 0,6м 24 Вт 5000 K с прозрачным рассеивателем DALI | 24W | 5000K | 3100 лм | шт | 3.2 | 0.006646 | 10071.37 |  | DALI | 15 |  | 10071.37 | 0 | 0 | 0
V1-IA-7HE71-03A01-6702450 | Светодиодный светильник VARTON Айрон 3.0 0,6м 24 Вт 5000 K с опаловым рассеивателем ПММА аварийный автономный постоянного действия | 24W | 5000K | 2810 лм | шт | 3.5 | 0.006646 | 15775.2 |  | EM 1h | 30 |  | 15775.2 | 0 | 0 | 0
V1-IA-7HE71-03A00-6702450 | Светодиодный светильник VARTON Айрон 3.0 0,6м 24 Вт 5000 K с прозрачным рассеивателем аварийный автономный постоянного действия | 24W | 5000K | 3100 лм | шт | 3.5 | 0.006646 | 15775.2 |  | EM 1h | 30 |  | 15775.2 | 0 | 0 | 0
V1-IA-7HE71-03A02-6702450 | Светодиодный светильник VARTON Айрон 3.0 0,6м 24 Вт 5000 K с опаловым рассеивателем аварийный автономный постоянного действия | 24W | 5000K | 2810 лм | шт | 3.5 | 0.006646 | 15775.2 |  | EM 1h | 30 |  | 15775.2 | 0 | 0 | 0
Iron 3.0 1,2 м
V1-IA-7HE72-03G01-6703040 | Светодиодный светильник VARTON Айрон 3.0 1,2м 30 Вт 4000 K с опаловым рассеивателем ПММА | 30W | 4000K | 3550 лм | шт | 4 | 0.012184 | 10646.02 |  |  | 15 |  | 10646.02 | 0 | 0 | 0
V1-IA-7HE72-03G02-6703040 | Светодиодный светильник VARTON Айрон 3.0 1,2м 30 Вт 4000 K с опаловым рассеивателем | 30W | 4000K | 3550 лм | шт | 4 | 0.012184 | 10646.02 |  |  | 15 |  | 10646.02 | 0 | 0 | 0
V1-IA-7HE72-03G00-6703040 | Светодиодный светильник VARTON Айрон 3.0 1,2м 30 Вт 4000 K с прозрачным рассеивателем | 30W | 4000K | 4100 лм | шт | 4 | 0.012184 | 10646.02 |  |  | 15 |  | 10646.02 | 0 | 0 | 0
V1-IA-7HE72-03D02-6703040 | Светодиодный светильник VARTON Айрон 3.0 1,2м 30 Вт 4000 K с опаловым рассеивателем диммируемый по протоколу DALI | 30W | 4000K | 3550 лм | шт | 4 | 0.012184 | 12732.86 |  | DALI | 15 |  | 12732.86 | 0 | 0 | 0
V1-IA-7HE72-03D01-6703040 | Светодиодный светильник VARTON Айрон 3.0 1,2м 30 Вт 4000 K с опаловым рассеивателем ПММА DALI | 30W | 4000K | 3550 лм | шт | 4 | 0.012184 | 12732.86 |  | DALI | 15 |  | 12732.86 | 0 | 0 | 0
V1-IA-7HE72-03D00-6703040 | Светодиодный светильник VARTON Айрон 3.0 1,2м 30 Вт 4000 K с прозрачным рассеивателем диммируемый по протоколу DALI | 30W | 4000K | 4100 лм | шт | 4 | 0.012184 | 12732.86 |  | DALI | 15 |  | 12732.86 | 0 | 0 | 0
V1-IA-7HE72-03A00-6703040 | Светодиодный светильник VARTON Айрон 3.0 1,2м 30 Вт 4000 K с прозрачным рассеивателем аварийный автономный постоянного действия | 30W | 4000K | 4100 лм | шт | 4 | 0.012184 | 18436.71 |  | EM 1h | 30 |  | 18436.71 | 0 | 0 | 0
V1-IA-7HE72-03A01-6703040 | Светодиодный светильник VARTON Айрон 3.0 1,2м 30 Вт 4000 K с опаловым рассеивателем ПММА аварийный автономный постоянного действия | 30W | 4000K | 3550 лм | шт | 4 | 0.012184 | 18436.71 |  | EM 1h | 30 |  | 18436.71 | 0 | 0 | 0
V1-IA-7HE72-03A02-6703040 | Светодиодный светильник VARTON Айрон 3.0 1,2м 30 Вт 4000 K с опаловым рассеивателем аварийный автономный постоянного действия | 30W | 4000K | 3550 лм | шт | 4 | 0.012184 | 18436.71 |  | EM 1h | 30 |  | 18436.71 | 0 | 0 | 0
V1-IA-7HE72-03G02-6703050 | Светодиодный светильник VARTON Айрон 3.0 1,2м 30 Вт 5000 K с опаловым рассеивателем | 30W | 5000K | 3550 лм | шт | 4 | 0.012184 | 10646.02 |  |  | 15 |  | 10646.02 | 0 | 0 | 0
V1-IA-7HE72-03G00-6703050 | Светодиодный светильник VARTON Айрон 3.0 1,2м 30 Вт 5000 K с прозрачным рассеивателем | 30W | 5000K | 4100 лм | шт | 4 | 0.012184 | 10646.02 |  |  | 15 |  | 10646.02 | 0 | 0 | 0
V1-IA-7HE72-03G01-6703050 | Светодиодный светильник VARTON Айрон 3.0 1,2м 30 Вт 5000 K с опаловым рассеивателем ПММА | 30W | 5000K | 3550 лм | шт | 4 | 0.012184 | 10646.02 |  |  | 15 |  | 10646.02 | 0 | 0 | 0
V1-IA-7HE72-03D01-6703050 | Светодиодный светильник VARTON Айрон 3.0 1,2м 30 Вт 5000 K с опаловым рассеивателем ПММА DALI | 30W | 5000K | 3550 лм | шт | 4 | 0.012184 | 12732.86 |  | DALI | 15 |  | 12732.86 | 0 | 0 | 0
V1-IA-7HE72-03D02-6703050 | Светодиодный светильник VARTON Айрон 3.0 1,2м 30 Вт 5000 K с опаловым рассеивателем диммируемый по протоколу DALI | 30W | 5000K | 3550 лм | шт | 4 | 0.012184 | 12732.86 |  | DALI | 15 |  | 12732.86 | 0 | 0 | 0
V1-IA-7HE72-03D00-6703050 | Светодиодный светильник VARTON Айрон 3.0 1,2м 30 Вт 5000 K с прозрачным рассеивателем диммируемый по протоколу DALI | 30W | 5000K | 4100 лм | шт | 4 | 0.012184 | 12732.86 |  | DALI | 15 |  | 12732.86 | 0 | 0 | 0
V1-IA-7HE72-03A01-6703050 | Светодиодный светильник VARTON Айрон 3.0 1,2м 30 Вт 5000 K с опаловым рассеивателем ПММА аварийный автономный постоянного действия | 30W | 5000K | 3550 лм | шт | 4 | 0.012184 | 18436.71 |  | EM 1h | 30 |  | 18436.71 | 0 | 0 | 0
V1-IA-7HE72-03A00-6703050 | Светодиодный светильник VARTON Айрон 3.0 1,2м 30 Вт 5000 K с прозрачным рассеивателем аварийный автономный постоянного действия | 30W | 5000K | 4100 лм | шт | 4 | 0.012184 | 18436.71 |  | EM 1h | 30 |  | 18436.71 | 0 | 0 | 0
V1-IA-7HE72-03A02-6703050 | Светодиодный светильник VARTON Айрон 3.0 1,2м 30 Вт 5000 K с опаловым рассеивателем аварийный автономный постоянного действия | 30W | 5000K | 3550 лм | шт | 4 | 0.012184 | 18436.71 |  | EM 1h | 30 |  | 18436.71 | 0 | 0 | 0
V1-IA-7HE72-03G00-6703540 | Светодиодный светильник VARTON Айрон 3.0 1,2м 35 Вт 4000 K с прозрачным рассеивателем | 35W | 4000K | 4700 лм | шт | 4 | 0.012184 | 10646.02 |  |  | 15 |  | 10646.02 | 0 | 0 | 0
V1-IA-7HE72-03G01-6703540 | Светодиодный светильник VARTON Айрон 3.0 1,2м 35 Вт 4000 K с опаловым рассеивателем ПММА | 35W | 4000K | 4190 лм | шт | 4 | 0.012184 | 10646.02 |  |  | 15 |  | 10646.02 | 0 | 0 | 0
V1-IA-7HE72-03G02-6703540 | Светодиодный светильник VARTON Айрон 3.0 1,2м 35 Вт 4000 K с опаловым рассеивателем | 35W | 4000K | 4190 лм | шт | 4 | 0.012184 | 10646.02 |  |  | 15 |  | 10646.02 | 0 | 0 | 0
V1-IA-7HE72-03D00-6703540 | Светодиодный светильник VARTON Айрон 3.0 1,2м 35 Вт 4000 K с прозрачным рассеивателем диммируемый по протоколу DALI | 35W | 4000K | 4700 лм | шт | 4 | 0.012184 | 12732.86 |  | DALI | 15 |  | 12732.86 | 0 | 0 | 0
V1-IA-7HE72-03D01-6703540 | Светодиодный светильник VARTON Айрон 3.0 1,2м 35 Вт 4000 K с опаловым рассеивателем ПММА DALI | 35W | 4000K | 4190 лм | шт | 4 | 0.012184 | 12732.86 |  | DALI | 15 |  | 12732.86 | 0 | 0 | 0
V1-IA-7HE72-03D02-6703540 | Светодиодный светильник VARTON Айрон 3.0 1,2м 35 Вт 4000 K с опаловым рассеивателем диммируемый по протоколу DALI | 35W | 4000K | 4190 лм | шт | 4 | 0.012184 | 12732.86 |  | DALI | 15 |  | 12732.86 | 0 | 0 | 0
V1-IA-7HE72-03A02-6703540 | Светодиодный светильник VARTON Айрон 3.0 1,2м 35 Вт 4000 K с опаловым рассеивателем аварийный автономный постоянного действия | 35W | 4000K | 4190 лм | шт | 4 | 0.012184 | 18436.71 |  | EM 1h | 30 |  | 18436.71 | 0 | 0 | 0
V1-IA-7HE72-03A01-6703540 | Светодиодный светильник VARTON Айрон 3.0 1,2м 35 Вт 4000 K с опаловым рассеивателем ПММА аварийный автономный постоянного действия | 35W | 4000K | 4190 лм | шт | 4 | 0.012184 | 18436.71 |  | EM 1h | 30 |  | 18436.71 | 0 | 0 | 0
V1-IA-7HE72-03A00-6703540 | Светодиодный светильник VARTON Айрон 3.0 1,2м 35 Вт 4000 K с прозрачным рассеивателем аварийный автономный постоянного действия | 35W | 4000K | 4700 лм | шт | 4 | 0.012184 | 18436.71 |  | EM 1h | 30 |  | 18436.71 | 0 | 0 | 0
V1-IA-7HE72-03V01-6703540 | Светодиодный светильник VARTON Айрон 3.0 1,2м 35 Вт 4000 K с опаловым рассеивателем ПММА низковольтный AC+DC 24-36V | 35W | 4000K | 4190 лм | шт | 3.2 | 0.013806 | 10646.02 |  | Low-voltage | 25 |  | 10646.02 | 0 | 0 | 0
V1-IA-7HE72-03V02-6703540 | Светодиодный светильник VARTON Айрон 3.0 1,2м 35 Вт 4000 K с опаловым рассеивателем низковольтный AC+DC 24-36V | 35W | 4000K | 4190 лм | шт | 4 | 0.012184 | 10646.02 |  | Low-voltage | 25 |  | 10646.02 | 0 | 0 | 0
V1-IA-7HE72-03V00-6703540 | Светодиодный светильник VARTON Айрон 3.0 1,2м 35 Вт 4000 K с прозрачным рассеивателем низковольтный AC+DC 24-36V | 35W | 4000K | 4700 лм | шт | 4 | 0.012184 | 10646.02 |  | Low-voltage | 25 |  | 10646.02 | 0 | 0 | 0
V1-IA-7HE72-03G02-6703550 | Светодиодный светильник VARTON Айрон 3.0 1,2м 35 Вт 5000 K с опаловым рассеивателем | 35W | 5000K | 4190 лм | шт | 4 | 0.012184 | 10646.02 |  |  | 15 |  | 10646.02 | 0 | 0 | 0
V1-IA-7HE72-03G01-6703550 | Светодиодный светильник VARTON Айрон 3.0 1,2м 35 Вт 5000 K с опаловым рассеивателем ПММА | 35W | 5000K | 4190 лм | шт | 4 | 0.012184 | 10646.02 |  |  | 15 |  | 10646.02 | 0 | 0 | 0
V1-IA-7HE72-03G00-6703550 | Светодиодный светильник VARTON Айрон 3.0 1,2м 35 Вт 5000 K с прозрачным рассеивателем | 35W | 5000K | 4700 лм | шт | 4 | 0.012184 | 10646.02 |  |  | 15 |  | 10646.02 | 0 | 0 | 0
V1-IA-7HE72-03D00-6703550 | Светодиодный светильник VARTON Айрон 3.0 1,2м 35 Вт 5000 K с прозрачным рассеивателем диммируемый по протоколу DALI | 35W | 5000K | 4700 лм | шт | 4 | 0.012184 | 12732.86 |  | DALI | 15 |  | 12732.86 | 0 | 0 | 0
V1-IA-7HE72-03D02-6703550 | Светодиодный светильник VARTON Айрон 3.0 1,2м 35 Вт 5000 K с опаловым рассеивателем диммируемый по протоколу DALI | 35W | 5000K | 4190 лм | шт | 4 | 0.012184 | 12732.86 |  | DALI | 15 |  | 12732.86 | 0 | 0 | 0
V1-IA-7HE72-03D01-6703550 | Светодиодный светильник VARTON Айрон 3.0 1,2м 35 Вт 5000 K с опаловым рассеивателем ПММА DALI | 35W | 5000K | 4190 лм | шт | 4 | 0.012184 | 12732.86 |  | DALI | 15 |  | 12732.86 | 0 | 0 | 0
V1-IA-7HE72-03A02-6703550 | Светодиодный светильник VARTON Айрон 3.0 1,2м 35 Вт 5000 K с опаловым рассеивателем аварийный автономный постоянного действия | 35W | 5000K | 4190 лм | шт | 4 | 0.012184 | 18436.71 |  | EM 1h | 30 |  | 18436.71 | 0 | 0 | 0
V1-IA-7HE72-03A01-6703550 | Светодиодный светильник VARTON Айрон 3.0 1,2м 35 Вт 5000 K с опаловым рассеивателем ПММА аварийный автономный постоянного действия | 35W | 5000K | 4190 лм | шт | 4 | 0.012184 | 18436.71 |  | EM 1h | 30 |  | 18436.71 | 0 | 0 | 0
V1-IA-7HE72-03A00-6703550 | Светодиодный светильник VARTON Айрон 3.0 1,2м 35 Вт 5000 K с прозрачным рассеивателем аварийный автономный постоянного действия | 35W | 5000K | 4700 лм | шт | 4 | 0.012184 | 18436.71 |  | EM 1h | 30 |  | 18436.71 | 0 | 0 | 0
V1-IA-7HE72-03V00-6703550 | Светодиодный светильник VARTON Айрон 3.0 1,2м 35 Вт 5000 K с прозрачным рассеивателем низковольтный AC+DC 24-36V | 35W | 5000K | 4700 лм | шт | 4 | 0.012184 | 10646.02 |  | Low-voltage | 25 |  | 10646.02 | 0 | 0 | 0
V1-IA-7HE72-03V02-6703550 | Светодиодный светильник VARTON Айрон 3.0 1,2м 35 Вт 5000 K с опаловым рассеивателем низковольтный AC+DC 24-36V | 35W | 5000K | 4190 лм | шт | 4 | 0.012184 | 10646.02 |  | Low-voltage | 25 |  | 10646.02 | 0 | 0 | 0
V1-IA-7HE72-03V01-6703550 | Светодиодный светильник VARTON Айрон 3.0 1,2м 35 Вт 5000 K с опаловым рассеивателем ПММА низковольтный AC+DC 24-36V | 35W | 5000K | 4190 лм | шт | 3.2 | 0.013806 | 10646.02 |  | Low-voltage | 25 |  | 10646.02 | 0 | 0 | 0
V1-IA-7HE72-03G00-6704540 | Светодиодный светильник VARTON Айрон 3.0 1,2м 45 Вт 4000 K с прозрачным рассеивателем | 45W | 4000K | 6100 лм | шт | 4 | 0.010153 | 12837.87 |  |  | 15 |  | 12837.87 | 0 | 0 | 0
V1-IA-7HE72-03G01-6704540 | Светодиодный светильник VARTON Айрон 3.0 1,2м 45 Вт 4000 K с опаловым рассеивателем ПММА | 45W | 4000K | 5360 лм | шт | 4 | 0.010153 | 12837.87 |  |  | 15 |  | 12837.87 | 0 | 0 | 0
V1-IA-7HE72-03G02-6704540 | Светодиодный светильник VARTON Айрон 3.0 1,2м 45 Вт 4000 K с опаловым рассеивателем | 45W | 4000K | 5360 лм | шт | 4 | 0.010153 | 12837.87 |  |  | 15 |  | 12837.87 | 0 | 0 | 0
V1-IA-7HE72-03D02-6704540 | Светодиодный светильник VARTON Айрон 3.0 1,2м 45 Вт 4000 K с опаловым рассеивателем диммируемый по протоколу DALI | 45W | 4000K | 5360 лм | шт | 4 | 0.012184 | 14924.66 |  | DALI | 15 |  | 14924.66 | 0 | 0 | 0
V1-IA-7HE72-03D00-6704540 | Светодиодный светильник VARTON Айрон 3.0 1,2м 45 Вт 4000 K с прозрачным рассеивателем диммируемый по протоколу DALI | 45W | 4000K | 6100 лм | шт | 4 | 0.012184 | 14924.66 |  | DALI | 15 |  | 14924.66 | 0 | 0 | 0
V1-IA-7HE72-03D01-6704540 | Светодиодный светильник VARTON Айрон 3.0 1,2м 45 Вт 4000 K с опаловым рассеивателем ПММА DALI | 45W | 4000K | 5360 лм | шт | 4 | 0.012184 | 14924.66 |  | DALI | 15 |  | 14924.66 | 0 | 0 | 0
V1-IA-7HE72-03A00-6704540 | Светодиодный светильник VARTON Айрон 3.0 1,2м 45 Вт 4000 K с прозрачным рассеивателем аварийный автономный постоянного действия | 45W | 4000K | 6100 лм | шт | 4 | 0.012184 | 20628.53 |  | EM 1h | 30 |  | 20628.53 | 0 | 0 | 0
V1-IA-7HE72-03A02-6704540 | Светодиодный светильник VARTON Айрон 3.0 1,2м 45 Вт 4000 K с опаловым рассеивателем аварийный автономный постоянного действия | 45W | 4000K | 5360 лм | шт | 4 | 0.012184 | 20628.53 |  | EM 1h | 30 |  | 20628.53 | 0 | 0 | 0
V1-IA-7HE72-03A01-6704540 | Светодиодный светильник VARTON Айрон 3.0 1,2м 45 Вт 4000 K с опаловым рассеивателем ПММА аварийный автономный постоянного действия | 45W | 4000K | 5360 лм | шт | 4 | 0.012184 | 20628.53 |  | EM 1h | 30 |  | 20628.53 | 0 | 0 | 0
V1-IA-7HE72-03G02-6704550 | Светодиодный светильник VARTON Айрон 3.0 1,2м 45 Вт 5000 K с опаловым рассеивателем | 45W | 5000K | 5360 лм | шт | 4 | 0.012184 | 12837.87 |  |  | 15 |  | 12837.87 | 0 | 0 | 0
V1-IA-7HE72-03G00-6704550 | Светодиодный светильник VARTON Айрон 3.0 1,2м 45 Вт 5000 K с прозрачным рассеивателем | 45W | 5000K | 6100 лм | шт | 4 | 0.012184 | 12837.87 |  |  | 15 |  | 12837.87 | 0 | 0 | 0
V1-IA-7HE72-03G01-6704550 | Светодиодный светильник VARTON Айрон 3.0 1,2м 45 Вт 5000 K с опаловым рассеивателем ПММА | 45W | 5000K | 5360 лм | шт | 4 | 0.012184 | 12837.87 |  |  | 15 |  | 12837.87 | 0 | 0 | 0
V1-IA-7HE72-03D01-6704550 | Светодиодный светильник VARTON Айрон 3.0 1,2м 45 Вт 5000 K с опаловым рассеивателем ПММА DALI | 45W | 5000K | 5360 лм | шт | 4 | 0.012184 | 14924.66 |  | DALI | 15 |  | 14924.66 | 0 | 0 | 0
V1-IA-7HE72-03D02-6704550 | Светодиодный светильник VARTON Айрон 3.0 1,2м 45 Вт 5000 K с опаловым рассеивателем диммируемый по протоколу DALI | 45W | 5000K | 5360 лм | шт | 4 | 0.012184 | 14924.66 |  | DALI | 15 |  | 14924.66 | 0 | 0 | 0
V1-IA-7HE72-03D00-6704550 | Светодиодный светильник VARTON Айрон 3.0 1,2м 45 Вт 5000 K с прозрачным рассеивателем диммируемый по протоколу DALI | 45W | 5000K | 6100 лм | шт | 4 | 0.012184 | 14924.66 |  | DALI | 15 |  | 14924.66 | 0 | 0 | 0
V1-IA-7HE72-03A01-6704550 | Светодиодный светильник VARTON Айрон 3.0 1,2м 45 Вт 5000 K с опаловым рассеивателем ПММА аварийный автономный постоянного действия | 45W | 5000K | 5360 лм | шт | 4 | 0.012184 | 20628.53 |  | EM 1h | 30 |  | 20628.53 | 0 | 0 | 0
V1-IA-7HE72-03A02-6704550 | Светодиодный светильник VARTON Айрон 3.0 1,2м 45 Вт 5000 K с опаловым рассеивателем аварийный автономный постоянного действия | 45W | 5000K | 5360 лм | шт | 4 | 0.012184 | 20628.53 |  | EM 1h | 30 |  | 20628.53 | 0 | 0 | 0
V1-IA-7HE72-03A00-6704550 | Светодиодный светильник VARTON Айрон 3.0 1,2м 45 Вт 5000 K с прозрачным рассеивателем аварийный автономный постоянного действия | 45W | 5000K | 6100 лм | шт | 4 | 0.012184 | 20628.53 |  | EM 1h | 30 |  | 20628.53 | 0 | 0 | 0
V1-IA-7HE72-03G00-6705240 | Светодиодный светильник VARTON Айрон 3.0 1,2м 52 Вт 4000 K с прозрачным рассеивателем | 52W | 4000K | 6700 лм | шт | 4 | 0.012184 | 14559.99 |  |  | 15 |  | 14559.99 | 0 | 0 | 0
V1-IA-7HE72-03G01-6705240 | Светодиодный светильник VARTON Айрон 3.0 1,2м 52 Вт 4000 K с опаловым рассеивателем ПММА | 52W | 4000K | 6180 лм | шт | 4 | 0.012184 | 14559.99 |  |  | 15 |  | 14559.99 | 0 | 0 | 0
V1-IA-7HE72-03G02-6705240 | Светодиодный светильник VARTON Айрон 3.0 1,2м 52 Вт 4000 K с опаловым рассеивателем | 52W | 4000K | 6180 лм | шт | 4 | 0.010153 | 14559.99 |  |  | 15 |  | 14559.99 | 0 | 0 | 0
V1-IA-7HE72-03D00-6705240 | Светодиодный светильник VARTON Айрон 3.0 1,2м 52 Вт 4000 K с прозрачным рассеивателем диммируемый по протоколу DALI | 52W | 4000K | 6700 лм | шт | 4 | 0.012184 | 16646.85 |  | DALI | 15 |  | 16646.85 | 0 | 0 | 0
V1-IA-7HE72-03D01-6705240 | Светодиодный светильник VARTON Айрон 3.0 1,2м 52 Вт 4000 K с опаловым рассеивателем ПММА DALI | 52W | 4000K | 6180 лм | шт | 4 | 0.012184 | 16646.85 |  | DALI | 15 |  | 16646.85 | 0 | 0 | 0
V1-IA-7HE72-03D02-6705240 | Светодиодный светильник VARTON Айрон 3.0 1,2м 52 Вт 4000 K с опаловым рассеивателем диммируемый по протоколу DALI | 52W | 4000K | 6180 лм | шт | 4 | 0.012184 | 16646.85 |  | DALI | 15 |  | 16646.85 | 0 | 0 | 0
V1-IA-7HE72-03A02-6705240 | Светодиодный светильник VARTON Айрон 3.0 1,2м 52 Вт 4000 K с опаловым рассеивателем аварийный автономный постоянного действия | 52W | 4000K | 6180 лм | шт | 4 | 0.012184 | 22350.68 |  | EM 1h | 30 |  | 22350.68 | 0 | 0 | 0
V1-IA-7HE72-03A01-6705240 | Светодиодный светильник VARTON Айрон 3.0 1,2м 52 Вт 4000 K с опаловым рассеивателем ПММА аварийный автономный постоянного действия | 52W | 4000K | 6180 лм | шт | 4 | 0.012184 | 22350.68 |  | EM 1h | 30 |  | 22350.68 | 0 | 0 | 0
V1-IA-7HE72-03A00-6705240 | Светодиодный светильник VARTON Айрон 3.0 1,2м 52 Вт 4000 K с прозрачным рассеивателем аварийный автономный постоянного действия | 52W | 4000K | 6700 лм | шт | 4 | 0.012184 | 22350.68 |  | EM 1h | 30 |  | 22350.68 | 0 | 0 | 0
V1-IA-7HE72-03G02-6705250 | Светодиодный светильник VARTON Айрон 3.0 1,2м 52 Вт 5000 K с опаловым рассеивателем | 52W | 5000K | 6180 лм | шт | 4 | 0.012184 | 14559.99 |  |  | 15 |  | 14559.99 | 0 | 0 | 0
V1-IA-7HE72-03G01-6705250 | Светодиодный светильник VARTON Айрон 3.0 1,2м 52 Вт 5000 K с опаловым рассеивателем ПММА | 52W | 5000K | 6180 лм | шт | 4 | 0.012184 | 14559.99 |  |  | 15 |  | 14559.99 | 0 | 0 | 0
V1-IA-7HE72-03G00-6705250 | Светодиодный светильник VARTON Айрон 3.0 1,2м 52 Вт 5000 K с прозрачным рассеивателем | 52W | 5000K | 6700 лм | шт | 4 | 0.010153 | 14559.99 |  |  | 15 |  | 14559.99 | 0 | 0 | 0
V1-IA-7HE72-03D02-6705250 | Светодиодный светильник VARTON Айрон 3.0 1,2м 52 Вт 5000 K с опаловым рассеивателем диммируемый по протоколу DALI | 52W | 5000K | 6180 лм | шт | 4 | 0.012184 | 16646.85 |  | DALI | 15 |  | 16646.85 | 0 | 0 | 0
V1-IA-7HE72-03D01-6705250 | Светодиодный светильник VARTON Айрон 3.0 1,2м 52 Вт 5000 K с опаловым рассеивателем ПММА DALI | 52W | 5000K | 6180 лм | шт | 4 | 0.012184 | 16646.85 |  | DALI | 15 |  | 16646.85 | 0 | 0 | 0
V1-IA-7HE72-03D00-6705250 | Светодиодный светильник VARTON Айрон 3.0 1,2м 52 Вт 5000 K с прозрачным рассеивателем диммируемый по протоколу DALI | 52W | 5000K | 6700 лм | шт | 4 | 0.012184 | 16646.85 |  | DALI | 15 |  | 16646.85 | 0 | 0 | 0
V1-IA-7HE72-03A01-6705250 | Светодиодный светильник VARTON Айрон 3.0 1,2м 52 Вт 5000 K с опаловым рассеивателем ПММА аварийный автономный постоянного действия | 52W | 5000K | 6180 лм | шт | 4 | 0.012184 | 22350.68 |  | EM 1h | 30 |  | 22350.68 | 0 | 0 | 0
V1-IA-7HE72-03A02-6705250 | Светодиодный светильник VARTON Айрон 3.0 1,2м 52 Вт 5000 K с опаловым рассеивателем аварийный автономный постоянного действия | 52W | 5000K | 6180 лм | шт | 4 | 0.012184 | 22350.68 |  | EM 1h | 30 |  | 22350.68 | 0 | 0 | 0
V1-IA-7HE72-03A00-6705250 | Светодиодный светильник VARTON Айрон 3.0 1,2м 52 Вт 5000 K с прозрачным рассеивателем аварийный автономный постоянного действия | 52W | 5000K | 6700 лм | шт | 4 | 0.012184 | 22350.68 |  | EM 1h | 30 |  | 22350.68 | 0 | 0 | 0
Iron GL
Iron GL 0,9 м
V1-I0-70582-03000-6702840 | Светодиодный светильник VARTON Айрон GL 28 Вт 4000 K 895х86х76 мм класс защиты IP67 рассеиватель закаленное стекло | 28W | 4000K | 3810 лм | шт | 3.6 | 0.008208 | 15206.57 |  |  | 30 |  | 15206.57 | 0 | 0 | 0
V1-I0-70582-03GOP-6702840 | Светодиодный светильник VARTON Айрон GL 28 Вт 4000 K 895х86х76 мм класс защиты IP67 опаловый рассеиватель закаленное стекло | 28W | 4000K | 2640 лм | шт | 3.6 | 0.008208 | 16896.18 |  |  | 30 |  | 16896.18 | 0 | 0 | 0
V1-I0-70582-03A00-6702840 | Светодиодный светильник VARTON Айрон GL 28 Вт 4000 K 895х86х76 мм класс защиты IP67 рассеиватель закаленное стекло аварийный автономный постоянного действия | 28W | 4000K | 3810 лм | шт | 3.95 | 0.008208 | 22996.15 |  | EM 1h | 30 |  | 22996.15 | 0 | 0 | 0
V1-I0-70582-03000-6702850 | Светодиодный светильник VARTON Айрон GL 28 Вт 5000 K 895х86х76 мм класс защиты IP67 рассеиватель закаленное стекло | 28W | 5000K | 3810 лм | шт | 3.6 | 0.00684 | 15206.57 |  |  | 30 |  | 15206.57 | 0 | 0 | 0
V1-I0-70582-03D01-6702850 | Светодиодный светильник VARTON Айрон GL 28 Вт 5000 K 895х86х76 мм класс защиты IP67 рассеиватель закаленное стекло диммируемый по протоколу DALI | 28W | 5000K | 3810 лм | шт | 3.6 | 0.008208 | 16481.69 |  | DALI | 30 |  | 16481.69 | 0 | 0 | 0
V1-I0-70582-03GOP-6703640 | Светодиодный светильник VARTON Айрон GL 36 Вт 4000 K 895х86х76 мм класс защиты IP67 опаловый рассеиватель закаленное стекло | 36W | 4000K | 3480 лм | шт | 3.6 | 0.008208 | 16896.18 |  |  | 30 |  | 16896.18 | 0 | 0 | 0
V1-I0-70582-03000-6703640 | Светодиодный светильник VARTON Айрон GL 36 Вт 4000 K 895х86х76 мм класс защиты IP67 рассеиватель закаленное стекло | 36W | 4000K | 4840 лм | шт | 3.6 | 0.008208 | 15206.57 |  |  | 30 |  | 15206.57 | 0 | 0 | 0
V1-I0-70582-03GOP-6703650 | Светодиодный светильник VARTON Айрон GL 36 Вт 5000 K 895х86х76 мм класс защиты IP67 опаловый рассеиватель закаленное стекло | 36W | 5000K | 3480 лм | шт | 3.6 | 0.008208 | 16896.18 |  |  | 30 |  | 16896.18 | 0 | 0 | 0
V1-I0-70582-03000-6703650 | Светодиодный светильник VARTON Айрон GL 36 Вт 5000 K 895х86х76 мм класс защиты IP67 рассеиватель закаленное стекло | 36W | 5000K | 4840 лм | шт | 3.6 | 0.008208 | 15206.57 |  |  | 30 |  | 15206.57 | 0 | 0 | 0
V1-I0-70582-03D01-6703650 | Светодиодный светильник VARTON Айрон GL 36 Вт 5000 K 895х86х76 мм класс защиты IP67 рассеиватель закаленное стекло диммируемый по протоколу DALI | 36W | 5000K | 4840 лм | шт | 3.6 | 0.008208 | 16481.69 |  | DALI | 30 |  | 16481.69 | 0 | 0 | 0
V1-I0-70582-03000-6704840 | Светодиодный светильник VARTON Айрон GL 48 Вт 4000 K 895х86х76 мм класс защиты IP67 рассеиватель закаленное стекло | 48W | 4000K | 6520 лм | шт | 3.6 | 0.008208 | 15206.57 |  |  | 30 |  | 15206.57 | 0 | 0 | 0
V1-I0-70582-03GOP-6704840 | Светодиодный светильник VARTON Айрон GL 48 Вт 4000 K 895х86х76 мм класс защиты IP67 опаловый рассеиватель закаленное стекло | 48W | 4000K | 4640 лм | шт | 3.6 | 0.008208 | 16896.18 |  |  | 30 |  | 16896.18 | 0 | 0 | 0
V1-I0-70582-03GOP-6704850 | Светодиодный светильник VARTON Айрон GL 48 Вт 5000 K 895х86х76 мм класс защиты IP67 опаловый рассеиватель закаленное стекло | 48W | 5000K | 4640 лм | шт | 3.6 | 0.008208 | 16896.18 |  |  | 30 |  | 16896.18 | 0 | 0 | 0
V1-I0-70582-03000-6704850 | Светодиодный светильник VARTON Айрон GL 48 Вт 5000 K 895х86х76 мм класс защиты IP67 рассеиватель закаленное стекло | 48W | 5000K | 6520 лм | шт | 3.6 | 0.008208 | 15206.57 |  |  | 30 |  | 15206.57 | 0 | 0 | 0
V1-I0-70582-03D01-6704850 | Светодиодный светильник VARTON Айрон GL 48 Вт 5000 K 895х86х76 мм класс защиты IP67 рассеиватель закаленное стекло диммируемый по протоколу DALI | 48W | 5000K | 6520 лм | шт | 3.6 | 0.008208 | 16481.69 |  | DALI | 30 |  | 16481.69 | 0 | 0 | 0
V1-I0-70582-03DA1-6704850 | Светодиодный светильник VARTON Айрон GL 48 Вт 5000 K 895х86х76 мм класс защиты IP67 рассеиватель закаленное стекло аварийный автономный постоянного действия диммируемый по протоколу DALI | 48W | 5000K | 6520 лм | шт | 3.95 | 0.008208 | 31998.01 |  | EM 1h DALI | 30 |  | 31998.01 | 0 | 0 | 0
Iron GL 1,2 м
V1-I0-70581-03000-6703640 | Светодиодный светильник VARTON Айрон GL 36 Вт 4000 K 1180х86х76 мм класс защиты IP67 рассеиватель закаленное стекло | 36W | 4000K | 4850 лм | шт | 4.17 | 0.00864 | 18324.05 |  |  | 30 |  | 18324.05 | 0 | 0 | 0
V1-I0-70581-03GOP-6703640 | Светодиодный светильник VARTON Айрон GL 36 Вт 4000 K 1180х86х76 мм класс защиты IP67 опаловый рассеиватель закаленное стекло | 36W | 4000K | 3480 лм | шт | 4.17 | 0.010498 | 20360.03 |  |  | 30 |  | 20360.03 | 0 | 0 | 0
V1-I0-70581-03A00-6703640 | Светодиодный светильник VARTON Айрон GL 36 Вт 4000 K 1180х86х76 мм класс защиты IP67 рассеиватель закаленное стекло аварийный автономный постоянного действия | 36W | 4000K | 4850 лм | шт | 4.45 | 0.010498 | 26113.63 |  | EM 1h | 30 |  | 26113.63 | 0 | 0 | 0
V1-I0-70581-03000-6703650 | Светодиодный светильник VARTON Айрон GL 36 Вт 5000 K 1180х86х76 мм класс защиты IP67 рассеиватель закаленное стекло | 36W | 5000K | 4850 лм | шт | 4.17 | 0.010498 | 18324.05 |  |  | 30 |  | 18324.05 | 0 | 0 | 0
V1-I0-70581-03GOP-6703650 | Светодиодный светильник VARTON Айрон GL 36 Вт 5000 K 1180х86х76 мм класс защиты IP67 опаловый рассеиватель закаленное стекло | 36W | 5000K | 3480 лм | шт | 4.17 | 0.010498 | 20360.03 |  |  | 30 |  | 20360.03 | 0 | 0 | 0
V1-I0-70581-03A00-6703650 | Светодиодный светильник VARTON Айрон GL 36 Вт 5000 K 1180х86х76 мм класс защиты IP67 рассеиватель закаленное стекло аварийный автономный постоянного действия | 36W | 5000K | 4850 лм | шт | 4.45 | 0.010498 | 26113.63 |  | EM 1h | 30 |  | 26113.63 | 0 | 0 | 0
V1-I0-70581-03GOP-6704440 | Светодиодный светильник VARTON Айрон GL 44 Вт 4000 K 1180х86х76 мм IP67 опаловый рассеиватель закаленное стекло | 44W | 4000K | 4220 лм | шт | 4.17 | 0.00864 | 20360.03 |  |  | 30 |  | 20360.03 | 0 | 0 | 0
V1-I0-70581-03000-6704440 | Светодиодный светильник VARTON Айрон GL 44 Вт 4000 K 1180х86х76 мм IP67 рассеиватель закаленное стекло | 44W | 4000K | 6030 лм | шт | 4.17 | 0.010498 | 18324.05 |  |  | 30 |  | 18324.05 | 0 | 0 | 0
V1-I0-70581-03A00-6704440 | Светодиодный светильник VARTON Айрон GL 44 Вт 4000 K 1180х86х76 мм IP67 рассеиватель закаленное стекло аварийный автономный постоянного действия | 44W | 4000K | 6030 лм | шт | 4.45 | 0.010498 | 26113.63 |  | EM 1h | 30 |  | 26113.63 | 0 | 0 | 0
V1-I0-70581-03000-6704450 | Светодиодный светильник VARTON Айрон GL 44 Вт 5000 K 1180х86х76 мм IP67 рассеиватель закаленное стекло | 44W | 5000K | 6030 лм | шт | 4.17 | 0.00864 | 18324.05 |  |  | 30 |  | 18324.05 | 0 | 0 | 0
V1-I0-70581-03GOP-6704450 | Светодиодный светильник VARTON Айрон GL 44 Вт 5000 K 1180х86х76 мм IP67 опаловый рассеиватель закаленное стекло | 44W | 5000K | 4220 лм | шт | 4.17 | 0.010498 | 20360.03 |  |  | 30 |  | 20360.03 | 0 | 0 | 0
V1-I0-70581-03A00-6704450 | Светодиодный светильник VARTON Айрон GL 44 Вт 5000 K 1180х86х76 мм IP67 рассеиватель закаленное стекло аварийный автономный постоянного действия | 44W | 5000K | 6030 лм | шт | 4.45 | 0.00864 | 26113.63 |  | EM 1h | 30 |  | 26113.63 | 0 | 0 | 0
V1-I0-70581-03000-6706240 | Светодиодный светильник VARTON Айрон GL 62 Вт 4000 K 1180х86х76 мм класс защиты IP67 рассеиватель закаленное стекло | 62W | 4000K | 8420 лм | шт | 4.17 | 0.010498 | 18324.05 |  |  | 30 |  | 18324.05 | 0 | 0 | 0
V1-I0-70581-03GOP-6706240 | Светодиодный светильник VARTON Айрон GL 62 Вт 4000 K 1180х86х76 мм класс защиты IP67 опаловый рассеиватель закаленное стекло | 62W | 4000K | 6000 лм | шт | 4.17 | 0.010498 | 20360.03 |  |  | 30 |  | 20360.03 | 0 | 0 | 0
V1-I0-70581-03D01-6706240 | Светодиодный светильник VARTON Айрон GL 62 Вт 4000 K 1180х86х76 мм класс защиты IP67 рассеиватель закаленное стекло диммируемый по протоколу DALI | 62W | 4000K | 8420 лм | шт | 4.14 | 0.010498 | 19599.14 |  | DALI | 30 |  | 19599.14 | 0 | 0 | 0
V1-I0-70581-03A00-6706240 | Светодиодный светильник VARTON Айрон GL 62 Вт 4000 K 1180х86х76 мм класс защиты IP67 рассеиватель закаленное стекло аварийный автономный постоянного действия | 62W | 4000K | 8420 лм | шт | 4.45 | 0.010498 | 26113.63 |  | EM 1h | 30 |  | 26113.63 | 0 | 0 | 0
V1-I0-70581-03GOP-6706250 | Светодиодный светильник VARTON Айрон GL 62 Вт 5000 K 1180х86х76 мм класс защиты IP67 опаловый рассеиватель закаленное стекло | 62W | 5000K | 6000 лм | шт | 4.17 | 0.010498 | 20360.03 |  |  | 30 |  | 20360.03 | 0 | 0 | 0
V1-I0-70581-03000-6706250 | Светодиодный светильник VARTON Айрон GL 62 Вт 5000 K 1180х86х76 мм класс защиты IP67 рассеиватель закаленное стекло | 62W | 5000K | 8420 лм | шт | 4.17 | 0.010498 | 18324.05 |  |  | 30 |  | 18324.05 | 0 | 0 | 0
V1-I0-70581-03D01-6706250 | Светодиодный светильник VARTON Айрон GL 62 Вт 5000 K 1180х86х76 мм класс защиты IP67 рассеиватель закаленное стекло диммируемый по протоколу DALI | 62W | 5000K | 8420 лм | шт | 4.17 | 0.010498 | 19599.14 |  | DALI | 30 |  | 19599.14 | 0 | 0 | 0
Iron GL 1,5 м
V1-I0-70580-03000-6704440 | Светодиодный светильник VARTON Айрон GL 44 Вт 4000 K 1465х86х76 мм IP67 рассеиватель закаленное стекло | 44W | 4000K | 6100 лм | шт | 4.9 | 0.012744 | 20402.39 |  |  | 30 |  | 20402.39 | 0 | 0 | 0
V1-I0-70580-03GOP-6704440 | Светодиодный светильник VARTON Айрон GL 44 Вт 4000 K 1465х86х76 мм IP67 опаловый рассеиватель закаленное стекло | 44W | 4000K | 4270 лм | шт | 4.9 | 0.012744 | 22669.33 |  |  | 30 |  | 22669.33 | 0 | 0 | 0
V1-I0-70580-03D01-6704440 | Светодиодный светильник VARTON Айрон GL 44 Вт 4000 K 1465х86х76 мм IP67 рассеиватель закаленное стекло DALI | 44W | 4000K | 6100 лм | шт | 4.9 | 0.012744 | 21677.49 |  | DALI | 30 |  | 21677.49 | 0 | 0 | 0
V1-I0-70580-03GOP-6704450 | Светодиодный светильник VARTON Айрон GL 44 Вт 5000 K 1465х86х76 мм IP67 опаловый рассеиватель закаленное стекло | 44W | 5000K | 4270 лм | шт | 4.9 | 0.012744 | 22669.33 |  |  | 30 |  | 22669.33 | 0 | 0 | 0
V1-I0-70580-03000-6704450 | Светодиодный светильник VARTON Айрон GL 44 Вт 5000 K 1465х86х76 мм IP67 рассеиватель закаленное стекло | 44W | 5000K | 6100 лм | шт | 4.9 | 0.012744 | 20402.39 |  |  | 30 |  | 20402.39 | 0 | 0 | 0
V1-I0-70580-03GOP-6705640 | Светодиодный светильник VARTON Айрон GL 56 Вт 4000 K 1465х86х76 мм класс защиты IP67 опаловый рассеиватель закаленное стекло | 56W | 4000K | 5460 лм | шт | 4.9 | 0.012744 | 22669.33 |  |  | 30 |  | 22669.33 | 0 | 0 | 0
V1-I0-70580-03000-6705640 | Светодиодный светильник VARTON Айрон GL 56 Вт 4000 K 1465х86х76 мм класс защиты IP67 рассеиватель закаленное стекло | 56W | 4000K | 7730 лм | шт | 4.9 | 0.01062 | 20402.39 |  |  | 30 |  | 20402.39 | 0 | 0 | 0
V1-I0-70580-03000-6705650 | Светодиодный светильник VARTON Айрон GL 56 Вт 5000 K 1465х86х76 мм класс защиты IP67 рассеиватель закаленное стекло | 56W | 5000K | 7730 лм | шт | 4.9 | 0.012744 | 20402.39 |  |  | 30 |  | 20402.39 | 0 | 0 | 0
V1-I0-70580-03GOP-6705650 | Светодиодный светильник VARTON Айрон GL 56 Вт 5000 K 1465х86х76 мм класс защиты IP67 опаловый рассеиватель закаленное стекло | 56W | 5000K | 5460 лм | шт | 4.9 | 0.012744 | 22669.33 |  |  | 30 |  | 22669.33 | 0 | 0 | 0
V1-I0-70580-03A00-6705650 | Светодиодный светильник VARTON Айрон GL 56 Вт 5000 K 1465х86х76 мм класс защиты IP67 рассеиватель закаленное стекло аварийный автономный постоянного действия | 56W | 5000K | 7730 лм | шт | 5.2 | 0.012744 | 28192.01 |  | EM 1h | 30 |  | 28192.01 | 0 | 0 | 0
V1-I0-70580-03GOP-6708040 | Светодиодный светильник VARTON Айрон GL 80 Вт 4000 K 1465х86х76 мм класс защиты IP67 опаловый рассеиватель закаленное стекло | 80W | 4000K | 7780 лм | шт | 4.9 | 0.012744 | 22669.33 |  |  | 30 |  | 22669.33 | 0 | 0 | 0
V1-I0-70580-03000-6708040 | Светодиодный светильник VARTON Айрон GL 80 Вт 4000 K 1465х86х76 мм класс защиты IP67 рассеиватель закаленное стекло | 80W | 4000K | 11080 лм | шт | 4.9 | 0.012744 | 20402.39 |  |  | 30 |  | 20402.39 | 0 | 0 | 0
V1-I0-70580-03000-6708050 | Светодиодный светильник VARTON Айрон GL 80 Вт 5000 K 1465х86х76 мм класс защиты IP67 рассеиватель закаленное стекло | 80W | 5000K | 11080 лм | шт | 4.9 | 0.012744 | 20402.39 |  |  | 30 |  | 20402.39 | 0 | 0 | 0
V1-I0-70580-03GOP-6708050 | Светодиодный светильник VARTON Айрон GL 80 Вт 5000 K 1465х86х76 мм класс защиты IP67 опаловый рассеиватель закаленное стекло | 80W | 5000K | 7780 лм | шт | 4.9 | 0.012744 | 22669.33 |  |  | 30 |  | 22669.33 | 0 | 0 | 0
V1-I0-70580-03D01-6708050 | Светодиодный светильник VARTON Айрон GL 80 Вт 5000 K 1465х86х76 мм класс защиты IP67 рассеиватель закаленное стекло DALI | 80W | 5000K | 11080 лм | шт | 4.9 | 0.012744 | 22479.31 |  | DALI | 30 |  | 22479.31 | 0 | 0 | 0
Iron GL Lens 0,9 м
V1-I0-70582-03L03-6702840 | Светодиодный светильник VARTON Айрон GL 28 Вт 4000 K 895х86х76 мм класс защиты IP67 45° рассеиватель закаленное стекло | 28W | 4000K | 3450 лм | шт | 3.214 | 0.008208 | 18670.47 |  |  | 20 |  | 18670.47 | 0 | 0 | 0
V1-I0-70582-03L01-6702840 | Светодиодный светильник VARTON Айрон GL 28 Вт 4000 K 895х86х76 мм класс защиты IP67 15° рассеиватель закаленное стекло | 28W | 4000K | 3450 лм | шт | 3.75 | 0.008208 | 18670.47 |  |  | 30 |  | 18670.47 | 0 | 0 | 0
V1-I0-70582-03L02-6702840 | Светодиодный светильник VARTON Айрон GL 28 Вт 4000 K 895х86х76 мм класс защиты IP67 30° рассеиватель закаленное стекло | 28W | 4000K | 3450 лм | шт | 3.193 | 0.008208 | 18670.47 |  |  | 20 |  | 18670.47 | 0 | 0 | 0
V1-I0-70582-03L15-6702840 | Светодиодный светильник VARTON Айрон GL 28 Вт 4000 K 895х86х76 мм класс защиты IP67 узкая асимметрия рассеиватель закаленное стекло | 28W | 4000K | 3450 лм | шт | 3.75 | 0.008208 | 18670.47 |  |  | 30 |  | 18670.47 | 0 | 0 | 0
V1-I0-70582-03L12-6702840 | Светодиодный светильник VARTON Айрон GL 28 Вт 4000 K 895х86х76 мм класс защиты IP67 89°x115° рассеиватель закаленное стекло | 28W | 4000K | 3450 лм | шт | 3.75 | 0.008208 | 18670.47 |  |  | 30 |  | 18670.47 | 0 | 0 | 0
V1-I0-70582-03L13-6702840 | Светодиодный светильник VARTON Айрон GL 28 Вт 4000 K 895х86х76 мм класс защиты IP67 58°x121° рассеиватель закаленное стекло | 28W | 4000K | 3450 лм | шт | 3.75 | 0.008208 | 18670.47 |  |  | 30 |  | 18670.47 | 0 | 0 | 0
V1-I0-70582-03L14-6702840 | Светодиодный светильник VARTON Айрон GL 28 Вт 4000 K 895х86х76 мм класс защиты IP67 92°x35° рассеиватель закаленное стекло | 28W | 4000K | 3450 лм | шт | 3.75 | 0.008208 | 18670.47 |  |  | 30 |  | 18670.47 | 0 | 0 | 0
V1-I0-70582-03L16-6702840 | Светодиодный светильник VARTON Айрон GL 28 Вт 4000 K 895х86х76 мм класс защиты IP67 асимметрия рассеиватель закаленное стекло | 28W | 4000K | 3450 лм | шт | 3.75 | 0.008208 | 18670.47 |  |  | 30 |  | 18670.47 | 0 | 0 | 0
V1-I0-70582-03L17-6702840 | Светодиодный светильник VARTON Айрон GL 28 Вт 4000 K 895х86х76 мм класс защиты IP67 кососвет рассеиватель закаленное стекло | 28W | 4000K | 3450 лм | шт | 3.75 | 0.008208 | 18670.47 |  |  | 30 |  | 18670.47 | 0 | 0 | 0
V1-I0-70582-03L12-6702850 | Светодиодный светильник VARTON Айрон GL 28 Вт 5000 K 895х86х76 мм класс защиты IP67 89°x115° рассеиватель закаленное стекло | 28W | 5000K | 3450 лм | шт | 3.75 | 0.008208 | 18670.47 |  |  | 30 |  | 18670.47 | 0 | 0 | 0
V1-I0-70582-03L13-6702850 | Светодиодный светильник VARTON Айрон GL 28 Вт 5000 K 895х86х76 мм класс защиты IP67 58°x121° рассеиватель закаленное стекло | 28W | 5000K | 3450 лм | шт | 3.75 | 0.008208 | 18670.47 |  |  | 30 |  | 18670.47 | 0 | 0 | 0
V1-I0-70582-03L17-6702850 | Светодиодный светильник VARTON Айрон GL 28 Вт 5000 K 895х86х76 мм класс защиты IP67 кососвет рассеиватель закаленное стекло | 28W | 5000K | 3450 лм | шт | 3.75 | 0.008208 | 18670.47 |  |  | 30 |  | 18670.47 | 0 | 0 | 0
V1-I0-70582-03L16-6702850 | Светодиодный светильник VARTON Айрон GL 28 Вт 5000 K 895х86х76 мм класс защиты IP67 асимметрия рассеиватель закаленное стекло | 28W | 5000K | 3450 лм | шт | 3.75 | 0.008208 | 18670.47 |  |  | 30 |  | 18670.47 | 0 | 0 | 0
V1-I0-70582-03L15-6702850 | Светодиодный светильник VARTON Айрон GL 28 Вт 5000 K 895х86х76 мм класс защиты IP67 узкая асимметрия рассеиватель закаленное стекло | 28W | 5000K | 3450 лм | шт | 3.75 | 0.008208 | 18670.47 |  |  | 30 |  | 18670.47 | 0 | 0 | 0
V1-I0-70582-03L01-6702850 | Светодиодный светильник VARTON Айрон GL 28 Вт 5000 K 895х86х76 мм класс защиты IP67 15° рассеиватель закаленное стекло | 28W | 5000K | 3450 лм | шт | 3.75 | 0.008208 | 18670.47 |  |  | 30 |  | 18670.47 | 0 | 0 | 0
V1-I0-70582-03L02-6702850 | Светодиодный светильник VARTON Айрон GL 28 Вт 5000 K 895х86х76 мм класс защиты IP67 30° рассеиватель закаленное стекло | 28W | 5000K | 3450 лм | шт | 3.75 | 0.008208 | 18670.47 |  |  | 30 |  | 18670.47 | 0 | 0 | 0
V1-I0-70582-03L14-6702850 | Светодиодный светильник VARTON Айрон GL 28 Вт 5000 K 895х86х76 мм класс защиты IP67 92°x35° рассеиватель закаленное стекло | 28W | 5000K | 3450 лм | шт | 3.75 | 0.008208 | 18670.47 |  |  | 30 |  | 18670.47 | 0 | 0 | 0
V1-I0-70582-03L03-6702850 | Светодиодный светильник VARTON Айрон GL 28 Вт 5000 K 895х86х76 мм класс защиты IP67 45° рассеиватель закаленное стекло | 28W | 5000K | 3450 лм | шт | 3.75 | 0.008208 | 18670.47 |  |  | 30 |  | 18670.47 | 0 | 0 | 0
V1-I0-70582-03L02-6703640 | Светодиодный светильник VARTON Айрон GL 36 Вт 4000 K 895х86х76 мм класс защиты IP67 30° рассеиватель закаленное стекло | 36W | 4000K | 4350 лм | шт | 3.75 | 0.008208 | 18670.47 |  |  | 30 |  | 18670.47 | 0 | 0 | 0
V1-I0-70582-03L01-6703640 | Светодиодный светильник VARTON Айрон GL 36 Вт 4000 K 895х86х76 мм класс защиты IP67 15° рассеиватель закаленное стекло | 36W | 4000K | 4350 лм | шт | 3.75 | 0.008208 | 18670.47 |  |  | 30 |  | 18670.47 | 0 | 0 | 0
V1-I0-70582-03L13-6703640 | Светодиодный светильник VARTON Айрон GL 36 Вт 4000 K 895х86х76 мм класс защиты IP67 58°x121° рассеиватель закаленное стекло | 36W | 4000K | 4350 лм | шт | 3.75 | 0.00684 | 18670.47 |  |  | 30 |  | 18670.47 | 0 | 0 | 0
V1-I0-70582-03L03-6703640 | Светодиодный светильник VARTON Айрон GL 36 Вт 4000 K 895х86х76 мм класс защиты IP67 45° рассеиватель закаленное стекло | 36W | 4000K | 4350 лм | шт | 3.75 | 0.008208 | 18670.47 |  |  | 30 |  | 18670.47 | 0 | 0 | 0
V1-I0-70582-03L16-6703640 | Светодиодный светильник VARTON Айрон GL 36 Вт 4000 K 895х86х76 мм класс защиты IP67 асимметрия рассеиватель закаленное стекло | 36W | 4000K | 4350 лм | шт | 3.75 | 0.008208 | 18670.47 |  |  | 30 |  | 18670.47 | 0 | 0 | 0
V1-I0-70582-03L14-6703640 | Светодиодный светильник VARTON Айрон GL 36 Вт 4000 K 895х86х76 мм класс защиты IP67 92°x35° рассеиватель закаленное стекло | 36W | 4000K | 4350 лм | шт | 3.75 | 0.008208 | 18670.47 |  |  | 30 |  | 18670.47 | 0 | 0 | 0
V1-I0-70582-03L12-6703640 | Светодиодный светильник VARTON Айрон GL 36 Вт 4000 K 895х86х76 мм класс защиты IP67 89°x115° рассеиватель закаленное стекло | 36W | 4000K | 4350 лм | шт | 3.75 | 0.008208 | 18670.47 |  |  | 30 |  | 18670.47 | 0 | 0 | 0
V1-I0-70582-03L17-6703640 | Светодиодный светильник VARTON Айрон GL 36 Вт 4000 K 895х86х76 мм класс защиты IP67 кососвет рассеиватель закаленное стекло | 36W | 4000K | 4350 лм | шт | 3.75 | 0.008208 | 18670.47 |  |  | 30 |  | 18670.47 | 0 | 0 | 0
V1-I0-70582-03L15-6703640 | Светодиодный светильник VARTON Айрон GL 36 Вт 4000 K 895х86х76 мм класс защиты IP67 узкая асимметрия рассеиватель закаленное стекло | 36W | 4000K | 4350 лм | шт | 3.75 | 0.008208 | 18670.47 |  |  | 30 |  | 18670.47 | 0 | 0 | 0
V1-I0-70582-03L01-6703650 | Светодиодный светильник VARTON Айрон GL 36 Вт 5000 K 895х86х76 мм класс защиты IP67 15° рассеиватель закаленное стекло | 36W | 5000K | 4350 лм | шт | 3.75 | 0.008208 | 18670.47 |  |  | 30 |  | 18670.47 | 0 | 0 | 0
V1-I0-70582-03L17-6703650 | Светодиодный светильник VARTON Айрон GL 36 Вт 5000 K 895х86х76 мм класс защиты IP67 кососвет рассеиватель закаленное стекло | 36W | 5000K | 4350 лм | шт | 3.75 | 0.008208 | 18670.47 |  |  | 30 |  | 18670.47 | 0 | 0 | 0
V1-I0-70582-03L16-6703650 | Светодиодный светильник VARTON Айрон GL 36 Вт 5000 K 895х86х76 мм класс защиты IP67 асимметрия рассеиватель закаленное стекло | 36W | 5000K | 4350 лм | шт | 3.75 | 0.008208 | 18670.47 |  |  | 30 |  | 18670.47 | 0 | 0 | 0
V1-I0-70582-03L13-6703650 | Светодиодный светильник VARTON Айрон GL 36 Вт 5000 K 895х86х76 мм класс защиты IP67 58°x121° рассеиватель закаленное стекло | 36W | 5000K | 4350 лм | шт | 3.75 | 0.008208 | 18670.47 |  |  | 30 |  | 18670.47 | 0 | 0 | 0
V1-I0-70582-03L15-6703650 | Светодиодный светильник VARTON Айрон GL 36 Вт 5000 K 895х86х76 мм класс защиты IP67 узкая асимметрия рассеиватель закаленное стекло | 36W | 5000K | 4350 лм | шт | 3.75 | 0.008208 | 18670.47 |  |  | 30 |  | 18670.47 | 0 | 0 | 0
V1-I0-70582-03L12-6703650 | Светодиодный светильник VARTON Айрон GL 36 Вт 5000 K 895х86х76 мм класс защиты IP67 89°x115° рассеиватель закаленное стекло | 36W | 5000K | 4350 лм | шт | 3.75 | 0.008208 | 18670.47 |  |  | 30 |  | 18670.47 | 0 | 0 | 0
V1-I0-70582-03L14-6703650 | Светодиодный светильник VARTON Айрон GL 36 Вт 5000 K 895х86х76 мм класс защиты IP67 92°x35° рассеиватель закаленное стекло | 36W | 5000K | 4350 лм | шт | 3.75 | 0.008208 | 18670.47 |  |  | 30 |  | 18670.47 | 0 | 0 | 0
V1-I0-70582-03L03-6703650 | Светодиодный светильник VARTON Айрон GL 36 Вт 5000 K 895х86х76 мм класс защиты IP67 45° рассеиватель закаленное стекло | 36W | 5000K | 4350 лм | шт | 3.75 | 0.008208 | 18670.47 |  |  | 30 |  | 18670.47 | 0 | 0 | 0
V1-I0-70582-03L02-6703650 | Светодиодный светильник VARTON Айрон GL 36 Вт 5000 K 895х86х76 мм класс защиты IP67 30° рассеиватель закаленное стекло | 36W | 5000K | 4350 лм | шт | 3.75 | 0.008208 | 18670.47 |  |  | 30 |  | 18670.47 | 0 | 0 | 0
V1-I0-70582-03L01-6704840 | Светодиодный светильник VARTON Айрон GL 48 Вт 4000 K 895х86х76 мм класс защиты IP67 15° рассеиватель закаленное стекло | 48W | 4000K | 5800 лм | шт | 3.75 | 0.008208 | 18670.47 |  |  | 30 |  | 18670.47 | 0 | 0 | 0
V1-I0-70582-03L17-6704840 | Светодиодный светильник VARTON Айрон GL 48 Вт 4000 K 895х86х76 мм класс защиты IP67 кососвет рассеиватель закаленное стекло | 48W | 4000K | 5800 лм | шт | 3.75 | 0.008208 | 18670.47 |  |  | 30 |  | 18670.47 | 0 | 0 | 0
V1-I0-70582-03L15-6704840 | Светодиодный светильник VARTON Айрон GL 48 Вт 4000 K 895х86х76 мм класс защиты IP67 узкая асимметрия рассеиватель закаленное стекло | 48W | 4000K | 5800 лм | шт | 3.75 | 0.008208 | 18670.47 |  |  | 30 |  | 18670.47 | 0 | 0 | 0
V1-I0-70582-03L02-6704840 | Светодиодный светильник VARTON Айрон GL 48 Вт 4000 K 895х86х76 мм класс защиты IP67 30° рассеиватель закаленное стекло | 48W | 4000K | 5800 лм | шт | 3.75 | 0.008208 | 18670.47 |  |  | 30 |  | 18670.47 | 0 | 0 | 0
V1-I0-70582-03L12-6704840 | Светодиодный светильник VARTON Айрон GL 48 Вт 4000 K 895х86х76 мм класс защиты IP67 89°x115° рассеиватель закаленное стекло | 48W | 4000K | 5800 лм | шт | 3.75 | 0.008208 | 18670.47 |  |  | 30 |  | 18670.47 | 0 | 0 | 0
V1-I0-70582-03L03-6704840 | Светодиодный светильник VARTON Айрон GL 48 Вт 4000 K 895х86х76 мм класс защиты IP67 45° рассеиватель закаленное стекло | 48W | 4000K | 5800 лм | шт | 3.75 | 0.008208 | 18670.47 |  |  | 30 |  | 18670.47 | 0 | 0 | 0
V1-I0-70582-03L16-6704840 | Светодиодный светильник VARTON Айрон GL 48 Вт 4000 K 895х86х76 мм класс защиты IP67 асимметрия рассеиватель закаленное стекло | 48W | 4000K | 5800 лм | шт | 3.75 | 0.008208 | 18670.47 |  |  | 30 |  | 18670.47 | 0 | 0 | 0
V1-I0-70582-03L13-6704840 | Светодиодный светильник VARTON Айрон GL 48 Вт 4000 K 895х86х76 мм класс защиты IP67 58°x121° рассеиватель закаленное стекло | 48W | 4000K | 5800 лм | шт | 3.75 | 0.008208 | 18670.47 |  |  | 30 |  | 18670.47 | 0 | 0 | 0
V1-I0-70582-03L14-6704840 | Светодиодный светильник VARTON Айрон GL 48 Вт 4000 K 895х86х76 мм класс защиты IP67 92°x35° рассеиватель закаленное стекло | 48W | 4000K | 5800 лм | шт | 3.75 | 0.008208 | 18670.47 |  |  | 30 |  | 18670.47 | 0 | 0 | 0
V1-I0-70582-03L01-6704850 | Светодиодный светильник VARTON Айрон GL 48 Вт 5000 K 895х86х76 мм класс защиты IP67 15° рассеиватель закаленное стекло | 48W | 5000K | 5800 лм | шт | 3.75 | 0.00684 | 18670.47 |  |  | 30 |  | 18670.47 | 0 | 0 | 0
V1-I0-70582-03L12-6704850 | Светодиодный светильник VARTON Айрон GL 48 Вт 5000 K 895х86х76 мм класс защиты IP67 89°x115° рассеиватель закаленное стекло | 48W | 5000K | 5800 лм | шт | 3.75 | 0.008208 | 18670.47 |  |  | 30 |  | 18670.47 | 0 | 0 | 0
V1-I0-70582-03L15-6704850 | Светодиодный светильник VARTON Айрон GL 48 Вт 5000 K 895х86х76 мм класс защиты IP67 узкая асимметрия рассеиватель закаленное стекло | 48W | 5000K | 5800 лм | шт | 3.75 | 0.008208 | 18670.47 |  |  | 30 |  | 18670.47 | 0 | 0 | 0
V1-I0-70582-03L14-6704850 | Светодиодный светильник VARTON Айрон GL 48 Вт 5000 K 895х86х76 мм класс защиты IP67 92°x35° рассеиватель закаленное стекло | 48W | 5000K | 5800 лм | шт | 3.75 | 0.008208 | 18670.47 |  |  | 30 |  | 18670.47 | 0 | 0 | 0
V1-I0-70582-03L17-6704850 | Светодиодный светильник VARTON Айрон GL 48 Вт 5000 K 895х86х76 мм класс защиты IP67 кососвет рассеиватель закаленное стекло | 48W | 5000K | 5800 лм | шт | 3.75 | 0.008208 | 18670.47 |  |  | 30 |  | 18670.47 | 0 | 0 | 0
V1-I0-70582-03L02-6704850 | Светодиодный светильник VARTON Айрон GL 48 Вт 5000 K 895х86х76 мм класс защиты IP67 30° рассеиватель закаленное стекло | 48W | 5000K | 5800 лм | шт | 3.75 | 0.008208 | 18670.47 |  |  | 30 |  | 18670.47 | 0 | 0 | 0
V1-I0-70582-03L13-6704850 | Светодиодный светильник VARTON Айрон GL 48 Вт 5000 K 895х86х76 мм класс защиты IP67 58°x121° рассеиватель закаленное стекло | 48W | 5000K | 5800 лм | шт | 3.75 | 0.008208 | 18670.47 |  |  | 30 |  | 18670.47 | 0 | 0 | 0
V1-I0-70582-03L03-6704850 | Светодиодный светильник VARTON Айрон GL 48 Вт 5000 K 895х86х76 мм класс защиты IP67 45° рассеиватель закаленное стекло | 48W | 5000K | 5800 лм | шт | 3.75 | 0.008208 | 18670.47 |  |  | 30 |  | 18670.47 | 0 | 0 | 0
V1-I0-70582-03L16-6704850 | Светодиодный светильник VARTON Айрон GL 48 Вт 5000 K 895х86х76 мм класс защиты IP67 асимметрия рассеиватель закаленное стекло | 48W | 5000K | 5800 лм | шт | 3.75 | 0.008208 | 18670.47 |  |  | 30 |  | 18670.47 | 0 | 0 | 0
Iron GL Lens 1,2 м
V1-I0-70581-03L02-6703640 | Светодиодный светильник VARTON Айрон GL 36 Вт 4000 K 1180х86х76 мм класс защиты IP67 30° рассеиватель закаленное стекло | 36W | 4000K | 4400 лм | шт | 4.35 | 0.010498 | 22134.36 |  |  | 30 |  | 22134.36 | 0 | 0 | 0
V1-I0-70581-03L17-6703640 | Светодиодный светильник VARTON Айрон GL 36 Вт 4000 K 1180х86х76 мм класс защиты IP67 кососвет рассеиватель закаленное стекло | 36W | 4000K | 4400 лм | шт | 4.35 | 0.010498 | 22134.36 |  |  | 30 |  | 22134.36 | 0 | 0 | 0
V1-I0-70581-03L13-6703640 | Светодиодный светильник VARTON Айрон GL 36 Вт 4000 K 1180х86х76 мм класс защиты IP67 58°x121° рассеиватель закаленное стекло | 36W | 4000K | 4400 лм | шт | 3.97 | 0.010498 | 22134.36 |  |  | 20 |  | 22134.36 | 0 | 0 | 0
V1-I0-70581-03L14-6703640 | Светодиодный светильник VARTON Айрон GL 36 Вт 4000 K 1180х86х76 мм класс защиты IP67 92°x35° рассеиватель закаленное стекло | 36W | 4000K | 4400 лм | шт | 4.35 | 0.010498 | 22134.36 |  |  | 30 |  | 22134.36 | 0 | 0 | 0
V1-I0-70581-03L03-6703640 | Светодиодный светильник VARTON Айрон GL 36 Вт 4000 K 1180х86х76 мм класс защиты IP67 45° рассеиватель закаленное стекло | 36W | 4000K | 4400 лм | шт | 4.35 | 0.010498 | 22134.36 |  |  | 20 |  | 22134.36 | 0 | 0 | 0
V1-I0-70581-03L12-6703640 | Светодиодный светильник VARTON Айрон GL 36 Вт 4000 K 1180х86х76 мм класс защиты IP67 89°x115° рассеиватель закаленное стекло | 36W | 4000K | 4400 лм | шт | 4.35 | 0.010498 | 22134.36 |  |  | 30 |  | 22134.36 | 0 | 0 | 0
V1-I0-70581-03L01-6703640 | Светодиодный светильник VARTON Айрон GL 36 Вт 4000 K 1180х86х76 мм класс защиты IP67 15° рассеиватель закаленное стекло | 36W | 4000K | 4400 лм | шт | 4.35 | 0.010498 | 22134.36 |  |  | 30 |  | 22134.36 | 0 | 0 | 0
V1-I0-70581-03L15-6703640 | Светодиодный светильник VARTON Айрон GL 36 Вт 4000 K 1180х86х76 мм класс защиты IP67 узкая асимметрия рассеиватель закаленное стекло | 36W | 4000K | 4400 лм | шт | 4.35 | 0.010498 | 22134.36 |  |  | 30 |  | 22134.36 | 0 | 0 | 0
V1-I0-70581-03L16-6703640 | Светодиодный светильник VARTON Айрон GL 36 Вт 4000 K 1180х86х76 мм класс защиты IP67 асимметрия рассеиватель закаленное стекло | 36W | 4000K | 4400 лм | шт | 4.35 | 0.010498 | 22134.36 |  |  | 30 |  | 22134.36 | 0 | 0 | 0
V1-I0-70581-03L14-6703650 | Светодиодный светильник VARTON Айрон GL 36 Вт 5000 K 1180х86х76 мм класс защиты IP67 92°x35° рассеиватель закаленное стекло | 36W | 5000K | 4400 лм | шт | 4.35 | 0.010498 | 22134.36 |  |  | 30 |  | 22134.36 | 0 | 0 | 0
V1-I0-70581-03L02-6703650 | Светодиодный светильник VARTON Айрон GL 36 Вт 5000 K 1180х86х76 мм класс защиты IP67 30° рассеиватель закаленное стекло | 36W | 5000K | 4400 лм | шт | 4.35 | 0.010498 | 22134.36 |  |  | 30 |  | 22134.36 | 0 | 0 | 0
V1-I0-70581-03L17-6703650 | Светодиодный светильник VARTON Айрон GL 36 Вт 5000 K 1180х86х76 мм класс защиты IP67 кососвет рассеиватель закаленное стекло | 36W | 5000K | 4400 лм | шт | 4.35 | 0.010498 | 22134.36 |  |  | 30 |  | 22134.36 | 0 | 0 | 0
V1-I0-70581-03L03-6703650 | Светодиодный светильник VARTON Айрон GL 36 Вт 5000 K 1180х86х76 мм класс защиты IP67 45° рассеиватель закаленное стекло | 36W | 5000K | 4400 лм | шт | 4.35 | 0.010498 | 22134.36 |  |  | 30 |  | 22134.36 | 0 | 0 | 0
V1-I0-70581-03L16-6703650 | Светодиодный светильник VARTON Айрон GL 36 Вт 5000 K 1180х86х76 мм класс защиты IP67 асимметрия рассеиватель закаленное стекло | 36W | 5000K | 4400 лм | шт | 4.35 | 0.010498 | 22134.36 |  |  | 30 |  | 22134.36 | 0 | 0 | 0
V1-I0-70581-03L15-6703650 | Светодиодный светильник VARTON Айрон GL 36 Вт 5000 K 1180х86х76 мм класс защиты IP67 узкая асимметрия рассеиватель закаленное стекло | 36W | 5000K | 4400 лм | шт | 4.35 | 0.010498 | 22134.36 |  |  | 30 |  | 22134.36 | 0 | 0 | 0
V1-I0-70581-03L12-6703650 | Светодиодный светильник VARTON Айрон GL 36 Вт 5000 K 1180х86х76 мм класс защиты IP67 89°x115° рассеиватель закаленное стекло | 36W | 5000K | 4400 лм | шт | 4.35 | 0.010498 | 22134.36 |  |  | 30 |  | 22134.36 | 0 | 0 | 0
V1-I0-70581-03L01-6703650 | Светодиодный светильник VARTON Айрон GL 36 Вт 5000 K 1180х86х76 мм класс защиты IP67 15° рассеиватель закаленное стекло | 36W | 5000K | 4400 лм | шт | 4.35 | 0.010498 | 22134.36 |  |  | 30 |  | 22134.36 | 0 | 0 | 0
V1-I0-70581-03L13-6703650 | Светодиодный светильник VARTON Айрон GL 36 Вт 5000 K 1180х86х76 мм класс защиты IP67 58°x121° рассеиватель закаленное стекло | 36W | 5000K | 4400 лм | шт | 4.35 | 0.010498 | 22134.36 |  |  | 30 |  | 22134.36 | 0 | 0 | 0
V1-I0-70581-03L15-6704440 | Светодиодный светильник VARTON Айрон GL 44 Вт 4000 K 1180х86х76 мм IP67 узкая асимметрия рассеиватель закаленное стекло | 44W | 4000K | 5430 лм | шт | 4.35 | 0.010498 | 22134.36 |  |  | 30 |  | 22134.36 | 0 | 0 | 0
V1-I0-70581-03L02-6704440 | Светодиодный светильник VARTON Айрон GL 44 Вт 4000 K 1180х86х76 мм IP67 30° рассеиватель закаленное стекло | 44W | 4000K | 5430 лм | шт | 4.35 | 0.010498 | 22134.36 |  |  | 30 |  | 22134.36 | 0 | 0 | 0
V1-I0-70581-03L01-6704440 | Светодиодный светильник VARTON Айрон GL 44 Вт 4000 K 1180х86х76 мм IP67 15° рассеиватель закаленное стекло | 44W | 4000K | 5430 лм | шт | 4.35 | 0.010498 | 22134.36 |  |  | 30 |  | 22134.36 | 0 | 0 | 0
V1-I0-70581-03L03-6704440 | Светодиодный светильник VARTON Айрон GL 44 Вт 4000 K 1180х86х76 мм IP67 45° рассеиватель закаленное стекло | 44W | 4000K | 5430 лм | шт | 4.35 | 0.010498 | 22134.36 |  |  | 30 |  | 22134.36 | 0 | 0 | 0
V1-I0-70581-03L12-6704440 | Светодиодный светильник VARTON Айрон GL 44 Вт 4000 K 1180х86х76 мм IP67 89°x115° рассеиватель закаленное стекло | 44W | 4000K | 5430 лм | шт | 4.35 | 0.010498 | 22134.36 |  |  | 30 |  | 22134.36 | 0 | 0 | 0
V1-I0-70581-03L13-6704440 | Светодиодный светильник VARTON Айрон GL 44 Вт 4000 K 1180х86х76 мм IP67 58°x121° рассеиватель закаленное стекло | 44W | 4000K | 5430 лм | шт | 4.35 | 0.00864 | 22134.36 |  |  | 30 |  | 22134.36 | 0 | 0 | 0
V1-I0-70581-03L14-6704440 | Светодиодный светильник VARTON Айрон GL 44 Вт 4000 K 1180х86х76 мм IP67 92°x35° рассеиватель закаленное стекло | 44W | 4000K | 5430 лм | шт | 4.35 | 0.010498 | 22134.36 |  |  | 30 |  | 22134.36 | 0 | 0 | 0
V1-I0-70581-03L16-6704440 | Светодиодный светильник VARTON Айрон GL 44 Вт 4000 K 1180х86х76 мм IP67 асимметрия рассеиватель закаленное стекло | 44W | 4000K | 5430 лм | шт | 4.35 | 0.010498 | 22134.36 |  |  | 30 |  | 22134.36 | 0 | 0 | 0
V1-I0-70581-03L17-6704440 | Светодиодный светильник VARTON Айрон GL 44 Вт 4000 K 1180х86х76 мм IP67 кососвет рассеиватель закаленное стекло | 44W | 4000K | 5430 лм | шт | 4.35 | 0.010498 | 22134.36 |  |  | 30 |  | 22134.36 | 0 | 0 | 0
V1-I0-70581-03L14-6704450 | Светодиодный светильник VARTON Айрон GL 44 Вт 5000 K 1180х86х76 мм IP67 92°x35° рассеиватель закаленное стекло | 44W | 5000K | 5430 лм | шт | 4.35 | 0.010498 | 22134.36 |  |  | 30 |  | 22134.36 | 0 | 0 | 0
V1-I0-70581-03L01-6704450 | Светодиодный светильник VARTON Айрон GL 44 Вт 5000 K 1180х86х76 мм IP67 15° рассеиватель закаленное стекло | 44W | 5000K | 5430 лм | шт | 4.35 | 0.010498 | 22134.36 |  |  | 30 |  | 22134.36 | 0 | 0 | 0
V1-I0-70581-03L17-6704450 | Светодиодный светильник VARTON Айрон GL 44 Вт 5000 K 1180х86х76 мм IP67 кососвет рассеиватель закаленное стекло | 44W | 5000K | 5430 лм | шт | 4.35 | 0.010498 | 22134.36 |  |  | 30 |  | 22134.36 | 0 | 0 | 0
V1-I0-70581-03L13-6704450 | Светодиодный светильник VARTON Айрон GL 44 Вт 5000 K 1180х86х76 мм IP67 58°x121° рассеиватель закаленное стекло | 44W | 5000K | 5430 лм | шт | 4.35 | 0.010498 | 22134.36 |  |  | 30 |  | 22134.36 | 0 | 0 | 0
V1-I0-70581-03L12-6704450 | Светодиодный светильник VARTON Айрон GL 44 Вт 5000 K 1180х86х76 мм IP67 89°x115° рассеиватель закаленное стекло | 44W | 5000K | 5430 лм | шт | 4.35 | 0.010498 | 22134.36 |  |  | 30 |  | 22134.36 | 0 | 0 | 0
V1-I0-70581-03L02-6704450 | Светодиодный светильник VARTON Айрон GL 44 Вт 5000 K 1180х86х76 мм IP67 30° рассеиватель закаленное стекло | 44W | 5000K | 5430 лм | шт | 4.35 | 0.010498 | 22134.36 |  |  | 30 |  | 22134.36 | 0 | 0 | 0
V1-I0-70581-03L16-6704450 | Светодиодный светильник VARTON Айрон GL 44 Вт 5000 K 1180х86х76 мм IP67 асимметрия рассеиватель закаленное стекло | 44W | 5000K | 5430 лм | шт | 4.35 | 0.010498 | 22134.36 |  |  | 30 |  | 22134.36 | 0 | 0 | 0
V1-I0-70581-03L03-6704450 | Светодиодный светильник VARTON Айрон GL 44 Вт 5000 K 1180х86х76 мм IP67 45° рассеиватель закаленное стекло | 44W | 5000K | 5430 лм | шт | 4.35 | 0.010498 | 22134.36 |  |  | 30 |  | 22134.36 | 0 | 0 | 0
V1-I0-70581-03L15-6704450 | Светодиодный светильник VARTON Айрон GL 44 Вт 5000 K 1180х86х76 мм IP67 узкая асимметрия рассеиватель закаленное стекло | 44W | 5000K | 5430 лм | шт | 4.35 | 0.010498 | 22134.36 |  |  | 30 |  | 22134.36 | 0 | 0 | 0
V1-I0-70581-03L01-6706240 | Светодиодный светильник VARTON Айрон GL 62 Вт 4000 K 1180х86х76 мм класс защиты IP67 15° рассеиватель закаленное стекло | 62W | 4000K | 7500 лм | шт | 4.35 | 0.010498 | 22134.36 |  |  | 30 |  | 22134.36 | 0 | 0 | 0
V1-I0-70581-03L02-6706240 | Светодиодный светильник VARTON Айрон GL 62 Вт 4000 K 1180х86х76 мм класс защиты IP67 30° рассеиватель закаленное стекло | 62W | 4000K | 7500 лм | шт | 4.35 | 0.010498 | 22134.36 |  |  | 30 |  | 22134.36 | 0 | 0 | 0
V1-I0-70581-03L14-6706240 | Светодиодный светильник VARTON Айрон GL 62 Вт 4000 K 1180х86х76 мм класс защиты IP67 92°x35° рассеиватель закаленное стекло | 62W | 4000K | 7500 лм | шт | 3.96 | 0.010498 | 22134.36 |  |  | 20 |  | 22134.36 | 0 | 0 | 0
V1-I0-70581-03L03-6706240 | Светодиодный светильник VARTON Айрон GL 62 Вт 4000 K 1180х86х76 мм класс защиты IP67 45° рассеиватель закаленное стекло | 62W | 4000K | 7500 лм | шт | 4.35 | 0.010498 | 22134.36 |  |  | 30 |  | 22134.36 | 0 | 0 | 0
V1-I0-70581-03L17-6706240 | Светодиодный светильник VARTON Айрон GL 62 Вт 4000 K 1180х86х76 мм класс защиты IP67 кососвет рассеиватель закаленное стекло | 62W | 4000K | 7500 лм | шт | 4.35 | 0.010498 | 22134.36 |  |  | 30 |  | 22134.36 | 0 | 0 | 0
V1-I0-70581-03L16-6706240 | Светодиодный светильник VARTON Айрон GL 62 Вт 4000 K 1180х86х76 мм класс защиты IP67 асимметрия рассеиватель закаленное стекло | 62W | 4000K | 7500 лм | шт | 4.35 | 0.010498 | 22134.36 |  |  | 30 |  | 22134.36 | 0 | 0 | 0
V1-I0-70581-03L15-6706240 | Светодиодный светильник VARTON Айрон GL 62 Вт 4000 K 1180х86х76 мм класс защиты IP67 узкая асимметрия рассеиватель закаленное стекло | 62W | 4000K | 7500 лм | шт | 4.35 | 0.010498 | 22134.36 |  |  | 30 |  | 22134.36 | 0 | 0 | 0
V1-I0-70581-03L12-6706240 | Светодиодный светильник VARTON Айрон GL 62 Вт 4000 K 1180х86х76 мм класс защиты IP67 89°x115° рассеиватель закаленное стекло | 62W | 4000K | 7500 лм | шт | 4.35 | 0.010498 | 22134.36 |  |  | 30 |  | 22134.36 | 0 | 0 | 0
V1-I0-70581-03L13-6706240 | Светодиодный светильник VARTON Айрон GL 62 Вт 4000 K 1180х86х76 мм класс защиты IP67 58°x121° рассеиватель закаленное стекло | 62W | 4000K | 7500 лм | шт | 4.35 | 0.010498 | 22134.36 |  |  | 30 |  | 22134.36 | 0 | 0 | 0
V1-I0-70581-03L17-6706250 | Светодиодный светильник VARTON Айрон GL 62 Вт 5000 K 1180х86х76 мм класс защиты IP67 кососвет рассеиватель закаленное стекло | 62W | 5000K | 7500 лм | шт | 4.35 | 0.010498 | 22134.36 |  |  | 30 |  | 22134.36 | 0 | 0 | 0
V1-I0-70581-03L14-6706250 | Светодиодный светильник VARTON Айрон GL 62 Вт 5000 K 1180х86х76 мм класс защиты IP67 92°x35° рассеиватель закаленное стекло | 62W | 5000K | 7500 лм | шт | 4.35 | 0.010498 | 22134.36 |  |  | 30 |  | 22134.36 | 0 | 0 | 0
V1-I0-70581-03L02-6706250 | Светодиодный светильник VARTON Айрон GL 62 Вт 5000 K 1180х86х76 мм класс защиты IP67 30° рассеиватель закаленное стекло | 62W | 5000K | 7500 лм | шт | 4.35 | 0.010498 | 22134.36 |  |  | 30 |  | 22134.36 | 0 | 0 | 0
V1-I0-70581-03L01-6706250 | Светодиодный светильник VARTON Айрон GL 62 Вт 5000 K 1180х86х76 мм класс защиты IP67 15° рассеиватель закаленное стекло | 62W | 5000K | 7500 лм | шт | 4.35 | 0.010498 | 22134.36 |  |  | 30 |  | 22134.36 | 0 | 0 | 0
V1-I0-70581-03L03-6706250 | Светодиодный светильник VARTON Айрон GL 62 Вт 5000 K 1180х86х76 мм класс защиты IP67 45° рассеиватель закаленное стекло | 62W | 5000K | 7500 лм | шт | 4.35 | 0.010498 | 22134.36 |  |  | 30 |  | 22134.36 | 0 | 0 | 0
V1-I0-70581-03L15-6706250 | Светодиодный светильник VARTON Айрон GL 62 Вт 5000 K 1180х86х76 мм класс защиты IP67 узкая асимметрия рассеиватель закаленное стекло | 62W | 5000K | 7500 лм | шт | 4.35 | 0.010498 | 22134.36 |  |  | 30 |  | 22134.36 | 0 | 0 | 0
V1-I0-70581-03L13-6706250 | Светодиодный светильник VARTON Айрон GL 62 Вт 5000 K 1180х86х76 мм класс защиты IP67 58°x121° рассеиватель закаленное стекло | 62W | 5000K | 7500 лм | шт | 4.35 | 0.010498 | 22134.36 |  |  | 30 |  | 22134.36 | 0 | 0 | 0
V1-I0-70581-03L12-6706250 | Светодиодный светильник VARTON Айрон GL 62 Вт 5000 K 1180х86х76 мм класс защиты IP67 89°x115° рассеиватель закаленное стекло | 62W | 5000K | 7500 лм | шт | 4.35 | 0.010498 | 22134.36 |  |  | 30 |  | 22134.36 | 0 | 0 | 0
V1-I0-70581-03L16-6706250 | Светодиодный светильник VARTON Айрон GL 62 Вт 5000 K 1180х86х76 мм класс защиты IP67 асимметрия рассеиватель закаленное стекло | 62W | 5000K | 7500 лм | шт | 4.35 | 0.010498 | 22134.36 |  |  | 30 |  | 22134.36 | 0 | 0 | 0
Iron GL Lens 1,5 м
V1-I0-70580-03L12-6704440 | Светодиодный светильник VARTON Айрон GL 44 Вт 4000 K 1465х86х76 мм IP67 89°x115° рассеиватель закаленное стекло | 44W | 4000K | 5450 лм | шт | 5.05 | 0.012744 | 23866.31 |  |  | 30 |  | 23866.31 | 0 | 0 | 0
V1-I0-70580-03L17-6704440 | Светодиодный светильник VARTON Айрон GL 44 Вт 4000 K 1465х86х76 мм IP67 кососвет рассеиватель закаленное стекло | 44W | 4000K | 5450 лм | шт | 5.05 | 0.012744 | 23866.31 |  |  | 30 |  | 23866.31 | 0 | 0 | 0
V1-I0-70580-03L13-6704440 | Светодиодный светильник VARTON Айрон GL 44 Вт 4000 K 1465х86х76 мм IP67 58°x121° рассеиватель закаленное стекл | 44W | 4000K | 5450 лм | шт | 5.05 | 0.012744 | 23866.31 |  |  | 30 |  | 23866.31 | 0 | 0 | 0
V1-I0-70580-03L03-6704440 | Светодиодный светильник VARTON Айрон GL 44 Вт 4000 K 1465х86х76 мм IP67 45° рассеиватель закаленное стекло | 44W | 4000K | 5450 лм | шт | 5.05 | 0.012744 | 23866.31 |  |  | 30 |  | 23866.31 | 0 | 0 | 0
V1-I0-70580-03L02-6704440 | Светодиодный светильник VARTON Айрон GL 44 Вт 4000 K 1465х86х76 мм IP67 30° рассеиватель закаленное стекло | 44W | 4000K | 5450 лм | шт | 5.05 | 0.012744 | 23866.31 |  |  | 30 |  | 23866.31 | 0 | 0 | 0
V1-I0-70580-03L16-6704440 | Светодиодный светильник VARTON Айрон GL 44 Вт 4000 K 1465х86х76 мм IP67 асимметрия рассеиватель закаленное стекло | 44W | 4000K | 5450 лм | шт | 5.05 | 0.01062 | 23866.31 |  |  | 30 |  | 23866.31 | 0 | 0 | 0
V1-I0-70580-03L01-6704440 | Светодиодный светильник VARTON Айрон GL 44 Вт 4000 K 1465х86х76 мм IP67 15° рассеиватель закаленное стекло | 44W | 4000K | 5450 лм | шт | 5.05 | 0.012744 | 23866.31 |  |  | 30 |  | 23866.31 | 0 | 0 | 0
V1-I0-70580-03L14-6704440 | Светодиодный светильник VARTON Айрон GL 44 Вт 4000 K 1465х86х76 мм IP67 92°x35° рассеиватель закаленное стекло | 44W | 4000K | 5450 лм | шт | 5.05 | 0.012744 | 23866.31 |  |  | 20 |  | 23866.31 | 0 | 0 | 0
V1-I0-70580-03L15-6704440 | Светодиодный светильник VARTON Айрон GL 44 Вт 4000 K 1465х86х76 мм IP67 узкая асимметрия рассеиватель закаленное стекло | 44W | 4000K | 5450 лм | шт | 5.05 | 0.012744 | 23866.31 |  |  | 30 |  | 23866.31 | 0 | 0 | 0
V1-I0-70580-03L12-6704450 | Светодиодный светильник VARTON Айрон GL 44 Вт 5000 K 1465х86х76 мм IP67 89°x115° рассеиватель закаленное стекло | 44W | 5000K | 5450 лм | шт | 5.05 | 0.012744 | 23866.31 |  |  | 30 |  | 23866.31 | 0 | 0 | 0
V1-I0-70580-03L13-6704450 | Светодиодный светильник VARTON Айрон GL 44 Вт 5000 K 1465х86х76 мм IP67 58°x121° рассеиватель закаленное стекл | 44W | 5000K | 5450 лм | шт | 5.05 | 0.012744 | 23866.31 |  |  | 30 |  | 23866.31 | 0 | 0 | 0
V1-I0-70580-03L01-6704450 | Светодиодный светильник VARTON Айрон GL 44 Вт 5000 K 1465х86х76 мм IP67 15° рассеиватель закаленное стекло | 44W | 5000K | 5450 лм | шт | 5.05 | 0.012744 | 23866.31 |  |  | 30 |  | 23866.31 | 0 | 0 | 0
V1-I0-70580-03L15-6704450 | Светодиодный светильник VARTON Айрон GL 44 Вт 5000 K 1465х86х76 мм IP67 узкая асимметрия рассеиватель закаленное стекло | 44W | 5000K | 5450 лм | шт | 5.05 | 0.012744 | 23866.31 |  |  | 30 |  | 23866.31 | 0 | 0 | 0
V1-I0-70580-03L16-6704450 | Светодиодный светильник VARTON Айрон GL 44 Вт 5000 K 1465х86х76 мм IP67 асимметрия рассеиватель закаленное стекло | 44W | 5000K | 5450 лм | шт | 5.05 | 0.012744 | 23866.31 |  |  | 30 |  | 23866.31 | 0 | 0 | 0
V1-I0-70580-03L03-6704450 | Светодиодный светильник VARTON Айрон GL 44 Вт 4000 K 1465х86х76 мм IP67 45° рассеиватель закаленное стекло | 44W | 5000K | 5450 лм | шт | 5.05 | 0.012744 | 23866.31 |  |  | 30 |  | 23866.31 | 0 | 0 | 0
V1-I0-70580-03L14-6704450 | Светодиодный светильник VARTON Айрон GL 44 Вт 5000 K 1465х86х76 мм IP67 92°x35° рассеиватель закаленное стекло | 44W | 5000K | 5450 лм | шт | 5.05 | 0.012744 | 23866.31 |  |  | 30 |  | 23866.31 | 0 | 0 | 0
V1-I0-70580-03L17-6704450 | Светодиодный светильник VARTON Айрон GL 44 Вт 5000 K 1465х86х76 мм IP67 кососвет рассеиватель закаленное стекло | 44W | 5000K | 5450 лм | шт | 5.05 | 0.012744 | 23866.31 |  |  | 30 |  | 23866.31 | 0 | 0 | 0
V1-I0-70580-03L02-6704450 | Светодиодный светильник VARTON Айрон GL 44 Вт 5000 K 1465х86х76 мм IP67 30° рассеиватель закаленное стекло | 44W | 5000K | 5450 лм | шт | 5.05 | 0.012744 | 23866.31 |  |  | 30 |  | 23866.31 | 0 | 0 | 0
V1-I0-70580-03L14-6705640 | Светодиодный светильник VARTON Айрон GL 56 Вт 4000 K 1465х86х76 мм класс защиты IP67 92°x35° рассеиватель закаленное стекло | 56W | 4000K | 6950 лм | шт | 5.05 | 0.012744 | 23866.31 |  |  | 30 |  | 23866.31 | 0 | 0 | 0
V1-I0-70580-03L16-6705640 | Светодиодный светильник VARTON Айрон GL 56 Вт 4000 K 1465х86х76 мм класс защиты IP67 асимметрия рассеиватель закаленное стекло | 56W | 4000K | 6950 лм | шт | 5.05 | 0.012744 | 23866.31 |  |  | 30 |  | 23866.31 | 0 | 0 | 0
V1-I0-70580-03L03-6705640 | Светодиодный светильник VARTON Айрон GL 56 Вт 4000 K 1465х86х76 мм класс защиты IP67 45° рассеиватель закаленное стекло | 56W | 4000K | 6950 лм | шт | 5.05 | 0.012744 | 23866.31 |  |  | 30 |  | 23866.31 | 0 | 0 | 0
V1-I0-70580-03L13-6705640 | Светодиодный светильник VARTON Айрон GL 56 Вт 4000 K 1465х86х76 мм класс защиты IP67 58°x121° рассеиватель закаленное стекло | 56W | 4000K | 6950 лм | шт | 5.05 | 0.012744 | 23866.31 |  |  | 30 |  | 23866.31 | 0 | 0 | 0
V1-I0-70580-03L02-6705640 | Светодиодный светильник VARTON Айрон GL 56 Вт 4000 K 1465х86х76 мм класс защиты IP67 30° рассеиватель закаленное стекло | 56W | 4000K | 6950 лм | шт | 5.05 | 0.012744 | 23866.31 |  |  | 30 |  | 23866.31 | 0 | 0 | 0
V1-I0-70580-03L17-6705640 | Светодиодный светильник VARTON Айрон GL 56 Вт 4000 K 1465х86х76 мм класс защиты IP67 кососвет рассеиватель закаленное стекло | 56W | 4000K | 6950 лм | шт | 5.05 | 0.012744 | 23866.31 |  |  | 30 |  | 23866.31 | 0 | 0 | 0
V1-I0-70580-03L01-6705640 | Светодиодный светильник VARTON Айрон GL 56 Вт 4000 K 1465х86х76 мм класс защиты IP67 15° рассеиватель закаленное стекло | 56W | 4000K | 6950 лм | шт | 5.05 | 0.012744 | 23866.31 |  |  | 30 |  | 23866.31 | 0 | 0 | 0
V1-I0-70580-03L15-6705640 | Светодиодный светильник VARTON Айрон GL 56 Вт 4000 K 1465х86х76 мм класс защиты IP67 узкая асимметрия рассеиватель закаленное стекло | 56W | 4000K | 6950 лм | шт | 5.05 | 0.012744 | 23866.31 |  |  | 30 |  | 23866.31 | 0 | 0 | 0
V1-I0-70580-03L12-6705640 | Светодиодный светильник VARTON Айрон GL 56 Вт 4000 K 1465х86х76 мм класс защиты IP67 89°x115° рассеиватель закаленное стекло | 56W | 4000K | 6950 лм | шт | 5.05 | 0.012744 | 23866.31 |  |  | 30 |  | 23866.31 | 0 | 0 | 0
V1-I0-70580-03L03-6705650 | Светодиодный светильник VARTON Айрон GL 56 Вт 5000 K 1465х86х76 мм класс защиты IP67 45° рассеиватель закаленное стекло | 56W | 5000K | 6950 лм | шт | 5.05 | 0.012744 | 23866.31 |  |  | 30 |  | 23866.31 | 0 | 0 | 0
V1-I0-70580-03L15-6705650 | Светодиодный светильник VARTON Айрон GL 56 Вт 5000 K 1465х86х76 мм класс защиты IP67 узкая асимметрия рассеиватель закаленное стекло | 56W | 5000K | 6950 лм | шт | 5.05 | 0.012744 | 23866.31 |  |  | 30 |  | 23866.31 | 0 | 0 | 0
V1-I0-70580-03L02-6705650 | Светодиодный светильник VARTON Айрон GL 56 Вт 5000 K 1465х86х76 мм класс защиты IP67 30° рассеиватель закаленное стекло | 56W | 5000K | 6950 лм | шт | 5.05 | 0.012744 | 23866.31 |  |  | 30 |  | 23866.31 | 0 | 0 | 0
V1-I0-70580-03L17-6705650 | Светодиодный светильник VARTON Айрон GL 56 Вт 5000 K 1465х86х76 мм класс защиты IP67 кососвет рассеиватель закаленное стекло | 56W | 5000K | 6950 лм | шт | 5.05 | 0.012744 | 23866.31 |  |  | 30 |  | 23866.31 | 0 | 0 | 0
V1-I0-70580-03L14-6705650 | Светодиодный светильник VARTON Айрон GL 56 Вт 5000 K 1465х86х76 мм класс защиты IP67 92°x35° рассеиватель закаленное стекло | 56W | 5000K | 6950 лм | шт | 5.05 | 0.012744 | 23866.31 |  |  | 30 |  | 23866.31 | 0 | 0 | 0
V1-I0-70580-03L01-6705650 | Светодиодный светильник VARTON Айрон GL 56 Вт 5000 K 1465х86х76 мм класс защиты IP67 15° рассеиватель закаленное стекло | 56W | 5000K | 6950 лм | шт | 5.05 | 0.012744 | 23866.31 |  |  | 30 |  | 23866.31 | 0 | 0 | 0
V1-I0-70580-03L13-6705650 | Светодиодный светильник VARTON Айрон GL 56 Вт 5000 K 1465х86х76 мм класс защиты IP67 58°x121° рассеиватель закаленное стекло | 56W | 5000K | 6950 лм | шт | 5.05 | 0.012744 | 23866.31 |  |  | 30 |  | 23866.31 | 0 | 0 | 0
V1-I0-70580-03L16-6705650 | Светодиодный светильник VARTON Айрон GL 56 Вт 5000 K 1465х86х76 мм класс защиты IP67 асимметрия рассеиватель закаленное стекло | 56W | 5000K | 6950 лм | шт | 5.05 | 0.012744 | 23866.31 |  |  | 30 |  | 23866.31 | 0 | 0 | 0
V1-I0-70580-03L12-6705650 | Светодиодный светильник VARTON Айрон GL 56 Вт 5000 K 1465х86х76 мм класс защиты IP67 89°x115° рассеиватель закаленное стекло | 56W | 5000K | 6950 лм | шт | 5.05 | 0.012744 | 23866.31 |  |  | 30 |  | 23866.31 | 0 | 0 | 0
V1-I0-70580-03L16-6708040 | Светодиодный светильник VARTON Айрон GL 80 Вт 4000 K 1465х86х76 мм класс защиты IP67 асимметрия рассеиватель закаленное стекло | 80W | 4000K | 9900 лм | шт | 5.05 | 0.012744 | 23866.31 |  |  | 30 |  | 23866.31 | 0 | 0 | 0
V1-I0-70580-03L12-6708040 | Светодиодный светильник VARTON Айрон GL 80 Вт 4000 K 1465х86х76 мм класс защиты IP67 89°x115° рассеиватель закаленное стекло | 80W | 4000K | 9900 лм | шт | 5.05 | 0.012744 | 23866.31 |  |  | 30 |  | 23866.31 | 0 | 0 | 0
V1-I0-70580-03L03-6708040 | Светодиодный светильник VARTON Айрон GL 80 Вт 4000 K 1465х86х76 мм класс защиты IP67 45° рассеиватель закаленное стекло | 80W | 4000K | 9900 лм | шт | 5.05 | 0.012744 | 23866.31 |  |  | 30 |  | 23866.31 | 0 | 0 | 0
V1-I0-70580-03L02-6708040 | Светодиодный светильник VARTON Айрон GL 80 Вт 4000 K 1465х86х76 мм класс защиты IP67 30° рассеиватель закаленное стекло | 80W | 4000K | 9900 лм | шт | 5.05 | 0.012744 | 23866.31 |  |  | 30 |  | 23866.31 | 0 | 0 | 0
V1-I0-70580-03L13-6708040 | Светодиодный светильник VARTON Айрон GL 80 Вт 4000 K 1465х86х76 мм класс защиты IP67 58°x121° рассеиватель закаленное стекло | 80W | 4000K | 9900 лм | шт | 4.92 | 0.012744 | 23866.31 |  |  | 20 |  | 23866.31 | 0 | 0 | 0
V1-I0-70580-03L17-6708040 | Светодиодный светильник VARTON Айрон GL 80 Вт 4000 K 1465х86х76 мм класс защиты IP67 кососвет рассеиватель закаленное стекло | 80W | 4000K | 9900 лм | шт | 5.05 | 0.012744 | 23866.31 |  |  | 30 |  | 23866.31 | 0 | 0 | 0
V1-I0-70580-03L14-6708040 | Светодиодный светильник VARTON Айрон GL 80 Вт 4000 K 1465х86х76 мм класс защиты IP67 92°x35° рассеиватель закаленное стекло | 80W | 4000K | 9900 лм | шт | 4.875 | 0.012744 | 23866.31 |  |  | 20 |  | 23866.31 | 0 | 0 | 0
V1-I0-70580-03L15-6708040 | Светодиодный светильник VARTON Айрон GL 80 Вт 4000 K 1465х86х76 мм класс защиты IP67 узкая асимметрия рассеиватель закаленное стекло | 80W | 4000K | 9900 лм | шт | 5.05 | 0.012744 | 23866.31 |  |  | 30 |  | 23866.31 | 0 | 0 | 0
V1-I0-70580-03L01-6708040 | Светодиодный светильник VARTON Айрон GL 80 Вт 4000 K 1465х86х76 мм класс защиты IP67 15° рассеиватель закаленное стекло | 80W | 4000K | 9900 лм | шт | 5.05 | 0.012744 | 23866.31 |  |  | 30 |  | 23866.31 | 0 | 0 | 0
V1-I0-70580-03A14-6708040 | Светодиодный светильник VARTON Айрон GL 80 Вт 4000 K 1465х86х76 мм класс защиты IP67 92°x35° рассеиватель закаленное стекло аварийный автономный постоянного действия | 80W | 4000K | 9900 лм | шт | 5.25 | 0.012744 | 31655.9 |  | EM 1h | 30 |  | 31655.9 | 0 | 0 | 0
V1-I0-70580-03A13-6708040 | Светодиодный светильник VARTON Айрон GL 80 Вт 4000 K 1465х86х76 мм класс защиты IP67 58°x121° рассеиватель закаленное стекло аварийный автономный постоянного действия | 80W | 4000K | 9900 лм | шт | 5.05 | 0.012744 | 31655.9 | 1 | EM 1h | 30 |  | 31655.9 | 0 | 0 | 0
V1-I0-70580-03L15-6708050 | Светодиодный светильник VARTON Айрон GL 80 Вт 5000 K 1465х86х76 мм класс защиты IP67 узкая асимметрия рассеиватель закаленное стекло | 80W | 5000K | 9900 лм | шт | 5.05 | 0.012744 | 23866.31 |  |  | 30 |  | 23866.31 | 0 | 0 | 0
V1-I0-70580-03L16-6708050 | Светодиодный светильник VARTON Айрон GL 80 Вт 5000 K 1465х86х76 мм класс защиты IP67 асимметрия рассеиватель закаленное стекло | 80W | 5000K | 9900 лм | шт | 5.05 | 0.012744 | 23866.31 |  |  | 30 |  | 23866.31 | 0 | 0 | 0
V1-I0-70580-03L12-6708050 | Светодиодный светильник VARTON Айрон GL 80 Вт 5000 K 1465х86х76 мм класс защиты IP67 89°x115° рассеиватель закаленное стекло | 80W | 5000K | 9900 лм | шт | 5.05 | 0.012744 | 23866.31 |  |  | 30 |  | 23866.31 | 0 | 0 | 0
V1-I0-70580-03L01-6708050 | Светодиодный светильник VARTON Айрон GL 80 Вт 5000 K 1465х86х76 мм класс защиты IP67 15° рассеиватель закаленное стекло | 80W | 5000K | 9900 лм | шт | 5.05 | 0.012744 | 23866.31 |  |  | 30 |  | 23866.31 | 0 | 0 | 0
V1-I0-70580-03L02-6708050 | Светодиодный светильник VARTON Айрон GL 80 Вт 5000 K 1465х86х76 мм класс защиты IP67 30° рассеиватель закаленное стекло | 80W | 5000K | 9900 лм | шт | 5.05 | 0.012744 | 23866.31 |  |  | 30 |  | 23866.31 | 0 | 0 | 0
V1-I0-70580-03L14-6708050 | Светодиодный светильник VARTON Айрон GL 80 Вт 5000 K 1465х86х76 мм класс защиты IP67 92°x35° рассеиватель закаленное стекло | 80W | 5000K | 9900 лм | шт | 5.05 | 0.012744 | 23866.31 |  |  | 30 |  | 23866.31 | 0 | 0 | 0
V1-I0-70580-03L17-6708050 | Светодиодный светильник VARTON Айрон GL 80 Вт 5000 K 1465х86х76 мм класс защиты IP67 кососвет рассеиватель закаленное стекло | 80W | 5000K | 9900 лм | шт | 5.05 | 0.012744 | 23866.31 |  |  | 30 |  | 23866.31 | 0 | 0 | 0
V1-I0-70580-03L03-6708050 | Светодиодный светильник VARTON Айрон GL 80 Вт 5000 K 1465х86х76 мм класс защиты IP67 45° рассеиватель закаленное стекло | 80W | 5000K | 9900 лм | шт | 5.05 | 0.012744 | 23866.31 |  |  | 30 |  | 23866.31 | 0 | 0 | 0
V1-I0-70580-03L13-6708050 | Светодиодный светильник VARTON Айрон GL 80 Вт 5000 K 1465х86х76 мм класс защиты IP67 58°x121° рассеиватель закаленное стекло | 80W | 5000K | 9900 лм | шт | 5.05 | 0.012744 | 23866.31 |  |  | 30 |  | 23866.31 | 0 | 0 | 0
Iron GL CLEANpro
Iron GL CLEANpro 1,2 м
V1-I0-72581-03000-6703640 | Светодиодный светильник VARTON Айрон GL CLEANpro 36 Вт 4000 K 1180х86х76 мм класс защиты IP67 рассеиватель закаленное стекло | 36W | 4000K | 4850 лм | шт | 4.27 | 0.010498 | 23824.43 |  |  | 30 |  | 23824.43 | 0 | 0 | 0
V1-I0-72581-03GOP-6703640 | Светодиодный светильник VARTON Айрон GL CLEANpro 36 Вт 4000 K 1180х86х76 мм класс защиты IP67 опаловый рассеиватель закаленное стекло | 36W | 4000K | 3480 лм | шт | 4.27 | 0.010498 | 23824.43 |  |  | 30 |  | 23824.43 | 0 | 0 | 0
V1-I0-72581-03000-6703650 | Светодиодный светильник VARTON Айрон GL CLEANpro 36 Вт 5000 K 1180х86х76 мм класс защиты IP67 рассеиватель закаленное стекло | 36W | 5000K | 4850 лм | шт | 4.27 | 0.010498 | 23824.43 |  |  | 30 |  | 23824.43 | 0 | 0 | 0
V1-I0-72581-03GOP-6703650 | Светодиодный светильник VARTON Айрон GL CLEANpro 36 Вт 5000 K 1180х86х76 мм класс защиты IP67 опаловый рассеиватель закаленное стекло | 36W | 5000K | 3480 лм | шт | 4.27 | 0.010498 | 23824.43 |  |  | 30 |  | 23824.43 | 0 | 0 | 0
V1-I0-72581-03GOP-6704440 | Светодиодный светильник VARTON Айрон GL CLEANpro 44 Вт 4000 K 1180х86х76 мм IP67 опаловый рассеиватель закаленное стекло | 44W | 4000K | 4220 лм | шт | 4.27 | 0.010498 | 23824.43 |  |  | 30 |  | 23824.43 | 0 | 0 | 0
V1-I0-72581-03000-6704440 | Светодиодный светильник VARTON Айрон GL CLEANpro 44 Вт 4000 K 1180х86х76 мм IP67 рассеиватель закаленное стекло | 44W | 4000K | 6030 лм | шт | 4.27 | 0.010498 | 23824.43 |  |  | 30 |  | 23824.43 | 0 | 0 | 0
V1-I0-72581-03000-6704450 | Светодиодный светильник VARTON Айрон GL CLEANpro 44 Вт 5000 K 1180х86х76 мм IP67 рассеиватель закаленное стекло | 44W | 5000K | 6030 лм | шт | 4.27 | 0.010498 | 23824.43 |  |  | 30 |  | 23824.43 | 0 | 0 | 0
V1-I0-72581-03GOP-6704450 | Светодиодный светильник VARTON Айрон GL CLEANpro 44 Вт 5000 K 1180х86х76 мм IP67 опаловый рассеиватель закаленное стекло | 44W | 5000K | 4220 лм | шт | 4.27 | 0.010498 | 23824.43 |  |  | 30 |  | 23824.43 | 0 | 0 | 0
V1-I0-72581-03GOP-6706240 | Светодиодный светильник VARTON Айрон GL CLEANpro 62 Вт 4000 K 1180х86х76 мм класс защиты IP67 опаловый рассеиватель закаленное стекло | 62W | 4000K | 6000 лм | шт | 4.27 | 0.010498 | 23824.43 |  |  | 30 |  | 23824.43 | 0 | 0 | 0
V1-I0-72581-03000-6706240 | Светодиодный светильник VARTON Айрон GL CLEANpro 62 Вт 4000 K 1180х86х76 мм класс защиты IP67 рассеиватель закаленное стекло | 62W | 4000K | 8420 лм | шт | 4.27 | 0.010498 | 23824.43 |  |  | 30 |  | 23824.43 | 0 | 0 | 0
V1-I0-72581-03000-6706250 | Светодиодный светильник VARTON Айрон GL CLEANpro 62 Вт 5000 K 1180х86х76 мм класс защиты IP67 рассеиватель закаленное стекло | 62W | 5000K | 8420 лм | шт | 4.27 | 0.010498 | 23824.43 |  |  | 30 |  | 23824.43 | 0 | 0 | 0
V1-I0-72581-03GOP-6706250 | Светодиодный светильник VARTON Айрон GL CLEANpro 62 Вт 5000 K 1180х86х76 мм класс защиты IP67 опаловый рассеиватель закаленное стекло | 62W | 5000K | 6000 лм | шт | 4.27 | 0.010498 | 23824.43 |  |  | 30 |  | 23824.43 | 0 | 0 | 0
Iron GL Lens CLEANpro 1,2 м
V1-I0-72581-03L16-6703640 | Светодиодный светильник VARTON Айрон GL CLEANpro 36 Вт 1180х86х76 мм 4000 K класс защиты IP67 асимметрия рассеиватель закаленное стекло | 36W | 4000K | 4400 лм | шт | 4.35 | 0.010498 | 25505.39 |  |  | 30 |  | 25505.39 | 0 | 0 | 0
V1-I0-72581-03L14-6703640 | Светодиодный светильник VARTON Айрон GL CLEANpro 36 Вт 1180х86х76 мм 4000 K класс защиты IP67 35°x92° рассеиватель закаленное стекло | 36W | 4000K | 4400 лм | шт | 4.35 | 0.010498 | 25505.39 |  |  | 30 |  | 25505.39 | 0 | 0 | 0
V1-I0-72581-03L03-6703640 | Светодиодный светильник VARTON Айрон GL CLEANpro 36 Вт 1180х86х76 мм 4000 K класс защиты IP67 45° рассеиватель закаленное стекло | 36W | 4000K | 4400 лм | шт | 4.35 | 0.010498 | 25505.39 |  |  | 30 |  | 25505.39 | 0 | 0 | 0
V1-I0-72581-03L02-6703640 | Светодиодный светильник VARTON Айрон GL CLEANpro 36 Вт 1180х86х76 мм 4000 K класс защиты IP67 30° рассеиватель закаленное стекло | 36W | 4000K | 4400 лм | шт | 4.35 | 0.010498 | 25505.39 |  |  | 30 |  | 25505.39 | 0 | 0 | 0
V1-I0-72581-03L13-6703640 | Светодиодный светильник VARTON Айрон GL CLEANpro 36 Вт 1180х86х76 мм 4000 K класс защиты IP67 58°x121° рассеиватель закаленное стекло | 36W | 4000K | 4400 лм | шт | 4.35 | 0.010498 | 25505.39 |  |  | 30 |  | 25505.39 | 0 | 0 | 0
V1-I0-72581-03L01-6703640 | Светодиодный светильник VARTON Айрон GL CLEANpro 36 Вт 4000 K 1180х86х76 мм класс защиты IP67 15° рассеиватель закаленное стекло | 36W | 4000K | 4400 лм | шт | 4.35 | 0.010498 | 25505.39 |  |  | 30 |  | 25505.39 | 0 | 0 | 0
V1-I0-72581-03L17-6703640 | Светодиодный светильник VARTON Айрон GL CLEANpro 36 Вт 1180х86х76 мм 4000 K класс защиты IP67 кососвет рассеиватель закаленное стекло | 36W | 4000K | 4400 лм | шт | 4.35 | 0.010498 | 25505.39 |  |  | 30 |  | 25505.39 | 0 | 0 | 0
V1-I0-72581-03L12-6703640 | Светодиодный светильник VARTON Айрон GL CLEANpro 36 Вт 1180х86х76 мм 4000 K класс защиты IP67 89°x115° рассеиватель закаленное стекло | 36W | 4000K | 4400 лм | шт | 4.35 | 0.010498 | 25505.39 |  |  | 30 |  | 25505.39 | 0 | 0 | 0
V1-I0-72581-03L15-6703640 | Светодиодный светильник VARTON Айрон GL CLEANpro 36 Вт 1180х86х76 мм 4000 K класс защиты IP67 узкая асимметрия рассеиватель закаленное стекло | 36W | 4000K | 4400 лм | шт | 4.35 | 0.010498 | 25505.39 |  |  | 30 |  | 25505.39 | 0 | 0 | 0
V1-I0-72581-03L15-6703650 | Светодиодный светильник VARTON Айрон GL CLEANpro 36 Вт 1180х86х76 мм 5000 K класс защиты IP67 узкая асимметрия рассеиватель закаленное стекло | 36W | 5000K | 4400 лм | шт | 4.35 | 0.010498 | 25505.39 |  |  | 30 |  | 25505.39 | 0 | 0 | 0
V1-I0-72581-03L03-6703650 | Светодиодный светильник VARTON Айрон GL CLEANpro 36 Вт 1180х86х76 мм 5000 K класс защиты IP67 45° рассеиватель закаленное стекло | 36W | 5000K | 4400 лм | шт | 4.35 | 0.010498 | 25505.39 |  |  | 30 |  | 25505.39 | 0 | 0 | 0
V1-I0-72581-03L12-6703650 | Светодиодный светильник VARTON Айрон GL CLEANpro 36 Вт 1180х86х76 мм 5000 K класс защиты IP67 89°x115° рассеиватель закаленное стекло | 36W | 5000K | 4400 лм | шт | 4.35 | 0.010498 | 25505.39 |  |  | 30 |  | 25505.39 | 0 | 0 | 0
V1-I0-72581-03L14-6703650 | Светодиодный светильник VARTON Айрон GL CLEANpro 36 Вт 1180х86х76 мм 5000 K класс защиты IP67 35°x92° рассеиватель закаленное стекло | 36W | 5000K | 4400 лм | шт | 4.35 | 0.010498 | 25505.39 |  |  | 30 |  | 25505.39 | 0 | 0 | 0
V1-I0-72581-03L01-6703650 | Светодиодный светильник VARTON Айрон GL CLEANpro 36 Вт 5000 K 1180х86х76 мм класс защиты IP67 15° рассеиватель закаленное стекло | 36W | 5000K | 4400 лм | шт | 4.35 | 0.010498 | 25505.39 |  |  | 30 |  | 25505.39 | 0 | 0 | 0
V1-I0-72581-03L02-6703650 | Светодиодный светильник VARTON Айрон GL CLEANpro 36 Вт 1180х86х76 мм 5000 K класс защиты IP67 30° рассеиватель закаленное стекло | 36W | 5000K | 4400 лм | шт | 4.35 | 0.010498 | 25505.39 |  |  | 30 |  | 25505.39 | 0 | 0 | 0
V1-I0-72581-03L16-6703650 | Светодиодный светильник VARTON Айрон GL CLEANpro 36 Вт 1180х86х76 мм 5000 K класс защиты IP67 асимметрия рассеиватель закаленное стекло | 36W | 5000K | 4400 лм | шт | 4.35 | 0.010498 | 25505.39 |  |  | 30 |  | 25505.39 | 0 | 0 | 0
V1-I0-72581-03L17-6703650 | Светодиодный светильник VARTON Айрон GL CLEANpro 36 Вт 1180х86х76 мм 5000 K класс защиты IP67 кососвет рассеиватель закаленное стекло | 36W | 5000K | 4400 лм | шт | 4.35 | 0.010498 | 25505.39 |  |  | 30 |  | 25505.39 | 0 | 0 | 0
V1-I0-72581-03L13-6703650 | Светодиодный светильник VARTON Айрон GL CLEANpro 36 Вт 1180х86х76 мм 5000 K класс защиты IP67 58°x121° рассеиватель закаленное стекло | 36W | 5000K | 4400 лм | шт | 4.35 | 0.010498 | 25505.39 |  |  | 30 |  | 25505.39 | 0 | 0 | 0
V1-I0-72581-03L15-6704440 | Светодиодный светильник VARTON Айрон GL CLEANpro 44 Вт 4000 K 1180х86х76 мм IP67 узкая асимметрия рассеиватель закаленное стекло | 44W | 4000K | 5430 лм | шт | 4.35 | 0.010498 | 25505.39 |  |  | 30 |  | 25505.39 | 0 | 0 | 0
V1-I0-72581-03L03-6704440 | Светодиодный светильник VARTON Айрон GL CLEANpro 44 Вт 4000 K 1180х86х76 мм IP67 45° рассеиватель закаленное стекло | 44W | 4000K | 5430 лм | шт | 4.35 | 0.010498 | 25505.39 |  |  | 30 |  | 25505.39 | 0 | 0 | 0
V1-I0-72581-03L01-6704440 | Светодиодный светильник VARTON Айрон GL CLEANpro 44 Вт 4000 K 1180х86х76 мм IP67 15° рассеиватель закаленное стекло | 44W | 4000K | 5430 лм | шт | 4.35 | 0.010498 | 25505.39 |  |  | 30 |  | 25505.39 | 0 | 0 | 0
V1-I0-72581-03L16-6704440 | Светодиодный светильник VARTON Айрон GL CLEANpro 44 Вт 4000 K 1180х86х76 мм IP67 асимметрия рассеиватель закаленное стекло | 44W | 4000K | 5430 лм | шт | 4.35 | 0.010498 | 25505.39 |  |  | 30 |  | 25505.39 | 0 | 0 | 0
V1-I0-72581-03L17-6704440 | Светодиодный светильник VARTON Айрон GL CLEANpro 44 Вт 4000 K 1180х86х76 мм IP67 кососвет рассеиватель закаленное стекло | 44W | 4000K | 5430 лм | шт | 4.35 | 0.010498 | 25505.39 |  |  | 30 |  | 25505.39 | 0 | 0 | 0
V1-I0-72581-03L14-6704440 | Светодиодный светильник VARTON Айрон GL CLEANpro 44 Вт 4000 K 1180х86х76 мм IP67 35°x92° рассеиватель закаленное стекло | 44W | 4000K | 5430 лм | шт | 4.35 | 0.010498 | 25505.39 |  |  | 30 |  | 25505.39 | 0 | 0 | 0
V1-I0-72581-03L13-6704440 | Светодиодный светильник VARTON Айрон GL CLEANpro 44 Вт 4000 K 1180х86х76 мм IP67 58°x121° рассеиватель закаленное стекло | 44W | 4000K | 5430 лм | шт | 4.35 | 0.010498 | 25505.39 |  |  | 30 |  | 25505.39 | 0 | 0 | 0
V1-I0-72581-03L02-6704440 | Светодиодный светильник VARTON Айрон GL CLEANpro 44 Вт 4000 K 1180х86х76 мм IP67 30° рассеиватель закаленное стекло | 44W | 4000K | 5430 лм | шт | 4.35 | 0.010498 | 25505.39 |  |  | 30 |  | 25505.39 | 0 | 0 | 0
V1-I0-72581-03L12-6704440 | Светодиодный светильник VARTON Айрон GL CLEANpro 44 Вт 4000 K 1180х86х76 мм IP67 89°x115° рассеиватель закаленное стекло | 44W | 4000K | 5430 лм | шт | 4.35 | 0.010498 | 25505.39 |  |  | 30 |  | 25505.39 | 0 | 0 | 0
V1-I0-72581-03L13-6704450 | Светодиодный светильник VARTON Айрон GL CLEANpro 44 Вт 5000 K 1180х86х76 мм IP67 58°x121° рассеиватель закаленное стекло | 44W | 5000K | 5430 лм | шт | 4.35 | 0.010498 | 25505.39 | 41 |  | 30 |  | 25505.39 | 0 | 0 | 0
V1-I0-72581-03L17-6704450 | Светодиодный светильник VARTON Айрон GL CLEANpro 44 Вт 5000 K 1180х86х76 мм IP67 кососвет рассеиватель закаленное стекло | 44W | 5000K | 5430 лм | шт | 4.35 | 0.010498 | 25505.39 |  |  | 30 |  | 25505.39 | 0 | 0 | 0
V1-I0-72581-03L02-6704450 | Светодиодный светильник VARTON Айрон GL CLEANpro 44 Вт 5000 K 1180х86х76 мм IP67 30° рассеиватель закаленное стекло | 44W | 5000K | 5430 лм | шт | 4.35 | 0.010498 | 25505.39 |  |  | 30 |  | 25505.39 | 0 | 0 | 0
V1-I0-72581-03L01-6704450 | Светодиодный светильник VARTON Айрон GL CLEANpro 44 Вт 5000 K 1180х86х76 мм IP67 15° рассеиватель закаленное стекло | 44W | 5000K | 5430 лм | шт | 4.35 | 0.010498 | 25505.39 |  |  | 30 |  | 25505.39 | 0 | 0 | 0
V1-I0-72581-03L12-6704450 | Светодиодный светильник VARTON Айрон GL CLEANpro 44 Вт 5000 K 1180х86х76 мм IP67 89°x115° рассеиватель закаленное стекло | 44W | 5000K | 5430 лм | шт | 4.35 | 0.010498 | 25505.39 |  |  | 30 |  | 25505.39 | 0 | 0 | 0
V1-I0-72581-03L15-6704450 | Светодиодный светильник VARTON Айрон GL CLEANpro 44 Вт 5000 K 1180х86х76 мм IP67 узкая асимметрия рассеиватель закаленное стекло | 44W | 5000K | 5430 лм | шт | 4.35 | 0.010498 | 25505.39 |  |  | 30 |  | 25505.39 | 0 | 0 | 0
V1-I0-72581-03L03-6704450 | Светодиодный светильник VARTON Айрон GL CLEANpro 44 Вт 5000 K 1180х86х76 мм IP67 45° рассеиватель закаленное стекло | 44W | 5000K | 5430 лм | шт | 4.35 | 0.010498 | 25505.39 |  |  | 30 |  | 25505.39 | 0 | 0 | 0
V1-I0-72581-03L14-6704450 | Светодиодный светильник VARTON Айрон GL CLEANpro 44 Вт 5000 K 1180х86х76 мм IP67 35°x92° рассеиватель закаленное стекло | 44W | 5000K | 5430 лм | шт | 4.35 | 0.010498 | 25505.39 |  |  | 30 |  | 25505.39 | 0 | 0 | 0
V1-I0-72581-03L16-6704450 | Светодиодный светильник VARTON Айрон GL CLEANpro 44 Вт 5000 K 1180х86х76 мм IP67 асимметрия рассеиватель закаленное стекло | 44W | 5000K | 5430 лм | шт | 4.35 | 0.010498 | 25505.39 |  |  | 30 |  | 25505.39 | 0 | 0 | 0
V1-I0-72581-03L17-6706240 | Светодиодный светильник VARTON Айрон GL CLEANpro 62 Вт 1180х86х76 мм 4000 K класс защиты IP67 кососвет рассеиватель закаленное стекло | 62W | 4000K | 7500 лм | шт | 4.35 | 0.010498 | 25505.39 |  |  | 30 |  | 25505.39 | 0 | 0 | 0
V1-I0-72581-03L02-6706240 | Светодиодный светильник VARTON Айрон GL CLEANpro 62 Вт 1180х86х76 мм 4000 K класс защиты IP67 30° рассеиватель закаленное стекло | 62W | 4000K | 7500 лм | шт | 4.35 | 0.010498 | 25505.39 |  |  | 30 |  | 25505.39 | 0 | 0 | 0
V1-I0-72581-03L01-6706240 | Светодиодный светильник VARTON Айрон GL CLEANpro 62 Вт 4000 K 1180х86х76 мм класс защиты IP67 15° рассеиватель закаленное стекло | 62W | 4000K | 7500 лм | шт | 4.35 | 0.010498 | 25505.39 |  |  | 30 |  | 25505.39 | 0 | 0 | 0
V1-I0-72581-03L16-6706240 | Светодиодный светильник VARTON Айрон GL CLEANpro 62 Вт 1180х86х76 мм 4000 K класс защиты IP67 асимметрия рассеиватель закаленное стекло | 62W | 4000K | 7500 лм | шт | 4.35 | 0.010498 | 25505.39 |  |  | 30 |  | 25505.39 | 0 | 0 | 0
V1-I0-72581-03L15-6706240 | Светодиодный светильник VARTON Айрон GL CLEANpro 62 Вт 1180х86х76 мм 4000 K класс защиты IP67 узкая асимметрия рассеиватель закаленное стекло | 62W | 4000K | 7500 лм | шт | 4.35 | 0.010498 | 25505.39 |  |  | 30 |  | 25505.39 | 0 | 0 | 0
V1-I0-72581-03L14-6706240 | Светодиодный светильник VARTON Айрон GL CLEANpro 62 Вт 1180х86х76 мм 4000 K класс защиты IP67 35°x92° рассеиватель закаленное стекло | 62W | 4000K | 7500 лм | шт | 4.35 | 0.010498 | 25505.39 |  |  | 30 |  | 25505.39 | 0 | 0 | 0
V1-I0-72581-03L13-6706240 | Светодиодный светильник VARTON Айрон GL CLEANpro 62 Вт 1180х86х76 мм 4000 K класс защиты IP67 58°x121° рассеиватель закаленное стекло | 62W | 4000K | 7500 лм | шт | 4.35 | 0.010498 | 25505.39 |  |  | 30 |  | 25505.39 | 0 | 0 | 0
V1-I0-72581-03L12-6706240 | Светодиодный светильник VARTON Айрон GL CLEANpro 62 Вт 1180х86х76 мм 4000 K класс защиты IP67 89°x115° рассеиватель закаленное стекло | 62W | 4000K | 7500 лм | шт | 4.35 | 0.010498 | 25505.39 |  |  | 30 |  | 25505.39 | 0 | 0 | 0
V1-I0-72581-03L03-6706240 | Светодиодный светильник VARTON Айрон GL CLEANpro 62 Вт 1180х86х76 мм 4000 K класс защиты IP67 45° рассеиватель закаленное стекло | 62W | 4000K | 7500 лм | шт | 4.35 | 0.010498 | 25505.39 |  |  | 30 |  | 25505.39 | 0 | 0 | 0
V1-I0-72581-03L15-6706250 | Светодиодный светильник VARTON Айрон GL CLEANpro 62 Вт 1180х86х76 мм 5000 K класс защиты IP67 узкая асимметрия рассеиватель закаленное стекло | 62W | 5000K | 7500 лм | шт | 4.35 | 0.010498 | 25505.39 |  |  | 30 |  | 25505.39 | 0 | 0 | 0
V1-I0-72581-03L16-6706250 | Светодиодный светильник VARTON Айрон GL CLEANpro 62 Вт 1180х86х76 мм 5000 K класс защиты IP67 асимметрия рассеиватель закаленное стекло | 62W | 5000K | 7500 лм | шт | 4.35 | 0.010498 | 25505.39 |  |  | 30 |  | 25505.39 | 0 | 0 | 0
V1-I0-72581-03L14-6706250 | Светодиодный светильник VARTON Айрон GL CLEANpro 62 Вт 1180х86х76 мм 5000 K класс защиты IP67 35°x92° рассеиватель закаленное стекло | 62W | 5000K | 7500 лм | шт | 4.35 | 0.010498 | 25505.39 |  |  | 30 |  | 25505.39 | 0 | 0 | 0
V1-I0-72581-03L01-6706250 | Светодиодный светильник VARTON Айрон GL CLEANpro 62 Вт 5000 K 1180х86х76 мм класс защиты IP67 15° рассеиватель закаленное стекло | 62W | 5000K | 7500 лм | шт | 4.35 | 0.010498 | 25505.39 |  |  | 30 |  | 25505.39 | 0 | 0 | 0
V1-I0-72581-03L03-6706250 | Светодиодный светильник VARTON Айрон GL CLEANpro 62 Вт 1180х86х76 мм 5000 K класс защиты IP67 45° рассеиватель закаленное стекло | 62W | 5000K | 7500 лм | шт | 4.35 | 0.010498 | 25505.39 |  |  | 30 |  | 25505.39 | 0 | 0 | 0
V1-I0-72581-03L13-6706250 | Светодиодный светильник VARTON Айрон GL CLEANpro 62 Вт 1180х86х76 мм 5000 K класс защиты IP67 58°x121° рассеиватель закаленное стекло | 62W | 5000K | 7500 лм | шт | 4.35 | 0.010498 | 25505.39 |  |  | 30 |  | 25505.39 | 0 | 0 | 0
V1-I0-72581-03L02-6706250 | Светодиодный светильник VARTON Айрон GL CLEANpro 62 Вт 1180х86х76 мм 5000 K класс защиты IP67 30° рассеиватель закаленное стекло | 62W | 5000K | 7500 лм | шт | 4.35 | 0.010498 | 25505.39 |  |  | 30 |  | 25505.39 | 0 | 0 | 0
V1-I0-72581-03L17-6706250 | Светодиодный светильник VARTON Айрон GL CLEANpro 62 Вт 1180х86х76 мм 5000 K класс защиты IP67 кососвет рассеиватель закаленное стекло | 62W | 5000K | 7500 лм | шт | 4.35 | 0.010498 | 25505.39 |  |  | 30 |  | 25505.39 | 0 | 0 | 0
V1-I0-72581-03L12-6706250 | Светодиодный светильник VARTON Айрон GL CLEANpro 62 Вт 1180х86х76 мм 5000 K класс защиты IP67 89°x115° рассеиватель закаленное стекло | 62W | 5000K | 7500 лм | шт | 4.35 | 0.010498 | 25505.39 |  |  | 30 |  | 25505.39 | 0 | 0 | 0
Iron Tunable White
Iron Tunable White 0,6 м
V1-I0-70073-03000-67028TW | Светодиодный светильник VARTON Айрон 0,6м DALI Tunable White (2700-6500 K) 28 Вт с прозрачным рассеивателем | 28W | 2700...6500K | 3100 лм | шт | 1.7 | 0.006535 | 15817.29 |  | DALI Tunable White | 30 |  | 15817.29 | 0 | 0 | 0
Iron Tunable White 1,2 м
V1-I0-70072-03000-67054TW | Светодиодный светильник VARTON Айрон 1,2м DALI Tunable White (2700-6500 K) 54 Вт с прозрачным рассеивателем | 54W | 2700...6500K | 6000 лм | шт | 3.2 | 0.001256 | 22167.82 |  | DALI Tunable White | 30 |  | 22167.82 | 0 | 0 | 0
LT-02
LT-02 1,2 м
V1-I0-70540-02000-6502740 | Светодиодный светильник VARTON LT-02 PMMA 1220х85х50 мм прозрачный акрил 27 Вт 4000 K | 27W | 4000K | 3500 лм | шт | 0.875 | 0.00491 | 3405.31 |  |  | 15 |  | 3405.31 | 0 | 0 | 0
V1-I2-70540-02000-6502740 | Светодиодный светильник VARTON LT-02 PMMA 1235х85х50 мм прозрачный акрил 27 Вт 4000 K сквозная проводка | 27W | 4000K | 3500 лм | шт | 1.005 | 0.00417 | 3405.31 |  |  | 15 |  | 3405.31 | 0 | 0 | 0
Cuper
Cuper
V1-I0-70123-04G00-5403540 | Светодиодный светильник VARTON Cuper 35 Вт 4000 K IP54 с рассеивателем прозрачное закаленное стекло RAL7045 | 35W | 4000K | 4550 лм | шт | 8 | 0.0432 | 10685.77 |  |  | 25 |  | 10685.77 | 0 | 0 | 0
V1-I0-70123-04G01-5403540 | Светодиодный светильник VARTON Cuper 35 Вт 4000 K IP54 с рассеивателем опаловое закаленное стекло RAL7045 | 35W | 4000K | 4200 лм | шт | 8 | 0.0432 | 10685.77 |  |  | 25 |  | 10685.77 | 0 | 0 | 0
V1-I0-70123-04G00-5403550 | Светодиодный светильник VARTON Cuper 35 Вт 5000 K IP54 с рассеивателем прозрачное закаленное стекло RAL7045 | 35W | 5000K | 4550 лм | шт | 8 | 0.0432 | 10685.77 |  |  | 25 |  | 10685.77 | 0 | 0 | 0
V1-I0-70123-04G01-5403550 | Светодиодный светильник VARTON Cuper 35 Вт 5000 K IP54 с рассеивателем опаловое закаленное стекло RAL7045 | 35W | 5000K | 4200 лм | шт | 8 | 0.0432 | 10685.77 |  |  | 25 |  | 10685.77 | 0 | 0 | 0
V1-I0-70123-04G01-5403565 | Светодиодный светильник VARTON Cuper 35 Вт 6500 K IP54 с рассеивателем опаловое закаленное стекло RAL7045 | 35W | 6500K | 4200 лм | шт | 8 | 0.0432 | 10685.77 |  |  | 25 |  | 10685.77 | 0 | 0 | 0
V1-I0-70123-04G00-5403565 | Светодиодный светильник VARTON Cuper 35 Вт 6500 K IP54 с рассеивателем прозрачное закаленное стекло RAL7045 | 35W | 6500K | 4550 лм | шт | 8 | 0.0432 | 10685.77 |  |  | 25 |  | 10685.77 | 0 | 0 | 0
V1-I0-70123-04G00-5405240 | Светодиодный светильник VARTON Cuper 52 Вт 4000 K IP54 с рассеивателем прозрачное закаленное стекло RAL7045 | 52W | 4000K | 6750 лм | шт | 8 | 0.0432 | 11703.46 |  |  | 25 |  | 11703.46 | 0 | 0 | 0
V1-I0-70123-04G01-5405240 | Светодиодный светильник VARTON Cuper 52 Вт 4000 K IP54 с рассеивателем опаловое закаленное стекло RAL7045 | 52W | 4000K | 6250 лм | шт | 8 | 0.0432 | 11703.46 |  |  | 25 |  | 11703.46 | 0 | 0 | 0
V1-I0-70123-04G00-5405250 | Светодиодный светильник VARTON Cuper 52 Вт 5000 K IP54 с рассеивателем прозрачное закаленное стекло RAL7045 | 52W | 5000K | 6750 лм | шт | 8 | 0.0432 | 11703.46 |  |  | 25 |  | 11703.46 | 0 | 0 | 0
V1-I0-70123-04G01-5405250 | Светодиодный светильник VARTON Cuper 52 Вт 5000 K IP54 с рассеивателем опаловое закаленное стекло RAL7045 | 52W | 5000K | 6250 лм | шт | 8 | 0.0432 | 11703.46 |  |  | 25 |  | 11703.46 | 0 | 0 | 0
V1-I0-70123-04G00-5405265 | Светодиодный светильник VARTON Cuper 52 Вт 6500 K IP54 с рассеивателем прозрачное закаленное стекло RAL7045 | 52W | 6500K | 6750 лм | шт | 8 | 0.0432 | 11703.46 |  |  | 25 |  | 11703.46 | 0 | 0 | 0
V1-I0-70123-04G01-5405265 | Светодиодный светильник VARTON Cuper 52 Вт 6500 K IP54 с рассеивателем опаловое закаленное стекло RAL7045 | 52W | 6500K | 6250 лм | шт | 8 | 0.0432 | 11703.46 |  |  | 25 |  | 11703.46 | 0 | 0 | 0
V1-I0-70123-04G00-5407540 | Светодиодный светильник VARTON Cuper 75 Вт 4000 K IP54 с рассеивателем прозрачное закаленное стекло RAL7045 | 75W | 4000K | 9800 лм | шт | 8 | 0.0432 | 13399.61 |  |  | 25 |  | 13399.61 | 0 | 0 | 0
V1-I0-70123-04G01-5407540 | Светодиодный светильник VARTON Cuper 75 Вт 4000 K IP54 с рассеивателем опаловое закаленное стекло RAL7045 | 75W | 4000K | 9000 лм | шт | 8 | 0.0432 | 13399.61 |  |  | 25 |  | 13399.61 | 0 | 0 | 0
V1-I0-70123-04G00-5407550 | Светодиодный светильник VARTON Cuper 75 Вт 5000 K IP54 с рассеивателем прозрачное закаленное стекло RAL7045 | 75W | 5000K | 9800 лм | шт | 8 | 0.0432 | 13399.61 |  |  | 25 |  | 13399.61 | 0 | 0 | 0
V1-I0-70123-04G01-5407550 | Светодиодный светильник VARTON Cuper 75 Вт 5000 K IP54 с рассеивателем опаловое закаленное стекло RAL7045 | 75W | 5000K | 9000 лм | шт | 8 | 0.0432 | 13399.61 |  |  | 25 |  | 13399.61 | 0 | 0 | 0
V1-I0-70123-04G00-5407565 | Светодиодный светильник VARTON Cuper 75 Вт 6500 K IP54 с рассеивателем прозрачное закаленное стекло RAL7045 | 75W | 6500K | 9800 лм | шт | 8 | 0.0432 | 13399.61 |  |  | 25 |  | 13399.61 | 0 | 0 | 0
V1-I0-70123-04G01-5407565 | Светодиодный светильник VARTON Cuper 75 Вт 6500 K IP54 с рассеивателем опаловое закаленное стекло RAL7045 | 75W | 6500K | 9000 лм | шт | 8 | 0.0432 | 13399.61 |  |  | 25 |  | 13399.61 | 0 | 0 | 0
V1-I0-70123-04G01-5410540 | Светодиодный светильник VARTON Cuper 105 Вт 4000 K IP54 с рассеивателем опаловое закаленное стекло RAL7045 | 105W | 4000K | 12600 лм | шт | 8 | 0.0432 | 16791.92 |  |  | 25 |  | 16791.92 | 0 | 0 | 0
V1-I0-70123-04G00-5410540 | Светодиодный светильник VARTON Cuper 105 Вт 4000 K IP54 с рассеивателем прозрачное закаленное стекло RAL7045 | 105W | 4000K | 13650 лм | шт | 8 | 0.0432 | 16791.92 |  |  | 25 |  | 16791.92 | 0 | 0 | 0
V1-I0-70123-04G00-5410550 | Светодиодный светильник VARTON Cuper 105 Вт 5000 K IP54 с рассеивателем прозрачное закаленное стекло RAL7045 | 105W | 5000K | 13650 лм | шт | 8 | 0.0432 | 16791.92 |  |  | 25 |  | 16791.92 | 0 | 0 | 0
V1-I0-70123-04G01-5410550 | Светодиодный светильник VARTON Cuper 105 Вт 5000 K IP54 с рассеивателем опаловое закаленное стекло RAL7045 | 105W | 5000K | 12600 лм | шт | 8 | 0.0432 | 16791.92 |  |  | 25 |  | 16791.92 | 0 | 0 | 0
V1-I0-70123-04G00-5410565 | Светодиодный светильник VARTON Cuper 105 Вт 6500 K IP54 с рассеивателем прозрачное закаленное стекло RAL7045 | 105W | 6500K | 13650 лм | шт | 8 | 0.0432 | 16791.92 |  |  | 25 |  | 16791.92 | 0 | 0 | 0
V1-I0-70123-04G01-5410565 | Светодиодный светильник VARTON Cuper 105 Вт 6500 K IP54 с рассеивателем опаловое закаленное стекло RAL7045 | 105W | 6500K | 12600 лм | шт | 8 | 0.0432 | 16791.92 |  |  | 25 |  | 16791.92 | 0 | 0 | 0
R2 GL
R2 GL 50 Вт
V1-I0-7R2GL-30L05-6505040 | Светодиодный светильник VARTON промышленный R2 GL 50 Вт 4000К 120° | 50W | 4000K | 7400 лм | шт | 3.2 | 0.033 | 17825.1 |  |  | 25 |  | 17825.1 | 0 | 0 | 0
V1-I0-7R2GL-30L06-6505040 | Светодиодный светильник VARTON промышленный R2 GL 50 Вт 4000К 90° | 50W | 4000K | 7400 лм | шт | 3.2 | 0.033 | 17825.1 |  |  | 25 |  | 17825.1 | 0 | 0 | 0
V1-I0-7R2GL-30L07-6505040 | Светодиодный светильник VARTON промышленный R2 GL 50 Вт 4000К 60° | 50W | 4000K | 7400 лм | шт | 3.2 | 0.033 | 17825.1 |  |  | 25 |  | 17825.1 | 0 | 0 | 0
V1-I0-7R2GL-30D06-6505040 | Светодиодный светильник VARTON промышленный R2 GL 50 Вт 4000 К 90° DALI | 50W | 4000K | 7400 лм | шт | 3.2 | 0.033 | 19495.11 |  | DALI | 35 |  | 19495.11 | 0 | 0 | 0
V1-I0-7R2GL-30D07-6505040 | Светодиодный светильник VARTON промышленный R2 GL 50 Вт 4000 К 60° DALI | 50W | 4000K | 7400 лм | шт | 3.2 | 0.033 | 19495.11 |  | DALI | 35 |  | 19495.11 | 0 | 0 | 0
V1-I0-7R2GL-30D05-6505040 | Светодиодный светильник VARTON промышленный R2 GL 50 Вт 4000 К 120° DALI | 50W | 4000K | 7400 лм | шт | 3.2 | 0.033 | 19495.11 |  | DALI | 35 |  | 19495.11 | 0 | 0 | 0
V1-I0-7R2GL-30L05-6505050 | Светодиодный светильник VARTON промышленный R2 GL 50 Вт 5000 К 120° | 50W | 5000K | 7400 лм | шт | 3.2 | 0.033 | 17825.1 |  |  | 25 |  | 17825.1 | 0 | 0 | 0
V1-I0-7R2GL-30L07-6505050 | Светодиодный светильник VARTON промышленный R2 GL 50 Вт 5000 К 60° | 50W | 5000K | 7400 лм | шт | 3.2 | 0.033 | 17825.1 |  |  | 25 |  | 17825.1 | 0 | 0 | 0
V1-I0-7R2GL-30L06-6505050 | Светодиодный светильник VARTON промышленный R2 GL 50 Вт 5000 К 90° | 50W | 5000K | 7400 лм | шт | 3.2 | 0.033 | 17825.1 |  |  | 25 |  | 17825.1 | 0 | 0 | 0
V1-I0-7R2GL-30D06-6505050 | Светодиодный светильник VARTON промышленный R2 GL 50 Вт 5000 К 90° DALI | 50W | 5000K | 7400 лм | шт | 3.2 | 0.033 | 19495.11 |  | DALI | 35 |  | 19495.11 | 0 | 0 | 0
V1-I0-7R2GL-30D05-6505050 | Светодиодный светильник VARTON промышленный R2 GL 50 Вт 5000 К 120° DALI | 50W | 5000K | 7400 лм | шт | 3.2 | 0.033 | 19495.11 |  | DALI | 35 |  | 19495.11 | 0 | 0 | 0
V1-I0-7R2GL-30D07-6505050 | Светодиодный светильник VARTON промышленный R2 GL 50 Вт 5000 К 60° DALI | 50W | 5000K | 7400 лм | шт | 3.2 | 0.033 | 19495.11 |  | DALI | 35 |  | 19495.11 | 0 | 0 | 0
R2 GL 75 Вт
V1-I0-7R2GL-30L05-6507540 | Светодиодный светильник VARTON промышленный R2 GL 75 Вт 4000К 120° | 75W | 4000K | 10950 лм | шт | 3.2 | 0.033 | 22686.48 |  |  | 25 |  | 22686.48 | 0 | 0 | 0
V1-I0-7R2GL-30L07-6507540 | Светодиодный светильник VARTON промышленный R2 GL 75 Вт 4000К 60° | 75W | 4000K | 10950 лм | шт | 3.2 | 0.033 | 22686.48 |  |  | 25 |  | 22686.48 | 0 | 0 | 0
V1-I0-7R2GL-30L06-6507540 | Светодиодный светильник VARTON промышленный R2 GL 75 Вт 4000К 90° | 75W | 4000K | 10950 лм | шт | 3.2 | 0.033 | 22686.48 |  |  | 25 |  | 22686.48 | 0 | 0 | 0
V1-I0-7R2GL-30D06-6507540 | Светодиодный светильник VARTON промышленный R2 GL 75 Вт 4000 К 90° DALI | 75W | 4000K | 10950 лм | шт | 3.2 | 0.033 | 24356.49 |  | DALI | 35 |  | 24356.49 | 0 | 0 | 0
V1-I0-7R2GL-30D07-6507540 | Светодиодный светильник VARTON промышленный R2 GL 75 Вт 4000 К 60° DALI | 75W | 4000K | 10950 лм | шт | 3.2 | 0.033 | 24356.49 |  | DALI | 35 |  | 24356.49 | 0 | 0 | 0
V1-I0-7R2GL-30D05-6507540 | Светодиодный светильник VARTON промышленный R2 GL 75 Вт 4000 К 120° DALI | 75W | 4000K | 10950 лм | шт | 3.2 | 0.033 | 24356.49 |  | DALI | 35 |  | 24356.49 | 0 | 0 | 0
V1-I0-7R2GL-30L06-6507550 | Светодиодный светильник VARTON промышленный R2 GL 75 Вт 5000 К 90° | 75W | 5000K | 10950 лм | шт | 3.2 | 0.033 | 22686.48 |  |  | 25 |  | 22686.48 | 0 | 0 | 0
V1-I0-7R2GL-30L07-6507550 | Светодиодный светильник VARTON промышленный R2 GL 75 Вт 5000 К 60° | 75W | 5000K | 10950 лм | шт | 3.2 | 0.033 | 22686.48 |  |  | 25 |  | 22686.48 | 0 | 0 | 0
V1-I0-7R2GL-30L05-6507550 | Светодиодный светильник VARTON промышленный R2 GL 75 Вт 5000 К 120° | 75W | 5000K | 10950 лм | шт | 3.2 | 0.033 | 22686.48 |  |  | 25 |  | 22686.48 | 0 | 0 | 0
V1-I0-7R2GL-30D07-6507550 | Светодиодный светильник VARTON промышленный R2 GL 75 Вт 5000 К 60° DALI | 75W | 5000K | 10950 лм | шт | 3.2 | 0.033 | 24356.49 |  | DALI | 35 |  | 24356.49 | 0 | 0 | 0
V1-I0-7R2GL-30D05-6507550 | Светодиодный светильник VARTON промышленный R2 GL 75 Вт 5000 К 120° DALI | 75W | 5000K | 10950 лм | шт | 3.2 | 0.033 | 24356.49 |  | DALI | 35 |  | 24356.49 | 0 | 0 | 0
V1-I0-7R2GL-30D06-6507550 | Светодиодный светильник VARTON промышленный R2 GL 75 Вт 5000 К 90° DALI | 75W | 5000K | 10950 лм | шт | 3.2 | 0.033 | 24356.49 |  | DALI | 35 |  | 24356.49 | 0 | 0 | 0
R2 GL 100 Вт
V1-I0-7R2GL-30L06-6510040 | Светодиодный светильник VARTON промышленный R2 GL 100 Вт 4000К 90° | 100W | 4000K | 14300 лм | шт | 3.2 | 0.033 | 23744.04 |  |  | 25 |  | 23744.04 | 0 | 0 | 0
V1-I0-7R2GL-30L05-6510040 | Светодиодный светильник VARTON промышленный R2 GL 100 Вт 4000К 120° | 100W | 4000K | 14300 лм | шт | 3.2 | 0.033 | 23744.04 |  |  | 25 |  | 23744.04 | 0 | 0 | 0
V1-I0-7R2GL-30L07-6510040 | Светодиодный светильник VARTON промышленный R2 GL 100 Вт 4000К 60° | 100W | 4000K | 14300 лм | шт | 3.2 | 0.033 | 23744.04 |  |  | 25 |  | 23744.04 | 0 | 0 | 0
V1-I0-7R2GL-30D05-6510040 | Светодиодный светильник VARTON промышленный R2 GL 100 Вт 4000 К 120° DALI | 100W | 4000K | 14300 лм | шт | 3.2 | 0.033 | 26029.43 |  | DALI | 35 |  | 26029.43 | 0 | 0 | 0
V1-I0-7R2GL-30D07-6510040 | Светодиодный светильник VARTON промышленный R2 GL 100 Вт 4000 К 60° DALI | 100W | 4000K | 14300 лм | шт | 3.2 | 0.033 | 26029.43 |  | DALI | 35 |  | 26029.43 | 0 | 0 | 0
V1-I0-7R2GL-30D06-6510040 | Светодиодный светильник VARTON промышленный R2 GL 100 Вт 4000 К 90° DALI | 100W | 4000K | 14300 лм | шт | 3.2 | 0.033 | 26029.43 |  | DALI | 35 |  | 26029.43 | 0 | 0 | 0
V1-I0-7R2GL-30L06-6510050 | Светодиодный светильник VARTON промышленный R2 GL 100 Вт 5000 К 90° | 100W | 5000K | 14300 лм | шт | 3.2 | 0.033 | 23744.04 |  |  | 25 |  | 23744.04 | 0 | 0 | 0
V1-I0-7R2GL-30L05-6510050 | Светодиодный светильник VARTON промышленный R2 GL 100 Вт 5000 К 120° | 100W | 5000K | 14300 лм | шт | 3.2 | 0.033362 | 23744.04 |  |  | 25 |  | 23744.04 | 0 | 0 | 0
V1-I0-7R2GL-30L07-6510050 | Светодиодный светильник VARTON промышленный R2 GL 100 Вт 5000 К 60° | 100W | 5000K | 14300 лм | шт | 3.2 | 0.033 | 23744.04 |  |  | 25 |  | 23744.04 | 0 | 0 | 0
V1-I0-7R2GL-30D05-6510050 | Светодиодный светильник VARTON промышленный R2 GL 100 Вт 5000 К 120° DALI | 100W | 5000K | 14300 лм | шт | 3.2 | 0.033 | 26029.43 |  | DALI | 35 |  | 26029.43 | 0 | 0 | 0
V1-I0-7R2GL-30D07-6510050 | Светодиодный светильник VARTON промышленный R2 GL 100 Вт 5000 К 60° DALI | 100W | 5000K | 14300 лм | шт | 3.2 | 0.033 | 26029.43 |  | DALI | 35 |  | 26029.43 | 0 | 0 | 0
V1-I0-7R2GL-30D06-6510050 | Светодиодный светильник VARTON промышленный R2 GL 100 Вт 5000 К 90° DALI | 100W | 5000K | 14300 лм | шт | 3.2 | 0.033 | 26029.43 |  | DALI | 35 |  | 26029.43 | 0 | 0 | 0
R2 GL 125 Вт
V1-I0-7R2GL-30L05-6512540 | Светодиодный светильник VARTON промышленный R2 GL 125 Вт 4000К 120° | 125W | 4000K | 17600 лм | шт | 3.2 | 0.033 | 27005.07 |  |  | 25 |  | 27005.07 | 0 | 0 | 0
V1-I0-7R2GL-30L07-6512540 | Светодиодный светильник VARTON промышленный R2 GL 125 Вт 4000К 60° | 125W | 4000K | 17600 лм | шт | 3.2 | 0.033 | 27005.07 |  |  | 25 |  | 27005.07 | 0 | 0 | 0
V1-I0-7R2GL-30L06-6512540 | Светодиодный светильник VARTON промышленный R2 GL 125 Вт 4000К 90° | 125W | 4000K | 17600 лм | шт | 3.2 | 0.033362 | 27005.07 |  |  | 25 |  | 27005.07 | 0 | 0 | 0
V1-I0-7R2GL-30D06-6512540 | Светодиодный светильник VARTON промышленный R2 GL 125 Вт 4000 К 90° DALI | 125W | 4000K | 17600 лм | шт | 3.2 | 0.033 | 29905.84 |  | DALI | 35 |  | 29905.84 | 0 | 0 | 0
V1-I0-7R2GL-30D07-6512540 | Светодиодный светильник VARTON промышленный R2 GL 125 Вт 4000 К 60° DALI | 125W | 4000K | 17600 лм | шт | 3.2 | 0.033 | 29905.84 |  | DALI | 35 |  | 29905.84 | 0 | 0 | 0
V1-I0-7R2GL-30D05-6512540 | Светодиодный светильник VARTON промышленный R2 GL 125 Вт 4000 К 120° DALI | 125W | 4000K | 17600 лм | шт | 3.2 | 0.033 | 29905.84 |  | DALI | 35 |  | 29905.84 | 0 | 0 | 0
V1-I0-7R2GL-30L05-6512550 | Светодиодный светильник VARTON промышленный R2 GL 125 Вт 5000 К 120° | 125W | 5000K | 17600 лм | шт | 3.2 | 0.033 | 27005.07 |  |  | 25 |  | 27005.07 | 0 | 0 | 0
V1-I0-7R2GL-30L07-6512550 | Светодиодный светильник VARTON промышленный R2 GL 125 Вт 5000 К 60° | 125W | 5000K | 17600 лм | шт | 3.2 | 0.033 | 27005.07 |  |  | 25 |  | 27005.07 | 0 | 0 | 0
V1-I0-7R2GL-30L06-6512550 | Светодиодный светильник VARTON промышленный R2 GL 125 Вт 5000 К 90° | 125W | 5000K | 17600 лм | шт | 3.2 | 0.033 | 27005.07 |  |  | 25 |  | 27005.07 | 0 | 0 | 0
V1-I0-7R2GL-30D05-6512550 | Светодиодный светильник VARTON промышленный R2 GL 125 Вт 5000 К 120° DALI | 125W | 5000K | 17600 лм | шт | 3.2 | 0.033 | 29905.84 |  | DALI | 35 |  | 29905.84 | 0 | 0 | 0
V1-I0-7R2GL-30D07-6512550 | Светодиодный светильник VARTON промышленный R2 GL 125 Вт 5000 К 60° DALI | 125W | 5000K | 17600 лм | шт | 3.2 | 0.033 | 29905.84 |  | DALI | 35 |  | 29905.84 | 0 | 0 | 0
V1-I0-7R2GL-30D06-6512550 | Светодиодный светильник VARTON промышленный R2 GL 125 Вт 5000 К 90° DALI | 125W | 5000K | 17600 лм | шт | 3.2 | 0.033 | 29905.84 |  | DALI | 35 |  | 29905.84 | 0 | 0 | 0
R2 GL 150 Вт
V1-I0-7R2GL-30L06-6515040 | Светодиодный светильник VARTON промышленный R2 GL 150 Вт 4000К 90° | 150W | 4000K | 20550 лм | шт | 3.2 | 0.033 | 29460.07 |  |  | 25 |  | 29460.07 | 0 | 0 | 0
V1-I0-7R2GL-30L05-6515040 | Светодиодный светильник VARTON промышленный R2 GL 150 Вт 4000К 120° | 150W | 4000K | 20550 лм | шт | 3.2 | 0.033 | 29460.07 |  |  | 25 |  | 29460.07 | 0 | 0 | 0
V1-I0-7R2GL-30L07-6515040 | Светодиодный светильник VARTON промышленный R2 GL 150 Вт 4000К 60° | 150W | 4000K | 20550 лм | шт | 3.2 | 0.033 | 29460.07 |  |  | 25 |  | 29460.07 | 0 | 0 | 0
V1-I0-7R2GL-30D06-6515040 | Светодиодный светильник VARTON промышленный R2 GL 150 Вт 4000 К 90° DALI | 150W | 4000K | 20550 лм | шт | 3.2 | 0.033 | 32360.86 |  | DALI | 35 |  | 32360.86 | 0 | 0 | 0
V1-I0-7R2GL-30D05-6515040 | Светодиодный светильник VARTON промышленный R2 GL 150 Вт 4000 К 120° DALI | 150W | 4000K | 20550 лм | шт | 3.2 | 0.033 | 32360.86 |  | DALI | 35 |  | 32360.86 | 0 | 0 | 0
V1-I0-7R2GL-30D07-6515040 | Светодиодный светильник VARTON промышленный R2 GL 150 Вт 4000 К 60° DALI | 150W | 4000K | 20550 лм | шт | 3.2 | 0.033 | 32360.86 |  | DALI | 35 |  | 32360.86 | 0 | 0 | 0
V1-I0-7R2GL-30L07-6515050 | Светодиодный светильник VARTON промышленный R2 GL 150 Вт 5000 К 60° | 150W | 5000K | 20550 лм | шт | 3.2 | 0.033 | 29460.07 |  |  | 25 |  | 29460.07 | 0 | 0 | 0
V1-I0-7R2GL-30L05-6515050 | Светодиодный светильник VARTON промышленный R2 GL 150 Вт 5000 К 120° | 150W | 5000K | 20550 лм | шт | 3.2 | 0.033 | 29460.07 |  |  | 25 |  | 29460.07 | 0 | 0 | 0
V1-I0-7R2GL-30L06-6515050 | Светодиодный светильник VARTON промышленный R2 GL 150 Вт 5000 К 90° | 150W | 5000K | 20550 лм | шт | 3.2 | 0.033 | 29460.07 |  |  | 25 |  | 29460.07 | 0 | 0 | 0
V1-I0-7R2GL-30D06-6515050 | Светодиодный светильник VARTON промышленный R2 GL 150 Вт 5000 К 90° DALI | 150W | 5000K | 20550 лм | шт | 3.2 | 0.033 | 32360.86 |  | DALI | 35 |  | 32360.86 | 0 | 0 | 0
V1-I0-7R2GL-30D07-6515050 | Светодиодный светильник VARTON промышленный R2 GL 150 Вт 5000 К 60° DALI | 150W | 5000K | 20550 лм | шт | 3.2 | 0.033 | 32360.86 |  | DALI | 35 |  | 32360.86 | 0 | 0 | 0
V1-I0-7R2GL-30D05-6515050 | Светодиодный светильник VARTON промышленный R2 GL 150 Вт 5000 К 120° DALI | 150W | 5000K | 20550 лм | шт | 3.2 | 0.033 | 32360.86 |  | DALI | 35 |  | 32360.86 | 0 | 0 | 0
Olymp 2.0
Olymp 2.0 50 Вт
V1-I0-70600-04L10-6505040 | Светодиодный светильник VARTON промышленный Olymp 2.0 50 Вт 4000 K класс защиты IP65 угол 12 градусов | 50W | 4000K | 7400 лм | шт | 3.73 | 0.021168 | 17962.05 |  |  | 15 |  | 17962.05 | 0 | 0 | 0
V1-I0-7M600-04L07-6505040 | Светодиодный светильник VARTON промышленный Olymp 2.0 50 Вт 4000 K IP65 60 градусов MAXI | 50W | 4000K | 7900 лм | шт | 4.05 | 0.021168 | 18860.15 |  |  | 25 |  | 18860.15 | 0 | 0 | 0
V1-I0-70600-04L07-6505040 | Светодиодный светильник VARTON промышленный Olymp 2.0 50 Вт 4000 K класс защиты IP65 угол 60 градусов | 50W | 4000K | 7400 лм | шт | 4.05 | 0.01764 | 17962.05 |  |  | 25 |  | 17962.05 | 0 | 0 | 0
V1-I0-70600-04L02-6505040 | Светодиодный светильник VARTON промышленный Olymp 2.0 50 Вт 4000 K класс защиты IP65 угол 30 градусов | 50W | 4000K | 6750 лм | шт | 4.05 | 0.01764 | 17962.05 |  |  | 25 |  | 17962.05 | 0 | 0 | 0
V1-I0-7M600-04L05-6505040 | Светодиодный светильник VARTON промышленный Olymp 2.0 50 Вт 4000 K IP65 120 градусов MAXI | 50W | 4000K | 7900 лм | шт | 4.05 | 0.021168 | 18860.15 |  |  | 25 |  | 18860.15 | 0 | 0 | 0
V1-I0-7M600-04L06-6505040 | Светодиодный светильник VARTON промышленный Olymp 2.0 50 Вт 4000 K IP65 90 градусов MAXI | 50W | 4000K | 7900 лм | шт | 4.05 | 0.021168 | 18860.15 |  |  | 25 |  | 18860.15 | 0 | 0 | 0
V1-I0-7M600-04L02-6505040 | Светодиодный светильник VARTON промышленный Olymp 2.0 50 Вт 4000 K IP65 30 градусов MAXI | 50W | 4000K | 7900 лм | шт | 4.05 | 0.021168 | 18860.15 |  |  | 25 |  | 18860.15 | 0 | 0 | 0
V1-I0-70600-04L06-6505040 | Светодиодный светильник VARTON промышленный Olymp 2.0 50 Вт 4000 K класс защиты IP65 угол 90 градусов | 50W | 4000K | 7400 лм | шт | 4.05 | 0.021168 | 17962.05 |  |  | 25 |  | 17962.05 | 0 | 0 | 0
V1-I0-70600-04L05-6505040 | Светодиодный светильник VARTON промышленный Olymp 2.0 50 Вт 4000 K класс защиты IP65 120 градусов | 50W | 4000K | 7400 лм | шт | 3.74 | 0.01764 | 17962.05 |  |  | 25 |  | 17962.05 | 0 | 0 | 0
V1-I0-70600-04D05-6505040 | Светодиодный светильник VARTON промышленный Olymp 2.0 50 Вт 4000 K класс защиты IP65 120 градусов диммируемый по протоколу DALI | 50W | 4000K | 7400 лм | шт | 4.05 | 0.021168 | 18822.66 |  | DALI | 35 |  | 18822.66 | 0 | 0 | 0
V1-I0-7M600-04D02-6505040 | Светодиодный светильник VARTON промышленный Olymp 2.0 50 Вт 4000 К IP65 30 градусов MAXI DALI | 50W | 4000K | 7900 лм | шт | 4.05 | 0.021168 | 19763.79 |  | DALI | 35 |  | 19763.79 | 0 | 0 | 0
V1-I0-70600-04D02-6505040 | Светодиодный светильник VARTON промышленный Olymp 2.0 50 Вт 4000 K класс защиты IP65 угол 30 градусов диммируемый по протоколу DALI | 50W | 4000K | 7400 лм | шт | 4.05 | 0.021168 | 18822.66 |  | DALI | 35 |  | 18822.66 | 0 | 0 | 0
V1-I0-7M600-04D06-6505040 | Светодиодный светильник VARTON промышленный Olymp 2.0 50 Вт 4000 К IP65 90 градусов MAXI DALI | 50W | 4000K | 7900 лм | шт | 4.05 | 0.021168 | 19763.79 |  | DALI | 35 |  | 19763.79 | 0 | 0 | 0
V1-I0-70600-04D10-6505040 | Светодиодный светильник VARTON промышленный Olymp 2.0 50 Вт 4000 K класс защиты IP65 угол 12 градусов диммируемый по протоколу DALI | 50W | 4000K | 7400 лм | шт | 4.05 | 0.021168 | 18822.66 |  | DALI | 35 |  | 18822.66 | 0 | 0 | 0
V1-I0-7M600-04D05-6505040 | Светодиодный светильник VARTON промышленный Olymp 2.0 50 Вт 4000 К IP65 120 градусов MAXI DALI | 50W | 4000K | 7900 лм | шт | 4.05 | 0.021168 | 19763.79 |  | DALI | 35 |  | 19763.79 | 0 | 0 | 0
V1-I0-7M600-04D07-6505040 | Светодиодный светильник VARTON промышленный Olymp 2.0 50 Вт 4000 К IP65 60 градусов MAXI DALI | 50W | 4000K | 7900 лм | шт | 4.05 | 0.021168 | 19763.79 |  | DALI | 35 |  | 19763.79 | 0 | 0 | 0
V1-I0-70600-04D07-6505040 | Светодиодный светильник VARTON промышленный Olymp 2.0 50 Вт 4000 K класс защиты IP65 угол 60 градусов диммируемый по протоколу DALI | 50W | 4000K | 7400 лм | шт | 4.05 | 0.021168 | 18822.66 |  | DALI | 35 |  | 18822.66 | 0 | 0 | 0
V1-I0-70600-04D06-6505040 | Светодиодный светильник VARTON промышленный Olymp 2.0 50 Вт 4000 K класс защиты IP65 угол 90 градусов диммируемый по протоколу DALI | 50W | 4000K | 7400 лм | шт | 4.05 | 0.021168 | 18822.66 |  | DALI | 35 |  | 18822.66 | 0 | 0 | 0
V1-I0-70600-04L07-6505050 | Светодиодный светильник VARTON промышленный Olymp 2.0 50 Вт 5000 K класс защиты IP65 угол 60 градусов | 50W | 5000K | 7400 лм | шт | 3.735 | 0.021168 | 17962.05 |  |  | 25 |  | 17962.05 | 0 | 0 | 0
V1-I0-7M600-04L05-6505050 | Светодиодный светильник VARTON промышленный Olymp 2.0 50 Вт 5000 К IP65 120 градусов MAXI | 50W | 5000K | 7900 лм | шт | 4.05 | 0.021168 | 18860.15 |  |  | 25 |  | 18860.15 | 0 | 0 | 0
V1-I0-70600-04L05-6505050 | Светодиодный светильник VARTON промышленный Olymp 2.0 50 Вт 5000 K класс защиты IP65 120 градусов | 50W | 5000K | 7400 лм | шт | 4.05 | 0.021168 | 17962.05 |  |  | 15 |  | 17962.05 | 0 | 0 | 0
V1-I0-7M600-04L07-6505050 | Светодиодный светильник VARTON промышленный Olymp 2.0 50 Вт 5000 К IP65 60 градусов MAXI | 50W | 5000K | 8000 лм | шт | 4.05 | 0.021168 | 18860.15 |  |  | 25 |  | 18860.15 | 0 | 0 | 0
V1-I0-70600-04L06-6505050 | Светодиодный светильник VARTON промышленный Olymp 2.0 50 Вт 5000 K класс защиты IP65 угол 90 градусов | 50W | 5000K | 7400 лм | шт | 3.82 | 0.01764 | 17962.05 |  |  | 25 |  | 17962.05 | 0 | 0 | 0
V1-I0-7M600-04L06-6505050 | Светодиодный светильник VARTON промышленный Olymp 2.0 50 Вт 5000 К IP65 90 градусов MAXI | 50W | 5000K | 7900 лм | шт | 4.05 | 0.021168 | 18860.15 |  |  | 25 |  | 18860.15 | 0 | 0 | 0
V1-I0-70600-04L10-6505050 | Светодиодный светильник VARTON промышленный Olymp 2.0 50 Вт 5000 K класс защиты IP65 угол 12 градусов | 50W | 5000K | 7400 лм | шт | 3.73 | 0.021168 | 17962.05 |  |  | 25 |  | 17962.05 | 0 | 0 | 0
V1-I0-7M600-04L02-6505050 | Светодиодный светильник VARTON промышленный Olymp 2.0 50 Вт 5000 К IP65 30 градусов MAXI | 50W | 5000K | 7900 лм | шт | 4.05 | 0.021168 | 18860.15 |  |  | 25 |  | 18860.15 | 0 | 0 | 0
V1-I0-70600-04L02-6505050 | Светодиодный светильник VARTON промышленный Olymp 2.0 50 Вт 5000 K класс защиты IP65 угол 30 градусов | 50W | 5000K | 7400 лм | шт | 4.05 | 0.01764 | 17962.05 |  |  | 25 |  | 17962.05 | 0 | 0 | 0
V1-I0-70600-04D05-6505050 | Светодиодный светильник VARTON промышленный Olymp 2.0 50 Вт 5000 K класс защиты IP65 120 градусов диммируемый по протоколу DALI | 50W | 5000K | 7400 лм | шт | 4.05 | 0.021168 | 18822.66 |  | DALI | 35 |  | 18822.66 | 0 | 0 | 0
V1-I0-7M600-04D07-6505050 | Светодиодный светильник VARTON промышленный Olymp 2.0 50 Вт 5000 К IP65 60 градусов MAXI DALI | 50W | 5000K | 7900 лм | шт | 4.05 | 0.021168 | 19763.79 |  | DALI | 35 |  | 19763.79 | 0 | 0 | 0
V1-I0-7M600-04D02-6505050 | Светодиодный светильник VARTON промышленный Olymp 2.0 50 Вт 5000 К IP65 30 градусов MAXI DALI | 50W | 5000K | 7900 лм | шт | 4.05 | 0.021168 | 19763.79 |  | DALI | 35 |  | 19763.79 | 0 | 0 | 0
V1-I0-70600-04D02-6505050 | Светодиодный светильник VARTON промышленный Olymp 2.0 50 Вт 5000 K класс защиты IP65 угол 30 градусов диммируемый по протоколу DALI | 50W | 5000K | 7400 лм | шт | 4.05 | 0.021168 | 18822.66 |  | DALI | 35 |  | 18822.66 | 0 | 0 | 0
V1-I0-7M600-04D05-6505050 | Светодиодный светильник VARTON промышленный Olymp 2.0 50 Вт 5000 К IP65 120 градусов MAXI DALI | 50W | 5000K | 7900 лм | шт | 4.05 | 0.021168 | 19763.79 |  | DALI | 35 |  | 19763.79 | 0 | 0 | 0
V1-I0-70600-04D07-6505050 | Светодиодный светильник VARTON промышленный Olymp 2.0 50 Вт 5000 K класс защиты IP65 угол 60 градусов диммируемый по протоколу DALI | 50W | 5000K | 7400 лм | шт | 4.05 | 0.021168 | 18822.66 |  | DALI | 35 |  | 18822.66 | 0 | 0 | 0
V1-I0-70600-04D06-6505050 | Светодиодный светильник VARTON промышленный Olymp 2.0 50 Вт 5000 K класс защиты IP65 угол 90 градусов диммируемый по протоколу DALI | 50W | 5000K | 7400 лм | шт | 4.05 | 0.021168 | 18822.66 |  | DALI | 35 |  | 18822.66 | 0 | 0 | 0
V1-I0-7M600-04D06-6505050 | Светодиодный светильник VARTON промышленный Olymp 2.0 50 Вт 5000 К IP65 90 градусов MAXI DALI | 50W | 5000K | 7900 лм | шт | 4.05 | 0.021168 | 19763.79 |  | DALI | 35 |  | 19763.79 | 0 | 0 | 0
V1-I0-70600-04D10-6505050 | Светодиодный светильник VARTON промышленный Olymp 2.0 50 Вт 5000 K класс защиты IP65 угол 12 градусов диммируемый по протоколу DALI | 50W | 5000K | 7400 лм | шт | 4.05 | 0.021168 | 18822.66 |  | DALI | 35 |  | 18822.66 | 0 | 0 | 0
Olymp 2.0 75 Вт
V1-I0-7M601-04L07-6507540 | Светодиодный светильник VARTON промышленный Olymp 2.0 75 Вт 4000 K IP65 60 градусов MAXI | 75W | 4000K | 11850 лм | шт | 4.15 | 0.02974 | 25253.42 |  |  | 25 |  | 25253.42 | 0 | 0 | 0
V1-I0-70601-04L05-6507540 | Светодиодный светильник VARTON промышленный Olymp 2.0 75 Вт 4000 K класс защиты IP65 120 градусов | 75W | 4000K | 11250 лм | шт | 4.48 | 0.02478 | 24050.9 |  |  | 25 |  | 24050.9 | 0 | 0 | 0
V1-I0-7M601-04L02-6507540 | Светодиодный светильник VARTON промышленный Olymp 2.0 75 Вт 4000 K IP65 30 градусов MAXI | 75W | 4000K | 11850 лм | шт | 4.15 | 0.02974 | 25253.42 |  |  | 25 |  | 25253.42 | 0 | 0 | 0
V1-I0-70601-04L06-6507540 | Светодиодный светильник VARTON промышленный Olymp 2.0 75 Вт 4000 K класс защиты IP65 угол 90 градусов | 75W | 4000K | 11250 лм | шт | 4.15 | 0.02974 | 24050.9 |  |  | 25 |  | 24050.9 | 0 | 0 | 0
V1-I0-7M601-04L05-6507540 | Светодиодный светильник VARTON промышленный Olymp 2.0 75 Вт 4000 K IP65 120 градусов MAXI | 75W | 4000K | 11850 лм | шт | 4.15 | 0.02974 | 25253.42 |  |  | 25 |  | 25253.42 | 0 | 0 | 0
V1-I0-70601-04L10-6507540 | Светодиодный светильник VARTON промышленный Olymp 2.0 75 Вт 4000 K класс защиты IP65 угол 12 градусов | 75W | 4000K | 11250 лм | шт | 4.15 | 0.02478 | 24050.88 |  |  | 25 |  | 24050.88 | 0 | 0 | 0
V1-I0-70601-04L02-6507540 | Светодиодный светильник VARTON промышленный Olymp 2.0 75 Вт 4000 K класс защиты IP65 угол 30 градусов | 75W | 4000K | 11250 лм | шт | 4.15 | 0.02974 | 24050.9 |  |  | 15 |  | 24050.9 | 0 | 0 | 0
V1-I0-70601-04L07-6507540 | Светодиодный светильник VARTON промышленный Olymp 2.0 75 Вт 4000 K класс защиты IP65 угол 60 градусов | 75W | 4000K | 11250 лм | шт | 4.15 | 0.02974 | 24050.9 |  |  | 15 |  | 24050.9 | 0 | 0 | 0
V1-I0-7M601-04L06-6507540 | Светодиодный светильник VARTON промышленный Olymp 2.0 75 Вт 4000 K IP65 90 градусов MAXI | 75W | 4000K | 11850 лм | шт | 4.15 | 0.02974 | 25253.42 |  |  | 25 |  | 25253.42 | 0 | 0 | 0
V1-I0-70601-04D06-6507540 | Светодиодный светильник VARTON промышленный Olymp 2.0 75 Вт 4000 K класс защиты IP65 угол 90 градусов диммируемый по протоколу DALI | 75W | 4000K | 11250 лм | шт | 4.48 | 0.02974 | 25690.21 |  | DALI | 25 |  | 25690.21 | 0 | 0 | 0
V1-I0-7M601-04D06-6507540 | Светодиодный светильник VARTON промышленный Olymp 2.0 75 Вт 4000 К IP65 90 градусов MAXI DALI | 75W | 4000K | 11850 лм | шт | 4.15 | 0.02974 | 26974.72 |  | DALI | 35 |  | 26974.72 | 0 | 0 | 0
V1-I0-7M601-04D05-6507540 | Светодиодный светильник VARTON промышленный Olymp 2.0 75 Вт 4000 К IP65 120 градусов MAXI DALI | 75W | 4000K | 11850 лм | шт | 4.15 | 0.02974 | 26974.72 |  | DALI | 35 |  | 26974.72 | 0 | 0 | 0
V1-I0-70601-04D07-6507540 | Светодиодный светильник VARTON промышленный Olymp 2.0 75 Вт 4000 K класс защиты IP65 угол 60 градусов диммируемый по протоколу DALI | 75W | 4000K | 11250 лм | шт | 4.15 | 0.02974 | 25690.21 |  | DALI | 35 |  | 25690.21 | 0 | 0 | 0
V1-I0-7M601-04D07-6507540 | Светодиодный светильник VARTON промышленный Olymp 2.0 75 Вт 4000 К IP65 60 градусов MAXI DALI | 75W | 4000K | 11850 лм | шт | 4.15 | 0.02974 | 26974.72 |  | DALI | 35 |  | 26974.72 | 0 | 0 | 0
V1-I0-70601-04D02-6507540 | Светодиодный светильник VARTON промышленный Olymp 2.0 75 Вт 4000 K класс защиты IP65 угол 30 градусов диммируемый по протоколу DALI | 75W | 4000K | 11250 лм | шт | 4.15 | 0.02974 | 25690.21 |  | DALI | 35 |  | 25690.21 | 0 | 0 | 0
V1-I0-70601-04D05-6507540 | Светодиодный светильник VARTON промышленный Olymp 2.0 75 Вт 4000 K класс защиты IP65 120 градусов диммируемый по протоколу DALI | 75W | 4000K | 11250 лм | шт | 4.15 | 0.02478 | 25690.21 |  | DALI | 35 |  | 25690.21 | 0 | 0 | 0
V1-I0-70601-04D10-6507540 | Светодиодный светильник VARTON промышленный Olymp 2.0 75 Вт 4000 K класс защиты IP65 угол 12 градусов диммируемый по протоколу DALI | 75W | 4000K | 11250 лм | шт | 4.15 | 0.02974 | 25690.21 |  | DALI | 35 |  | 25690.21 | 0 | 0 | 0
V1-I0-7M601-04D02-6507540 | Светодиодный светильник VARTON промышленный Olymp 2.0 75 Вт 4000 К IP65 30 градусов MAXI DALI | 75W | 4000K | 11850 лм | шт | 4.15 | 0.02974 | 26974.72 |  | DALI | 35 |  | 26974.72 | 0 | 0 | 0
V1-I0-70601-04L07-6507550 | Светодиодный светильник VARTON промышленный Olymp 2.0 75 Вт 5000 K класс защиты IP65 угол 60 градусов | 75W | 5000K | 11250 лм | шт | 4.15 | 0.02974 | 24050.9 |  |  | 25 |  | 24050.9 | 0 | 0 | 0
V1-I0-7M601-04L05-6507550 | Светодиодный светильник VARTON промышленный Olymp 2.0 75 Вт 5000 К IP65 120 градусов MAXI | 75W | 5000K | 11850 лм | шт | 4.15 | 0.02974 | 25253.42 |  |  | 25 |  | 25253.42 | 0 | 0 | 0
V1-I0-70601-04L02-6507550 | Светодиодный светильник VARTON промышленный Olymp 2.0 75 Вт 5000 K класс защиты IP65 угол 30 градусов | 75W | 5000K | 11250 лм | шт | 4.15 | 0.02974 | 24050.9 |  |  | 25 |  | 24050.9 | 0 | 0 | 0
V1-I0-7M601-04L02-6507550 | Светодиодный светильник VARTON промышленный Olymp 2.0 75 Вт 5000 К IP65 30 градусов MAXI | 75W | 5000K | 11850 лм | шт | 4.15 | 0.02974 | 25253.42 |  |  | 25 |  | 25253.42 | 0 | 0 | 0
V1-I0-70601-04L10-6507550 | Светодиодный светильник VARTON промышленный Olymp 2.0 75 Вт 5000 K класс защиты IP65 угол 12 градусов | 75W | 5000K | 11250 лм | шт | 4.15 | 0.02478 | 24050.88 |  |  | 25 |  | 24050.88 | 0 | 0 | 0
V1-I0-70601-04L05-6507550 | Светодиодный светильник VARTON промышленный Olymp 2.0 75 Вт 5000 K класс защиты IP65 120 градусов | 75W | 5000K | 11250 лм | шт | 4.15 | 0.02478 | 24050.9 |  |  | 15 |  | 24050.9 | 0 | 0 | 0
V1-I0-7M601-04L06-6507550 | Светодиодный светильник VARTON промышленный Olymp 2.0 75 Вт 5000 К IP65 90 градусов MAXI | 75W | 5000K | 11850 лм | шт | 4.15 | 0.02974 | 25253.42 |  |  | 25 |  | 25253.42 | 0 | 0 | 0
V1-I0-70601-04L06-6507550 | Светодиодный светильник VARTON промышленный Olymp 2.0 75 Вт 5000 K класс защиты IP65 угол 90 градусов | 75W | 5000K | 11250 лм | шт | 4.15 | 0.02974 | 24050.9 |  |  | 25 |  | 24050.9 | 0 | 0 | 0
V1-I0-7M601-04L07-6507550 | Светодиодный светильник VARTON промышленный Olymp 2.0 75 Вт 5000 К IP65 60 градусов MAXI | 75W | 5000K | 11850 лм | шт | 4.15 | 0.02974 | 25253.42 |  |  | 25 |  | 25253.42 | 0 | 0 | 0
V1-I0-70601-04D10-6507550 | Светодиодный светильник VARTON промышленный Olymp 2.0 75 Вт 5000 K класс защиты IP65 угол 12 градусов диммируемый по протоколу DALI | 75W | 5000K | 11250 лм | шт | 4.15 | 0.02974 | 25690.21 |  | DALI | 35 |  | 25690.21 | 0 | 0 | 0
V1-I0-70601-04D05-6507550 | Светодиодный светильник VARTON промышленный Olymp 2.0 75 Вт 5000 K класс защиты IP65 120 градусов диммируемый по протоколу DALI | 75W | 5000K | 11250 лм | шт | 4.15 | 0.02974 | 25690.21 |  | DALI | 35 |  | 25690.21 | 0 | 0 | 0
V1-I0-7M601-04D05-6507550 | Светодиодный светильник VARTON промышленный Olymp 2.0 75 Вт 5000 К IP65 120 градусов MAXI DALI | 75W | 5000K | 11850 лм | шт | 4.15 | 0.02974 | 26974.72 |  | DALI | 35 |  | 26974.72 | 0 | 0 | 0
V1-I0-7M601-04D06-6507550 | Светодиодный светильник VARTON промышленный Olymp 2.0 75 Вт 5000 К IP65 90 градусов MAXI DALI | 75W | 5000K | 11850 лм | шт | 4.15 | 0.02974 | 26974.72 |  | DALI | 35 |  | 26974.72 | 0 | 0 | 0
V1-I0-7M601-04D07-6507550 | Светодиодный светильник VARTON промышленный Olymp 2.0 75 Вт 5000 К IP65 60 градусов MAXI DALI | 75W | 5000K | 11850 лм | шт | 4.15 | 0.02974 | 26974.72 |  | DALI | 35 |  | 26974.72 | 0 | 0 | 0
V1-I0-70601-04D06-6507550 | Светодиодный светильник VARTON промышленный Olymp 2.0 75 Вт 5000 K класс защиты IP65 угол 90 градусов диммируемый по протоколу DALI | 75W | 5000K | 11250 лм | шт | 4.15 | 0.02478 | 25690.21 |  | DALI | 35 |  | 25690.21 | 0 | 0 | 0
V1-I0-7M601-04D02-6507550 | Светодиодный светильник VARTON промышленный Olymp 2.0 75 Вт 5000 К IP65 30 градусов MAXI DALI | 75W | 5000K | 11850 лм | шт | 4.15 | 0.02974 | 26974.72 |  | DALI | 35 |  | 26974.72 | 0 | 0 | 0
V1-I0-70601-04D02-6507550 | Светодиодный светильник VARTON промышленный Olymp 2.0 75 Вт 5000 K класс защиты IP65 угол 30 градусов диммируемый по протоколу DALI | 75W | 5000K | 11250 лм | шт | 4.15 | 0.02974 | 25690.21 |  | DALI | 35 |  | 25690.21 | 0 | 0 | 0
V1-I0-70601-04D07-6507550 | Светодиодный светильник VARTON промышленный Olymp 2.0 75 Вт 5000 K класс защиты IP65 угол 60 градусов диммируемый по протоколу DALI | 75W | 5000K | 11250 лм | шт | 4.15 | 0.02974 | 25690.21 |  | DALI | 35 |  | 25690.21 | 0 | 0 | 0
Olymp 2.0 100 Вт
V1-I0-7M602-04L07-6510040 | Светодиодный светильник VARTON промышленный Olymp 2.0 100 Вт 4000 K IP65 60 градусов MAXI | 100W | 4000K | 15950 лм | шт | 5.6 | 0.021168 | 31646.69 |  |  | 25 |  | 31646.69 | 0 | 0 | 0
V1-I0-70602-04L02-6510040 | Светодиодный светильник VARTON промышленный Olymp 2.0 100 Вт 4000 K класс защиты IP65 угол 30 градусов | 100W | 4000K | 15000 лм | шт | 5.6 | 0.01764 | 30139.72 |  |  | 25 |  | 30139.72 | 0 | 0 | 0
V1-I0-7M602-04L06-6510040 | Светодиодный светильник VARTON промышленный Olymp 2.0 100 Вт 4000 K IP65 90 градусов MAXI | 100W | 4000K | 15950 лм | шт | 5.6 | 0.01764 | 31646.69 |  |  | 25 |  | 31646.69 | 0 | 0 | 0
V1-I0-70602-04L06-6510040 | Светодиодный светильник VARTON промышленный Olymp 2.0 100 Вт 4000 K класс защиты IP65 угол 90 градусов | 100W | 4000K | 15000 лм | шт | 5.1 | 0.021168 | 30139.72 |  |  | 25 |  | 30139.72 | 0 | 0 | 0
V1-I0-7M602-04L02-6510040 | Светодиодный светильник VARTON промышленный Olymp 2.0 100 Вт 4000 K IP65 30 градусов MAXI | 100W | 4000K | 15950 лм | шт | 5.6 | 0.021168 | 31646.69 |  |  | 25 |  | 31646.69 | 0 | 0 | 0
V1-I0-70602-04L07-6510040 | Светодиодный светильник VARTON промышленный Olymp 2.0 100 Вт 4000 K класс защиты IP65 угол 60 градусов | 100W | 4000K | 15000 лм | шт | 5.6 | 0.021168 | 30139.72 |  |  | 25 |  | 30139.72 | 0 | 0 | 0
V1-I0-70602-04L10-6510040 | Светодиодный светильник VARTON промышленный Olymp 2.0 100 Вт 4000 K класс защиты IP65 угол 12 градусов | 100W | 4000K | 15000 лм | шт | 5.6 | 0.021168 | 30139.7 |  |  | 25 |  | 30139.7 | 0 | 0 | 0
V1-I0-7M602-04L05-6510040 | Светодиодный светильник VARTON промышленный Olymp 2.0 100 Вт 4000 K IP65 120 градусов MAXI | 100W | 4000K | 15950 лм | шт | 5.6 | 0.021168 | 31646.69 |  |  | 25 |  | 31646.69 | 0 | 0 | 0
V1-I0-70602-04L05-6510040 | Светодиодный светильник VARTON промышленный Olymp 2.0 100 Вт 4000 K класс защиты IP65 120 градусов | 100W | 4000K | 15000 лм | шт | 5.1 | 0.021168 | 30139.72 |  |  | 25 |  | 30139.72 | 0 | 0 | 0
V1-I0-70602-04D07-6510040 | Светодиодный светильник VARTON промышленный Olymp 2.0 100 Вт 4000 K класс защиты IP65 угол 60 градусов диммируемый по протоколу DALI | 100W | 4000K | 15000 лм | шт | 5.6 | 0.021168 | 32370.57 |  | DALI | 35 |  | 32370.57 | 0 | 0 | 0
V1-I0-70602-04D06-6510040 | Светодиодный светильник VARTON промышленный Olymp 2.0 100 Вт 4000 K класс защиты IP65 угол 90 градусов диммируемый по протоколу DALI | 100W | 4000K | 15000 лм | шт | 5.1 | 0.021168 | 32370.57 |  | DALI | 25 |  | 32370.57 | 0 | 0 | 0
V1-I0-7M602-04D02-6510040 | Светодиодный светильник VARTON промышленный Olymp 2.0 100 Вт 4000 К IP65 30 градусов MAXI DALI | 100W | 4000K | 15950 лм | шт | 5.6 | 0.021168 | 33989.1 |  | DALI | 35 |  | 33989.1 | 0 | 0 | 0
V1-I0-7M602-04D07-6510040 | Светодиодный светильник VARTON промышленный Olymp 2.0 100 Вт 4000 К IP65 60 градусов MAXI DALI | 100W | 4000K | 15950 лм | шт | 5.6 | 0.021168 | 33989.1 |  | DALI | 35 |  | 33989.1 | 0 | 0 | 0
V1-I0-70602-04D10-6510040 | Светодиодный светильник VARTON промышленный Olymp 2.0 100 Вт 4000 K класс защиты IP65 угол 12 градусов диммируемый по протоколу DALI | 100W | 4000K | 15000 лм | шт | 5.6 | 0.01764 | 32370.57 |  | DALI | 35 |  | 32370.57 | 0 | 0 | 0
V1-I0-70602-04D02-6510040 | Светодиодный светильник VARTON промышленный Olymp 2.0 100 Вт 4000 K класс защиты IP65 угол 30 градусов диммируемый по протоколу DALI | 100W | 4000K | 15000 лм | шт | 5.6 | 0.021168 | 32370.57 |  | DALI | 35 |  | 32370.57 | 0 | 0 | 0
V1-I0-70602-04D05-6510040 | Светодиодный светильник VARTON промышленный Olymp 2.0 100 Вт 4000 K класс защиты IP65 120 градусов диммируемый по протоколу DALI | 100W | 4000K | 15000 лм | шт | 5.1 | 0.021168 | 32370.57 |  | DALI | 25 |  | 32370.57 | 0 | 0 | 0
V1-I0-7M602-04D06-6510040 | Светодиодный светильник VARTON промышленный Olymp 2.0 100 Вт 4000 К IP65 90 градусов MAXI DALI | 100W | 4000K | 15950 лм | шт | 5.6 | 0.021168 | 33989.1 |  | DALI | 35 |  | 33989.1 | 0 | 0 | 0
V1-I0-7M602-04D05-6510040 | Светодиодный светильник VARTON промышленный Olymp 2.0 100 Вт 4000 К IP65 120 градусов MAXI DALI | 100W | 4000K | 15950 лм | шт | 5.6 | 0.021168 | 33989.1 |  | DALI | 35 |  | 33989.1 | 0 | 0 | 0
V1-I0-7M602-04L05-6510050 | Светодиодный светильник VARTON промышленный Olymp 2.0 100 Вт 5000 К IP65 120 градусов MAXI | 100W | 5000K | 15950 лм | шт | 5.6 | 0.021168 | 31646.69 |  |  | 25 |  | 31646.69 | 0 | 0 | 0
V1-I0-7M602-04L07-6510050 | Светодиодный светильник VARTON промышленный Olymp 2.0 100 Вт 5000 К IP65 60 градусов MAXI | 100W | 5000K | 15950 лм | шт | 5.6 | 0.021168 | 31646.69 |  |  | 25 |  | 31646.69 | 0 | 0 | 0
V1-I0-7M602-04L02-6510050 | Светодиодный светильник VARTON промышленный Olymp 2.0 100 Вт 5000 К IP65 30 градусов MAXI | 100W | 5000K | 15950 лм | шт | 5.6 | 0.021168 | 31646.69 |  |  | 25 |  | 31646.69 | 0 | 0 | 0
V1-I0-7M602-04L06-6510050 | Светодиодный светильник VARTON промышленный Olymp 2.0 100 Вт 5000 К IP65 90 градусов MAXI | 100W | 5000K | 15950 лм | шт | 5.6 | 0.021168 | 31646.69 |  |  | 25 |  | 31646.69 | 0 | 0 | 0
V1-I0-70602-04L07-6510050 | Светодиодный светильник VARTON промышленный Olymp 2.0 100 Вт 5000 K класс защиты IP65 угол 60 градусов | 100W | 5000K | 15000 лм | шт | 5.1 | 0.021168 | 30139.72 |  |  | 25 |  | 30139.72 | 0 | 0 | 0
V1-I0-70602-04L06-6510050 | Светодиодный светильник VARTON промышленный Olymp 2.0 100 Вт 5000 K класс защиты IP65 угол 90 градусов | 100W | 5000K | 15000 лм | шт | 5.1 | 0.021168 | 30139.72 |  |  | 25 |  | 30139.72 | 0 | 0 | 0
V1-I0-70602-04L02-6510050 | Светодиодный светильник VARTON промышленный Olymp 2.0 100 Вт 5000 K класс защиты IP65 угол 30 градусов | 100W | 5000K | 15000 лм | шт | 5.1 | 0.021168 | 30139.72 |  |  | 15 |  | 30139.72 | 0 | 0 | 0
V1-I0-70602-04L10-6510050 | Светодиодный светильник VARTON промышленный Olymp 2.0 100 Вт 5000 K класс защиты IP65 угол 12 градусов | 100W | 5000K | 15000 лм | шт | 5.6 | 0.01764 | 30139.7 |  |  | 25 |  | 30139.7 | 0 | 0 | 0
V1-I0-70602-04L05-6510050 | Светодиодный светильник VARTON промышленный Olymp 2.0 100 Вт 5000К класс защиты IP65 120 градусов | 100W | 5000K | 15000 лм | шт | 5.1 | 0.021168 | 30139.72 |  |  | 25 |  | 30139.72 | 0 | 0 | 0
V1-I0-70602-04D06-6510050 | Светодиодный светильник VARTON промышленный Olymp 2.0 100 Вт 5000 K класс защиты IP65 угол 90 градусов диммируемый по протоколу DALI | 100W | 5000K | 15000 лм | шт | 5.1 | 0.01764 | 32370.57 |  | DALI | 35 |  | 32370.57 | 0 | 0 | 0
V1-I0-7M602-04D07-6510050 | Светодиодный светильник VARTON промышленный Olymp 2.0 100 Вт 5000 К IP65 60 градусов MAXI DALI | 100W | 5000K | 15950 лм | шт | 5.6 | 0.021168 | 33989.1 |  | DALI | 35 |  | 33989.1 | 0 | 0 | 0
V1-I0-70602-04D05-6510050 | Светодиодный светильник VARTON промышленный Olymp 2.0 100 Вт 5000 K класс защиты IP65 120 градусов диммируемый по протоколу DALI | 100W | 5000K | 15000 лм | шт | 5.1 | 0.021168 | 32370.57 |  | DALI | 25 |  | 32370.57 | 0 | 0 | 0
V1-I0-70602-04D10-6510050 | Светодиодный светильник VARTON промышленный Olymp 2.0 100 Вт 5000 K класс защиты IP65 угол 12 градусов диммируемый по протоколу DALI | 100W | 5000K | 15000 лм | шт | 5.6 | 0.021168 | 32370.57 |  | DALI | 35 |  | 32370.57 | 0 | 0 | 0
V1-I0-7M602-04D05-6510050 | Светодиодный светильник VARTON промышленный Olymp 2.0 100 Вт 5000 К IP65 120 градусов MAXI DALI | 100W | 5000K | 15950 лм | шт | 5.6 | 0.021168 | 33989.1 |  | DALI | 35 |  | 33989.1 | 0 | 0 | 0
V1-I0-7M602-04D06-6510050 | Светодиодный светильник VARTON промышленный Olymp 2.0 100 Вт 5000 К IP65 90 градусов MAXI DALI | 100W | 5000K | 15950 лм | шт | 5.6 | 0.021168 | 33989.1 |  | DALI | 35 |  | 33989.1 | 0 | 0 | 0
V1-I0-7M602-04D02-6510050 | Светодиодный светильник VARTON промышленный Olymp 2.0 100 Вт 5000 К IP65 30 градусов MAXI DALI | 100W | 5000K | 15950 лм | шт | 5.6 | 0.021168 | 33989.1 |  | DALI | 35 |  | 33989.1 | 0 | 0 | 0
V1-I0-70602-04D02-6510050 | Светодиодный светильник VARTON промышленный Olymp 2.0 100 Вт 5000 K класс защиты IP65 угол 30 градусов диммируемый по протоколу DALI | 100W | 5000K | 15000 лм | шт | 5.1 | 0.021168 | 32370.57 |  | DALI | 35 |  | 32370.57 | 0 | 0 | 0
V1-I0-70602-04D07-6510050 | Светодиодный светильник VARTON промышленный Olymp 2.0 100 Вт 5000 K класс защиты IP65 угол 60 градусов диммируемый по протоколу DALI | 100W | 5000K | 15000 лм | шт | 5.6 | 0.021168 | 32370.57 |  | DALI | 35 |  | 32370.57 | 0 | 0 | 0
Olymp 2.0 125/150 Вт
V1-I0-7M603-04L07-6512540 | Светодиодный светильник VARTON промышленный Olymp 2.0 125 Вт 4000К IP65 60 градусов MAXI | 125W | 4000K | 20050 лм | шт | 6.3 | 0.036302 | 40085.85 |  |  | 25 |  | 40085.85 | 0 | 0 | 0
V1-I0-7M603-04L06-6512540 | Светодиодный светильник VARTON промышленный Olymp 2.0 125 Вт 4000 K IP65 90 градусов MAXI | 125W | 4000K | 20050 лм | шт | 7.6 | 0.036302 | 40085.85 |  |  | 25 |  | 40085.85 | 0 | 0 | 0
V1-I0-70603-04L05-6512540 | Светодиодный светильник VARTON промышленный Olymp 2.0 125 Вт 4000 K класс защиты IP65 угол 120 градусов | 125W | 4000K | 18900 лм | шт | 7.6 | 0.036302 | 38177 |  |  | 25 |  | 38177 | 0 | 0 | 0
V1-I0-70603-04L07-6512540 | Светодиодный светильник VARTON промышленный Olymp 2.0 125 Вт 4000К класс защиты IP65 угол 60 градусов | 125W | 4000K | 18900 лм | шт | 6.3 | 0.030252 | 38177 |  |  | 25 |  | 38177 | 0 | 0 | 0
V1-I0-70603-04L10-6512540 | Светодиодный светильник VARTON промышленный Olymp 2.0 125 Вт 4000 K класс защиты IP65 угол 12 градусов | 125W | 4000K | 18900 лм | шт | 7.6 | 0.036302 | 38176.99 |  |  | 25 |  | 38176.99 | 0 | 0 | 0
V1-I0-70603-04L06-6512540 | Светодиодный светильник VARTON промышленный Olymp 2.0 125 Вт 4000 K класс защиты IP65 угол 90 градусов | 125W | 4000K | 18900 лм | шт | 7.6 | 0.030252 | 38177 |  |  | 25 |  | 38177 | 0 | 0 | 0
V1-I0-7M603-04L05-6512540 | Светодиодный светильник VARTON промышленный Olymp 2.0 125 Вт 4000 K IP65 120 градусов MAXI | 125W | 4000K | 20050 лм | шт | 7.6 | 0.036302 | 40085.85 |  |  | 25 |  | 40085.85 | 0 | 0 | 0
V1-I0-70603-04L02-6512540 | Светодиодный светильник VARTON промышленный Olymp 2.0 125 Вт 4000 K класс защиты IP65 угол 30 градусов | 125W | 4000K | 18900 лм | шт | 7.6 | 0.036302 | 38177 |  |  | 25 |  | 38177 | 0 | 0 | 0
V1-I0-7M603-04L02-6512540 | Светодиодный светильник VARTON промышленный Olymp 2.0 125 Вт 4000 K IP65 30 градусов MAXI | 125W | 4000K | 20050 лм | шт | 7.6 | 0.036302 | 40085.85 |  |  | 25 |  | 40085.85 | 0 | 0 | 0
V1-I0-7M603-04D06-6512540 | Светодиодный светильник VARTON промышленный Olymp 2.0 125 Вт 4000 К IP65 90 градусов MAXI DALI | 125W | 4000K | 20050 лм | шт | 7.6 | 0.036302 | 44125.69 |  | DALI | 35 |  | 44125.69 | 0 | 0 | 0
V1-I0-70603-04D05-6512540 | Светодиодный светильник VARTON промышленный Olymp 2.0 125 Вт 4000 K класс защиты IP65 линза 120 градусов диммируемый по протоколу DALI | 125W | 4000K | 18900 лм | шт | 7.6 | 0.036302 | 42024.47 |  | DALI | 35 |  | 42024.47 | 0 | 0 | 0
V1-I0-70603-04D10-6512540 | Светодиодный светильник VARTON промышленный Olymp 2.0 125 Вт 4000 K класс защиты IP65 угол 12 градусов диммируемый по протоколу DALI | 125W | 4000K | 18900 лм | шт | 7.6 | 0.036302 | 42024.47 |  | DALI | 35 |  | 42024.47 | 0 | 0 | 0
V1-I0-70603-04D02-6512540 | Светодиодный светильник VARTON промышленный Olymp 2.0 125 Вт 4000 K класс защиты IP65 угол 30 градусов диммируемый по протоколу DALI | 125W | 4000K | 18900 лм | шт | 7.6 | 0.036302 | 42024.47 |  | DALI | 35 |  | 42024.47 | 0 | 0 | 0
V1-I0-70603-04D06-6512540 | Светодиодный светильник VARTON промышленный Olymp 2.0 125 Вт 4000 K класс защиты IP65 угол 90 градусов диммируемый по протоколу DALI | 125W | 4000K | 18900 лм | шт | 7.6 | 0.036302 | 42024.47 |  | DALI | 35 |  | 42024.47 | 0 | 0 | 0
V1-I0-7M603-04D05-6512540 | Светодиодный светильник VARTON промышленный Olymp 2.0 125 Вт 4000 К IP65 120 градусов MAXI DALI | 125W | 4000K | 20050 лм | шт | 7.6 | 0.036302 | 44125.69 |  | DALI | 35 |  | 44125.69 | 0 | 0 | 0
V1-I0-70603-04D07-6512540 | Светодиодный светильник VARTON промышленный Olymp 2.0 125 Вт 4000 K класс защиты IP65 угол 60 градусов диммируемый по протоколу DALI | 125W | 4000K | 18900 лм | шт | 7.6 | 0.036302 | 42024.47 |  | DALI | 35 |  | 42024.47 | 0 | 0 | 0
V1-I0-7M603-04D02-6512540 | Светодиодный светильник VARTON промышленный Olymp 2.0 125 Вт 4000 К IP65 30 градусов MAXI DALI | 125W | 4000K | 20050 лм | шт | 7.6 | 0.036302 | 44125.69 |  | DALI | 35 |  | 44125.69 | 0 | 0 | 0
V1-I0-7M603-04D07-6512540 | Светодиодный светильник VARTON промышленный Olymp 2.0 125 Вт 4000 К IP65 60 градусов MAXI DALI | 125W | 4000K | 20050 лм | шт | 7.6 | 0.036302 | 44125.69 |  | DALI | 35 |  | 44125.69 | 0 | 0 | 0
V1-I0-7M603-04L06-6512550 | Светодиодный светильник VARTON промышленный Olymp 2.0 125 Вт 5000 К IP65 90 градусов MAXI | 125W | 5000K | 20050 лм | шт | 7.6 | 0.036302 | 40085.85 |  |  | 25 |  | 40085.85 | 0 | 0 | 0
V1-I0-70603-04L05-6512550 | Светодиодный светильник VARTON промышленный Olymp 2.0 125 Вт 5000 K класс защиты IP65 угол 120 градусов | 125W | 5000K | 18900 лм | шт | 7.6 | 0.036302 | 38177 |  |  | 15 |  | 38177 | 0 | 0 | 0
V1-I0-70603-04L07-6512550 | Светодиодный светильник VARTON промышленный Olymp 2.0 125 Вт 5000К класс защиты IP65 угол 60 градусов | 125W | 5000K | 18900 лм | шт | 7.6 | 0.030252 | 38177 |  |  | 15 |  | 38177 | 0 | 0 | 0
V1-I0-70603-04L06-6512550 | Светодиодный светильник VARTON промышленный Olymp 2.0 125 Вт 5000 K класс защиты IP65 угол 90 градусов | 125W | 5000K | 18900 лм | шт | 7.6 | 0.030252 | 38177 |  |  | 15 |  | 38177 | 0 | 0 | 0
V1-I0-70603-04L02-6512550 | Светодиодный светильник VARTON промышленный Olymp 2.0 125 Вт 5000 K класс защиты IP65 угол 30 градусов | 125W | 5000K | 18900 лм | шт | 7.6 | 0.036302 | 38177 |  |  | 25 |  | 38177 | 0 | 0 | 0
V1-I0-7M603-04L07-6512550 | Светодиодный светильник VARTON промышленный Olymp 2.0 125 Вт 5000 К IP65 60 градусов MAXI | 125W | 5000K | 20050 лм | шт | 7.6 | 0.036302 | 40085.85 |  |  | 25 |  | 40085.85 | 0 | 0 | 0
V1-I0-70603-04L10-6512550 | Светодиодный светильник VARTON промышленный Olymp 2.0 125 Вт 5000 K класс защиты IP65 угол 12 градусов | 125W | 5000K | 18900 лм | шт | 7.6 | 0.036302 | 38176.99 |  |  | 25 |  | 38176.99 | 0 | 0 | 0
V1-I0-7M603-04L05-6512550 | Светодиодный светильник VARTON промышленный Olymp 2.0 125 Вт 5000 К IP65 120 градусов MAXI | 125W | 5000K | 20050 лм | шт | 7.6 | 0.036302 | 40085.85 |  |  | 25 |  | 40085.85 | 0 | 0 | 0
V1-I0-7M603-04L02-6512550 | Светодиодный светильник VARTON промышленный Olymp 2.0 125 Вт 5000 К IP65 30 градусов MAXI | 125W | 5000K | 20050 лм | шт | 7.6 | 0.036302 | 40085.85 |  |  | 25 |  | 40085.85 | 0 | 0 | 0
V1-I0-70603-04D02-6512550 | Светодиодный светильник VARTON промышленный Olymp 2.0 125 Вт 5000 K класс защиты IP65 угол 30 градусов диммируемый по протоколу DALI | 125W | 5000K | 18900 лм | шт | 7.6 | 0.036302 | 42024.47 |  | DALI | 35 |  | 42024.47 | 0 | 0 | 0
V1-I0-70603-04D07-6512550 | Светодиодный светильник VARTON промышленный Olymp 2.0 125 Вт 5000 K класс защиты IP65 угол 60 градусов диммируемый по протоколу DALI | 125W | 5000K | 18900 лм | шт | 7.6 | 0.036302 | 42024.47 |  | DALI | 35 |  | 42024.47 | 0 | 0 | 0
V1-I0-70603-04D10-6512550 | Светодиодный светильник VARTON промышленный Olymp 2.0 125 Вт 5000 K класс защиты IP65 угол 12 градусов диммируемый по протоколу DALI | 125W | 5000K | 18900 лм | шт | 7.6 | 0.036302 | 42024.47 |  | DALI | 35 |  | 42024.47 | 0 | 0 | 0
V1-I0-7M603-04D06-6512550 | Светодиодный светильник VARTON промышленный Olymp 2.0 125 Вт 5000 К IP65 90 градусов MAXI DALI | 125W | 5000K | 20050 лм | шт | 7.6 | 0.036302 | 44125.69 |  | DALI | 35 |  | 44125.69 | 0 | 0 | 0
V1-I0-70603-04D06-6512550 | Светодиодный светильник VARTON промышленный Olymp 2.0 125 Вт 5000К класс защиты IP65 угол 90 градусов диммируемый по протоколу DALI | 125W | 5000K | 18900 лм | шт | 7.6 | 0.036302 | 42024.47 |  | DALI | 35 |  | 42024.47 | 0 | 0 | 0
V1-I0-70603-04D05-6512550 | Светодиодный светильник VARTON промышленный Olymp 2.0 125 Вт 5000 K класс защиты IP65 линза 120 градусов диммируемый по протоколу DALI | 125W | 5000K | 18900 лм | шт | 7.6 | 0.036302 | 42024.47 |  | DALI | 35 |  | 42024.47 | 0 | 0 | 0
V1-I0-7M603-04D07-6512550 | Светодиодный светильник VARTON промышленный Olymp 2.0 125 Вт 5000 К IP65 60 градусов MAXI DALI | 125W | 5000K | 20050 лм | шт | 7.6 | 0.036302 | 44125.69 |  | DALI | 35 |  | 44125.69 | 0 | 0 | 0
V1-I0-7M603-04D02-6512550 | Светодиодный светильник VARTON промышленный Olymp 2.0 125 Вт 5000 К IP65 30 градусов MAXI DALI | 125W | 5000K | 20050 лм | шт | 7.6 | 0.036302 | 44125.69 |  | DALI | 35 |  | 44125.69 | 0 | 0 | 0
V1-I0-7M603-04D05-6512550 | Светодиодный светильник VARTON промышленный Olymp 2.0 125 Вт 5000 К IP65 120 градусов MAXI DALI | 125W | 5000K | 20050 лм | шт | 7.6 | 0.036302 | 44125.69 |  | DALI | 35 |  | 44125.69 | 0 | 0 | 0
V1-I0-7M603-04L05-6515040 | Светодиодный светильник VARTON промышленный Olymp 2.0 150 Вт 4000 K IP65 120 градусов MAXI | 150W | 4000K | 23850 лм | шт | 7.6 | 0.036302 | 44433.24 |  |  | 25 |  | 44433.24 | 0 | 0 | 0
V1-I0-70603-04L06-6515040 | Светодиодный светильник VARTON промышленный Olymp 2.0 150 Вт 4000 K класс защиты IP65 угол 90 градусов | 150W | 4000K | 22500 лм | шт | 7.6 | 0.030252 | 42317.37 |  |  | 15 |  | 42317.37 | 0 | 0 | 0
V1-I0-70603-04L02-6515040 | Светодиодный светильник VARTON промышленный Olymp 2.0 150 Вт 4000 K класс защиты IP65 угол 30 градусов | 150W | 4000K | 22500 лм | шт | 7.6 | 0.036302 | 42317.37 |  |  | 15 |  | 42317.37 | 0 | 0 | 0
V1-I0-7M603-04L06-6515040 | Светодиодный светильник VARTON промышленный Olymp 2.0 150 Вт 4000 K IP65 90 градусов MAXI | 150W | 4000K | 23850 лм | шт | 7.6 | 0.036302 | 44433.24 |  |  | 25 |  | 44433.24 | 0 | 0 | 0
V1-I0-7M603-04L07-6515040 | Светодиодный светильник VARTON промышленный Olymp 2.0 150 Вт 4000К IP65 60 градусов MAXI | 150W | 4000K | 23850 лм | шт | 7.6 | 0.036302 | 44433.24 |  |  | 25 |  | 44433.24 | 0 | 0 | 0
V1-I0-70603-04L07-6515040 | Светодиодный светильник VARTON промышленный Olymp 2.0 150 Вт 4000К класс защиты IP65 угол 60 градусов | 150W | 4000K | 22500 лм | шт | 7.6 | 0.036302 | 42317.37 |  |  | 25 |  | 42317.37 | 0 | 0 | 0
V1-I0-70603-04L10-6515040 | Светодиодный светильник VARTON промышленный Olymp 2.0 150 Вт 4000 K класс защиты IP65 угол 12 градусов | 150W | 4000K | 22500 лм | шт | 7.6 | 0.036302 | 42317.37 |  |  | 15 |  | 42317.37 | 0 | 0 | 0
V1-I0-7M603-04L02-6515040 | Светодиодный светильник VARTON промышленный Olymp 2.0 150 Вт 4000 K IP65 30 градусов MAXI | 150W | 4000K | 23850 лм | шт | 7.6 | 0.036302 | 44433.24 |  |  | 25 |  | 44433.24 | 0 | 0 | 0
V1-I0-70603-04L05-6515040 | Светодиодный светильник VARTON промышленный Olymp 2.0 150 Вт 4000К класс защиты IP65 120 градусов | 150W | 4000K | 22500 лм | шт | 7.6 | 0.036302 | 42317.37 |  |  | 25 |  | 42317.37 | 0 | 0 | 0
V1-I0-70603-04D02-6515040 | Светодиодный светильник VARTON промышленный Olymp 2.0 150 Вт 4000 K класс защиты IP65 угол 30 градусов диммируемый по протоколу DALI | 150W | 4000K | 22500 лм | шт | 7.6 | 0.036302 | 46134.16 |  | DALI | 35 |  | 46134.16 | 0 | 0 | 0
V1-I0-70603-04D06-6515040 | Светодиодный светильник VARTON промышленный Olymp 2.0 150 Вт 4000К класс защиты IP65 угол 90 градусов диммируемый по протоколу DALI | 150W | 4000K | 22500 лм | шт | 7.6 | 0.036302 | 46134.16 |  | DALI | 25 |  | 46134.16 | 0 | 0 | 0
V1-I0-7M603-04D02-6515040 | Светодиодный светильник VARTON промышленный Olymp 2.0 150 Вт 4000 К IP65 30 градусов MAXI DALI | 150W | 4000K | 23850 лм | шт | 7.6 | 0.036302 | 48440.87 |  | DALI | 35 |  | 48440.87 | 0 | 0 | 0
V1-I0-7M603-04D06-6515040 | Светодиодный светильник VARTON промышленный Olymp 2.0 150 Вт 4000 К IP65 90 градусов MAXI DALI | 150W | 4000K | 23850 лм | шт | 7.6 | 0.036302 | 48440.87 |  | DALI | 35 |  | 48440.87 | 0 | 0 | 0
V1-I0-7M603-04D05-6515040 | Светодиодный светильник VARTON промышленный Olymp 2.0 150 Вт 4000 К IP65 120 градусов MAXI DALI | 150W | 4000K | 23850 лм | шт | 7.6 | 0.036302 | 48440.87 |  | DALI | 35 |  | 48440.87 | 0 | 0 | 0
V1-I0-70603-04D10-6515040 | Светодиодный светильник VARTON промышленный Olymp 2.0 150 Вт 4000 K класс защиты IP65 угол 12 градусов диммируемый по протоколу DALI | 150W | 4000K | 22500 лм | шт | 7.6 | 0.036302 | 46134.16 |  | DALI | 35 |  | 46134.16 | 0 | 0 | 0
V1-I0-7M603-04D07-6515040 | Светодиодный светильник VARTON промышленный Olymp 2.0 150 Вт 4000 К IP65 60 градусов MAXI DALI | 150W | 4000K | 23850 лм | шт | 7.6 | 0.036302 | 48440.87 |  | DALI | 35 |  | 48440.87 | 0 | 0 | 0
V1-I0-70603-04D05-6515040 | Светодиодный светильник VARTON промышленный Olymp 2.0 150 Вт 4000 K класс защиты IP65 120 градусов диммируемый по протоколу DALI | 150W | 4000K | 22500 лм | шт | 7.6 | 0.036302 | 46134.16 |  | DALI | 35 |  | 46134.16 | 0 | 0 | 0
V1-I0-70603-04D07-6515040 | Светодиодный светильник VARTON промышленный Olymp 2.0 150 Вт 4000 K класс защиты IP65 угол 60 градусов диммируемый по протоколу DALI | 150W | 4000K | 22500 лм | шт | 7.6 | 0.036302 | 46134.16 |  | DALI | 25 |  | 46134.16 | 0 | 0 | 0
V1-I0-70603-04L10-6515050 | Светодиодный светильник VARTON промышленный Olymp 2.0 150 Вт 5000 K класс защиты IP65 угол 12 градусов | 150W | 5000K | 22500 лм | шт | 7.6 | 0.036302 | 42317.37 | 1 |  | 15 |  | 42317.37 | 0 | 0 | 0
V1-I0-70603-04L06-6515050 | Светодиодный светильник VARTON промышленный Olymp 2.0 150 Вт 5000 K класс защиты IP65 угол 90 градусов | 150W | 5000K | 22500 лм | шт | 7.6 | 0.030252 | 42317.37 |  |  | 25 |  | 42317.37 | 0 | 0 | 0
V1-I0-7M603-04L07-6515050 | Светодиодный светильник VARTON промышленный Olymp 2.0 150 Вт 5000 К IP65 60 градусов MAXI | 150W | 5000K | 23850 лм | шт | 7.6 | 0.036302 | 44433.24 |  |  | 25 |  | 44433.24 | 0 | 0 | 0
V1-I0-70603-04L02-6515050 | Светодиодный светильник VARTON промышленный Olymp 2.0 150 Вт 5000 K класс защиты IP65 угол 30 градусов | 150W | 5000K | 22500 лм | шт | 7.6 | 0.036302 | 42317.37 |  |  | 25 |  | 42317.37 | 0 | 0 | 0
V1-I0-7M603-04L05-6515050 | Светодиодный светильник VARTON промышленный Olymp 2.0 150 Вт 5000 К IP65 120 градусов MAXI | 150W | 5000K | 23850 лм | шт | 7.6 | 0.036302 | 44433.24 |  |  | 25 |  | 44433.24 | 0 | 0 | 0
V1-I0-70603-04L05-6515050 | Светодиодный светильник VARTON промышленный Olymp 2.0 150 Вт 5000К класс защиты IP65 120 градусов | 150W | 5000K | 22500 лм | шт | 7.6 | 0.030252 | 42317.37 |  |  | 25 |  | 42317.37 | 0 | 0 | 0
V1-I0-70603-04L07-6515050 | Светодиодный светильник VARTON промышленный Olymp 2.0 150 Вт 5000 K класс защиты IP65 угол 60 градусов | 150W | 5000K | 22500 лм | шт | 7.6 | 0.036302 | 42317.37 |  |  | 25 |  | 42317.37 | 0 | 0 | 0
V1-I0-7M603-04L02-6515050 | Светодиодный светильник VARTON промышленный Olymp 2.0 150 Вт 5000 К IP65 30 градусов MAXI | 150W | 5000K | 23850 лм | шт | 7.6 | 0.036302 | 44433.24 |  |  | 25 |  | 44433.24 | 0 | 0 | 0
V1-I0-7M603-04L06-6515050 | Светодиодный светильник VARTON промышленный Olymp 2.0 150 Вт 5000 К IP65 90 градусов MAXI | 150W | 5000K | 23850 лм | шт | 7.6 | 0.036302 | 44433.24 |  |  | 25 |  | 44433.24 | 0 | 0 | 0
V1-I0-7M603-04D02-6515050 | Светодиодный светильник VARTON промышленный Olymp 2.0 150 Вт 5000 К IP65 30 градусов MAXI DALI | 150W | 5000K | 23850 лм | шт | 7.6 | 0.036302 | 48440.87 |  | DALI | 35 |  | 48440.87 | 0 | 0 | 0
V1-I0-70603-04D06-6515050 | Светодиодный светильник VARTON промышленный Olymp 2.0 150 Вт 5000 K класс защиты IP65 угол 90 градусов диммируемый по протоколу DALI | 150W | 5000K | 22500 лм | шт | 7.6 | 0.036302 | 46134.16 |  | DALI | 35 |  | 46134.16 | 0 | 0 | 0
V1-I0-7M603-04D05-6515050 | Светодиодный светильник VARTON промышленный Olymp 2.0 150 Вт 5000 К IP65 120 градусов MAXI DALI | 150W | 5000K | 23850 лм | шт | 7.6 | 0.036302 | 48440.87 |  | DALI | 35 |  | 48440.87 | 0 | 0 | 0
V1-I0-70603-04D05-6515050 | Светодиодный светильник VARTON промышленный Olymp 2.0 150 Вт 5000 K класс защиты IP65 120 градусов диммируемый по протоколу DALI | 150W | 5000K | 22500 лм | шт | 7.6 | 0.036302 | 46134.16 |  | DALI | 35 |  | 46134.16 | 0 | 0 | 0
V1-I0-70603-04D02-6515050 | Светодиодный светильник VARTON промышленный Olymp 2.0 150 Вт 5000 K класс защиты IP65 угол 30 градусов диммируемый по протоколу DALI | 150W | 5000K | 22500 лм | шт | 7.6 | 0.036302 | 46134.16 |  | DALI | 35 |  | 46134.16 | 0 | 0 | 0
V1-I0-7M603-04D07-6515050 | Светодиодный светильник VARTON промышленный Olymp 2.0 150 Вт 5000 К IP65 60 градусов MAXI DALI | 150W | 5000K | 23850 лм | шт | 7.6 | 0.036302 | 48440.87 |  | DALI | 35 |  | 48440.87 | 0 | 0 | 0
V1-I0-70603-04D07-6515050 | Светодиодный светильник VARTON промышленный Olymp 2.0 150 Вт 5000 K класс защиты IP65 угол 60 градусов диммируемый по протоколу DALI | 150W | 5000K | 22500 лм | шт | 7.6 | 0.030252 | 46134.16 |  | DALI | 35 |  | 46134.16 | 0 | 0 | 0
V1-I0-7M603-04D06-6515050 | Светодиодный светильник VARTON промышленный Olymp 2.0 150 Вт 5000 К IP65 90 градусов MAXI DALI | 150W | 5000K | 23850 лм | шт | 7.6 | 0.036302 | 48440.87 |  | DALI | 35 |  | 48440.87 | 0 | 0 | 0
V1-I0-70603-04D10-6515050 | Светодиодный светильник VARTON промышленный Olymp 2.0 150 Вт 5000 K класс защиты IP65 угол 12 градусов диммируемый по протоколу DALI | 150W | 5000K | 22500 лм | шт | 7.6 | 0.036302 | 46134.16 |  | DALI | 35 |  | 46134.16 | 0 | 0 | 0
Olymp 2.0 175/200 Вт
V1-I0-70604-04L02-6517540 | Светодиодный светильник VARTON промышленный Olymp 2.0 175 Вт 4000 K класс защиты IP65 угол 30 градусов | 175W | 4000K | 26500 лм | шт | 8.1 | 0.06486 | 48588.89 |  |  | 25 |  | 48588.89 | 0 | 0 | 0
V1-I0-7M604-04L07-6517540 | Светодиодный светильник VARTON промышленный Olymp 2.0 175 Вт 4000 К IP65 60 градусов MAXI | 175W | 4000K | 28050 лм | шт | 8.1 | 0.06486 | 51018.33 |  |  | 25 |  | 51018.33 | 0 | 0 | 0
V1-I0-70604-04L06-6517540 | Светодиодный светильник VARTON промышленный Olymp 2.0 175 Вт 4000К класс защиты IP65 угол 90 градусов | 175W | 4000K | 26500 лм | шт | 8.1 | 0.06486 | 48588.89 |  |  | 25 |  | 48588.89 | 0 | 0 | 0
V1-I0-7M604-04L02-6517540 | Светодиодный светильник VARTON промышленный Olymp 2.0 175 Вт 4000 K IP65 30 градусов MAXI | 175W | 4000K | 28050 лм | шт | 8.1 | 0.06486 | 51018.33 |  |  | 25 |  | 51018.33 | 0 | 0 | 0
V1-I0-7M604-04L05-6517540 | Светодиодный светильник VARTON промышленный Olymp 2.0 175 Вт 4000 K IP65 120 градусов MAXI | 175W | 4000K | 28050 лм | шт | 8.1 | 0.054054 | 51018.33 |  |  | 25 |  | 51018.33 | 0 | 0 | 0
V1-I0-70604-04L05-6517540 | Светодиодный светильник VARTON промышленный Olymp 2.0 175 Вт 4000 K класс защиты IP65 угол 120 градусов | 175W | 4000K | 26500 лм | шт | 7.96 | 0.054054 | 48588.89 |  |  | 15 |  | 48588.89 | 0 | 0 | 0
V1-I0-70604-04L10-6517540 | Светодиодный светильник VARTON промышленный Olymp 2.0 175 Вт 4000 K класс защиты IP65 угол 12 градусов | 175W | 4000K | 26500 лм | шт | 8.1 | 0.06486 | 48588.89 |  |  | 25 |  | 48588.89 | 0 | 0 | 0
V1-I0-7M604-04L06-6517540 | Светодиодный светильник VARTON промышленный Olymp 2.0 175 Вт 4000К IP65 90 градусов MAXI | 175W | 4000K | 28050 лм | шт | 8.1 | 0.06486 | 51018.33 |  |  | 25 |  | 51018.33 | 0 | 0 | 0
V1-I0-70604-04L07-6517540 | Светодиодный светильник VARTON промышленный Olymp 2.0 175 Вт 4000К класс защиты IP65 угол 60 градусов | 175W | 4000K | 26500 лм | шт | 8.1 | 0.054054 | 48588.89 |  |  | 25 |  | 48588.89 | 0 | 0 | 0
V1-I0-7M604-04D05-6517540 | Светодиодный светильник VARTON промышленный Olymp 2.0 175 Вт 4000 К IP65 120 градусов MAXI DALI | 175W | 4000K | 28050 лм | шт | 8.1 | 0.06486 | 55025.95 |  | DALI | 35 |  | 55025.95 | 0 | 0 | 0
V1-I0-70604-04D06-6517540 | Светодиодный светильник VARTON промышленный Olymp 2.0 175 Вт 4000 K класс защиты IP65 угол 90 градусов диммируемый по протоколу DALI | 175W | 4000K | 26500 лм | шт | 8.1 | 0.054054 | 52405.67 |  | DALI | 35 |  | 52405.67 | 0 | 0 | 0
V1-I0-70604-04D07-6517540 | Светодиодный светильник VARTON промышленный Olymp 2.0 175 Вт 4000 K класс защиты IP65 угол 60 градусов диммируемый по протоколу DALI | 175W | 4000K | 26500 лм | шт | 8.1 | 0.06486 | 52405.67 |  | DALI | 35 |  | 52405.67 | 0 | 0 | 0
V1-I0-7M604-04D07-6517540 | Светодиодный светильник VARTON промышленный Olymp 2.0 175 Вт 4000 К IP65 60 градусов MAXI DALI | 175W | 4000K | 28050 лм | шт | 8.1 | 0.06486 | 55025.95 |  | DALI | 35 |  | 55025.95 | 0 | 0 | 0
V1-I0-70604-04D02-6517540 | Светодиодный светильник VARTON промышленный Olymp 2.0 175 Вт 4000 K класс защиты IP65 угол 30 градусов диммируемый по протоколу DALI | 175W | 4000K | 26500 лм | шт | 8.1 | 0.06486 | 52405.67 |  | DALI | 35 |  | 52405.67 | 0 | 0 | 0
V1-I0-7M604-04D06-6517540 | Светодиодный светильник VARTON промышленный Olymp 2.0 175 Вт 4000 К IP65 90 градусов MAXI DALI | 175W | 4000K | 28050 лм | шт | 8.1 | 0.06486 | 55025.95 |  | DALI | 35 |  | 55025.95 | 0 | 0 | 0
V1-I0-70604-04D05-6517540 | Светодиодный светильник VARTON промышленный Olymp 2.0 175 Вт 4000 K класс защиты IP65 линза 120 градусов диммируемый по протоколу DALI | 175W | 4000K | 26500 лм | шт | 8.1 | 0.054054 | 52405.67 |  | DALI | 35 |  | 52405.67 | 0 | 0 | 0
V1-I0-7M604-04D02-6517540 | Светодиодный светильник VARTON промышленный Olymp 2.0 175 Вт 4000 К IP65 30 градусов MAXI DALI | 175W | 4000K | 28050 лм | шт | 8.1 | 0.06486 | 55025.95 |  | DALI | 35 |  | 55025.95 | 0 | 0 | 0
V1-I0-70604-04D10-6517540 | Светодиодный светильник VARTON промышленный Olymp 2.0 175 Вт 4000 K класс защиты IP65 угол 12 градусов диммируемый по протоколу DALI | 175W | 4000K | 26500 лм | шт | 8.1 | 0.06486 | 52405.67 |  | DALI | 35 |  | 52405.67 | 0 | 0 | 0
V1-I0-7M604-04L06-6517550 | Светодиодный светильник VARTON промышленный Olymp 2.0 175 Вт 5000 К IP65 90 градусов MAXI | 175W | 5000K | 28050 лм | шт | 8.1 | 0.06486 | 51018.33 |  |  | 25 |  | 51018.33 | 0 | 0 | 0
V1-I0-70604-04L07-6517550 | Светодиодный светильник VARTON промышленный Olymp 2.0 175 Вт 5000 K класс защиты IP65 угол 60 градусов | 175W | 5000K | 26500 лм | шт | 8.1 | 0.054054 | 48588.89 |  |  | 25 |  | 48588.89 | 0 | 0 | 0
V1-I0-70604-04L05-6517550 | Светодиодный светильник VARTON промышленный Olymp 2.0 175 Вт 5000 K класс защиты IP65 угол 120 градусов | 175W | 5000K | 26500 лм | шт | 8.1 | 0.06486 | 48588.89 |  |  | 25 |  | 48588.89 | 0 | 0 | 0
V1-I0-70604-04L10-6517550 | Светодиодный светильник VARTON промышленный Olymp 2.0 175 Вт 5000 K класс защиты IP65 угол 12 градусов | 175W | 5000K | 26500 лм | шт | 8.1 | 0.054054 | 48588.89 |  |  | 25 |  | 48588.89 | 0 | 0 | 0
V1-I0-7M604-04L05-6517550 | Светодиодный светильник VARTON промышленный Olymp 2.0 175 Вт 5000 К IP65 120 градусов MAXI | 175W | 5000K | 28050 лм | шт | 8.1 | 0.06486 | 51018.33 |  |  | 25 |  | 51018.33 | 0 | 0 | 0
V1-I0-70604-04L02-6517550 | Светодиодный светильник VARTON промышленный Olymp 2.0 175 Вт 5000 K класс защиты IP65 угол 30 градусов | 175W | 5000K | 26500 лм | шт | 8.1 | 0.06486 | 48588.89 |  |  | 25 |  | 48588.89 | 0 | 0 | 0
V1-I0-7M604-04L07-6517550 | Светодиодный светильник VARTON промышленный Olymp 2.0 175 Вт 5000 К IP65 60 градусов MAXI | 175W | 5000K | 28050 лм | шт | 8.1 | 0.06486 | 51018.33 |  |  | 25 |  | 51018.33 | 0 | 0 | 0
V1-I0-70604-04L06-6517550 | Светодиодный светильник VARTON промышленный Olymp 2.0 175 Вт 5000 K класс защиты IP65 угол 90 градусов | 175W | 5000K | 26500 лм | шт | 8.1 | 0.054054 | 48588.89 |  |  | 25 |  | 48588.89 | 0 | 0 | 0
V1-I0-7M604-04L02-6517550 | Светодиодный светильник VARTON промышленный Olymp 2.0 175 Вт 5000 К IP65 30 градусов MAXI | 175W | 5000K | 28050 лм | шт | 8.1 | 0.06486 | 51018.33 |  |  | 25 |  | 51018.33 | 0 | 0 | 0
V1-I0-7M604-04D07-6517550 | Светодиодный светильник VARTON промышленный Olymp 2.0 175 Вт 5000 К IP65 60 градусов MAXI DALI | 175W | 5000K | 28050 лм | шт | 8.1 | 0.06486 | 55025.95 |  | DALI | 35 |  | 55025.95 | 0 | 0 | 0
V1-I0-7M604-04D05-6517550 | Светодиодный светильник VARTON промышленный Olymp 2.0 175 Вт 5000 К IP65 120 градусов MAXI DALI | 175W | 5000K | 28050 лм | шт | 8.1 | 0.06486 | 55025.95 |  | DALI | 35 |  | 55025.95 | 0 | 0 | 0
V1-I0-70604-04D06-6517550 | Светодиодный светильник VARTON промышленный Olymp 2.0 175 Вт 5000 K класс защиты IP65 угол 90 градусов диммируемый по протоколу DALI | 175W | 5000K | 26500 лм | шт | 8.1 | 0.06486 | 52405.67 |  | DALI | 35 |  | 52405.67 | 0 | 0 | 0
V1-I0-7M604-04D02-6517550 | Светодиодный светильник VARTON промышленный Olymp 2.0 175 Вт 5000 К IP65 30 градусов MAXI DALI | 175W | 5000K | 28050 лм | шт | 8.1 | 0.06486 | 55025.95 |  | DALI | 35 |  | 55025.95 | 0 | 0 | 0
V1-I0-70604-04D02-6517550 | Светодиодный светильник VARTON промышленный Olymp 2.0 175 Вт 5000 K класс защиты IP65 угол 30 градусов диммируемый по протоколу DALI | 175W | 5000K | 26500 лм | шт | 8.1 | 0.06486 | 52405.67 |  | DALI | 35 |  | 52405.67 | 0 | 0 | 0
V1-I0-70604-04D10-6517550 | Светодиодный светильник VARTON промышленный Olymp 2.0 175 Вт 5000 K класс защиты IP65 угол 12 градусов диммируемый по протоколу DALI | 175W | 5000K | 26500 лм | шт | 8.1 | 0.06486 | 52405.67 |  | DALI | 35 |  | 52405.67 | 0 | 0 | 0
V1-I0-70604-04D05-6517550 | Светодиодный светильник VARTON промышленный Olymp 2.0 175 Вт 5000 K класс защиты IP65 линза 120 градусов диммируемый по протоколу DALI | 175W | 5000K | 26500 лм | шт | 8.1 | 0.06486 | 52405.67 |  | DALI | 35 |  | 52405.67 | 0 | 0 | 0
V1-I0-7M604-04D06-6517550 | Светодиодный светильник VARTON промышленный Olymp 2.0 175 Вт 5000 К IP65 90 градусов MAXI DALI | 175W | 5000K | 28050 лм | шт | 8.1 | 0.06486 | 55025.95 |  | DALI | 35 |  | 55025.95 | 0 | 0 | 0
V1-I0-70604-04D07-6517550 | Светодиодный светильник VARTON промышленный Olymp 2.0 175 Вт 5000 K класс защиты IP65 угол 60 градусов диммируемый по протоколу DALI | 175W | 5000K | 26500 лм | шт | 8.1 | 0.06486 | 52405.67 |  | DALI | 35 |  | 52405.67 | 0 | 0 | 0
V1-I0-70604-04L07-6520040 | Светодиодный светильник VARTON промышленный Olymp 2.0 200 Вт 4000 K класс защиты IP65 угол 60 градусов | 200W | 4000K | 30000 лм | шт | 8.1 | 0.06486 | 51450.64 |  |  | 15 |  | 51450.64 | 0 | 0 | 0
V1-I0-70604-04L02-6520040 | Светодиодный светильник VARTON промышленный Olymp 2.0 200 Вт 4000 K класс защиты IP65 угол 30 градусов | 200W | 4000K | 30000 лм | шт | 8.1 | 0.06486 | 51450.64 |  |  | 25 |  | 51450.64 | 0 | 0 | 0
V1-I0-70604-04L10-6520040 | Светодиодный светильник VARTON промышленный Olymp 2.0 200 Вт 4000 K класс защиты IP65 угол 12 градусов | 200W | 4000K | 30000 лм | шт | 8.1 | 0.06486 | 51450.64 |  |  | 25 |  | 51450.64 | 0 | 0 | 0
V1-I0-70604-04L05-6520040 | Светодиодный светильник VARTON промышленный Olymp 2.0 200 Вт 4000 K класс защиты IP65 120 градусов | 200W | 4000K | 30000 лм | шт | 8.1 | 0.054054 | 51450.64 |  |  | 25 |  | 51450.64 | 0 | 0 | 0
V1-I0-7M604-04L06-6520040 | Светодиодный светильник VARTON промышленный Olymp 2.0 200 Вт 4000 K IP65 90 градусов MAXI | 200W | 4000K | 31900 лм | шт | 8.1 | 0.06486 | 54023.17 |  |  | 25 |  | 54023.17 | 0 | 0 | 0
V1-I0-70604-04L06-6520040 | Светодиодный светильник VARTON промышленный Olymp 2.0 200 Вт 4000 K класс защиты IP65 угол 90 градусов | 200W | 4000K | 30000 лм | шт | 8.1 | 0.06486 | 51450.64 |  |  | 15 |  | 51450.64 | 0 | 0 | 0
V1-I0-7M604-04L05-6520040 | Светодиодный светильник VARTON промышленный Olymp 2.0 200 Вт 4000 K IP65 120 градусов MAXI | 200W | 4000K | 31900 лм | шт | 8.1 | 0.06486 | 54023.17 |  |  | 25 |  | 54023.17 | 0 | 0 | 0
V1-I0-7M604-04L07-6520040 | Светодиодный светильник VARTON промышленный Olymp 2.0 200 Вт 4000 K IP65 60 градусов MAXI | 200W | 4000K | 31900 лм | шт | 8.1 | 0.06486 | 54023.17 |  |  | 25 |  | 54023.17 | 0 | 0 | 0
V1-I0-7M604-04L02-6520040 | Светодиодный светильник VARTON промышленный Olymp 2.0 200 Вт 4000 K IP65 30 градусов MAXI | 200W | 4000K | 31900 лм | шт | 8.1 | 0.06486 | 54023.17 |  |  | 25 |  | 54023.17 | 0 | 0 | 0
V1-I0-7M604-04D06-6520040 | Светодиодный светильник VARTON промышленный Olymp 2.0 200 Вт 4000 К IP65 90 градусов MAXI DALI | 200W | 4000K | 31900 лм | шт | 8.1 | 0.06486 | 58030.8 |  | DALI | 35 |  | 58030.8 | 0 | 0 | 0
V1-I0-70604-04D10-6520040 | Светодиодный светильник VARTON промышленный Olymp 2.0 200 Вт 4000 K класс защиты IP65 угол 12 градусов диммируемый по протоколу DALI | 200W | 4000K | 30000 лм | шт | 8.1 | 0.06486 | 55267.43 |  | DALI | 35 |  | 55267.43 | 0 | 0 | 0
V1-I0-70604-04D02-6520040 | Светодиодный светильник VARTON промышленный Olymp 2.0 200 Вт 4000 K класс защиты IP65 угол 30 градусов диммируемый по протоколу DALI | 200W | 4000K | 30000 лм | шт | 8.1 | 0.06486 | 55267.43 |  | DALI | 35 |  | 55267.43 | 0 | 0 | 0
V1-I0-7M604-04D07-6520040 | Светодиодный светильник VARTON промышленный Olymp 2.0 200 Вт 4000 К IP65 60 градусов MAXI DALI | 200W | 4000K | 31900 лм | шт | 8.1 | 0.06486 | 58030.8 |  | DALI | 35 |  | 58030.8 | 0 | 0 | 0
V1-I0-70604-04D06-6520040 | Светодиодный светильник VARTON промышленный Olymp 2.0 200 Вт 4000 K класс защиты IP65 угол 90 градусов диммируемый по протоколу DALI | 200W | 4000K | 30000 лм | шт | 8.1 | 0.054054 | 55267.43 |  | DALI | 25 |  | 55267.43 | 0 | 0 | 0
V1-I0-70604-04D07-6520040 | Светодиодный светильник VARTON промышленный Olymp 2.0 200 Вт 4000 K класс защиты IP65 угол 60 градусов диммируемый по протоколу DALI | 200W | 4000K | 30000 лм | шт | 8.1 | 0.06486 | 55267.43 |  | DALI | 35 |  | 55267.43 | 0 | 0 | 0
V1-I0-70604-04D05-6520040 | Светодиодный светильник VARTON промышленный Olymp 2.0 200 Вт 4000 K класс защиты IP65 120 градусов диммируемый по протоколу DALI | 200W | 4000K | 30000 лм | шт | 8.1 | 0.06486 | 55267.43 |  | DALI | 35 |  | 55267.43 | 0 | 0 | 0
V1-I0-7M604-04D02-6520040 | Светодиодный светильник VARTON промышленный Olymp 2.0 200 Вт 4000 К IP65 30 градусов MAXI DALI | 200W | 4000K | 31900 лм | шт | 8.1 | 0.06486 | 58030.8 |  | DALI | 35 |  | 58030.8 | 0 | 0 | 0
V1-I0-7M604-04D05-6520040 | Светодиодный светильник VARTON промышленный Olymp 2.0 200 Вт 4000 К IP65 120 градусов MAXI DALI | 200W | 4000K | 31900 лм | шт | 8.1 | 0.06486 | 58030.8 |  | DALI | 35 |  | 58030.8 | 0 | 0 | 0
V1-I0-70604-04L02-6520050 | Светодиодный светильник VARTON промышленный Olymp 2.0 200 Вт 5000 K класс защиты IP65 угол 30 градусов | 200W | 5000K | 30000 лм | шт | 8.1 | 0.06486 | 51450.64 |  |  | 15 |  | 51450.64 | 0 | 0 | 0
V1-I0-70604-04L06-6520050 | Светодиодный светильник VARTON промышленный Olymp 2.0 200 Вт 5000 K класс защиты IP65 угол 90 градусов | 200W | 5000K | 30000 лм | шт | 8.1 | 0.06486 | 51450.64 |  |  | 25 |  | 51450.64 | 0 | 0 | 0
V1-I0-7M604-04L05-6520050 | Светодиодный светильник VARTON промышленный Olymp 2.0 200 Вт 5000 К IP65 120 градусов MAXI | 200W | 5000K | 31900 лм | шт | 8.1 | 0.06486 | 54023.17 |  |  | 25 |  | 54023.17 | 0 | 0 | 0
V1-I0-70604-04L07-6520050 | Светодиодный светильник VARTON промышленный Olymp 2.0 200 Вт 5000 K класс защиты IP65 угол 60 градусов | 200W | 5000K | 30000 лм | шт | 8.1 | 0.054054 | 51450.64 | 2 |  | 15 |  | 51450.64 | 0 | 0 | 0
V1-I0-7M604-04L02-6520050 | Светодиодный светильник VARTON промышленный Olymp 2.0 200 Вт 5000 К IP65 30 градусов MAXI | 200W | 5000K | 31900 лм | шт | 8.1 | 0.06486 | 54023.17 |  |  | 25 |  | 54023.17 | 0 | 0 | 0
V1-I0-7M604-04L07-6520050 | Светодиодный светильник VARTON промышленный Olymp 2.0 200 Вт 5000 К IP65 60 градусов MAXI | 200W | 5000K | 31900 лм | шт | 8.1 | 0.06486 | 54023.17 |  |  | 25 |  | 54023.17 | 0 | 0 | 0
V1-I0-70604-04L05-6520050 | Светодиодный светильник VARTON промышленный Olymp 2.0 200 Вт 5000 K класс защиты IP65 120 градусов | 200W | 5000K | 30000 лм | шт | 8.1 | 0.06486 | 51450.64 |  |  | 15 |  | 51450.64 | 0 | 0 | 0
V1-I0-70604-04L10-6520050 | Светодиодный светильник VARTON промышленный Olymp 2.0 200 Вт 5000 K класс защиты IP65 угол 12 градусов | 200W | 5000K | 30000 лм | шт | 8.1 | 0.054054 | 51450.64 |  |  | 25 |  | 51450.64 | 0 | 0 | 0
V1-I0-7M604-04L06-6520050 | Светодиодный светильник VARTON промышленный Olymp 2.0 200 Вт 5000 К IP65 90 градусов MAXI | 200W | 5000K | 31900 лм | шт | 8.1 | 0.06486 | 54023.17 |  |  | 25 |  | 54023.17 | 0 | 0 | 0
V1-I0-70604-04D06-6520050 | Светодиодный светильник VARTON промышленный Olymp 2.0 200 Вт 5000 K класс защиты IP65 угол 90 градусов диммируемый по протоколу DALI | 200W | 5000K | 30000 лм | шт | 8.1 | 0.054054 | 55267.43 | 2 | DALI | 25 |  | 55267.43 | 0 | 0 | 0
V1-I0-70604-04D10-6520050 | Светодиодный светильник VARTON промышленный Olymp 2.0 200 Вт 5000 K класс защиты IP65 угол 12 градусов диммируемый по протоколу DALI | 200W | 5000K | 30000 лм | шт | 8.1 | 0.06486 | 55267.43 |  | DALI | 35 |  | 55267.43 | 0 | 0 | 0
V1-I0-70604-04D02-6520050 | Светодиодный светильник VARTON промышленный Olymp 2.0 200 Вт 5000 K класс защиты IP65 угол 30 градусов диммируемый по протоколу DALI | 200W | 5000K | 30000 лм | шт | 8.1 | 0.06486 | 55267.43 |  | DALI | 35 |  | 55267.43 | 0 | 0 | 0
V1-I0-7M604-04D02-6520050 | Светодиодный светильник VARTON промышленный Olymp 2.0 200 Вт 5000 К IP65 30 градусов MAXI DALI | 200W | 5000K | 31900 лм | шт | 8.1 | 0.06486 | 58030.8 |  | DALI | 35 |  | 58030.8 | 0 | 0 | 0
V1-I0-7M604-04D07-6520050 | Светодиодный светильник VARTON промышленный Olymp 2.0 200 Вт 5000 К IP65 60 градусов MAXI DALI | 200W | 5000K | 31900 лм | шт | 8.1 | 0.06486 | 58030.8 |  | DALI | 35 |  | 58030.8 | 0 | 0 | 0
V1-I0-7M604-04D06-6520050 | Светодиодный светильник VARTON промышленный Olymp 2.0 200 Вт 5000 К IP65 90 градусов MAXI DALI | 200W | 5000K | 31900 лм | шт | 8.1 | 0.06486 | 58030.8 |  | DALI | 35 |  | 58030.8 | 0 | 0 | 0
V1-I0-70604-04D07-6520050 | Светодиодный светильник VARTON промышленный Olymp 2.0 200 Вт 5000 K класс защиты IP65 угол 60 градусов диммируемый по протоколу DALI | 200W | 5000K | 30000 лм | шт | 8.1 | 0.054054 | 55267.43 |  | DALI | 35 |  | 55267.43 | 0 | 0 | 0
V1-I0-7M604-04D05-6520050 | Светодиодный светильник VARTON промышленный Olymp 2.0 200 Вт 5000 К IP65 120 градусов MAXI DALI | 200W | 5000K | 31900 лм | шт | 8.1 | 0.06486 | 58030.8 |  | DALI | 35 |  | 58030.8 | 0 | 0 | 0
V1-I0-70604-04D05-6520050 | Светодиодный светильник VARTON промышленный Olymp 2.0 200 Вт 5000 K класс защиты IP65 120 градусов диммируемый по протоколу DALI | 200W | 5000K | 30000 лм | шт | 8.1 | 0.06486 | 55267.43 |  | DALI | 35 |  | 55267.43 | 0 | 0 | 0
Olymp 2.0 250 Вт
V1-I0-70608-04L05-6525040 | Светодиодный светильник VARTON промышленный Olymp 2.0 250 Вт 4000 K класс защиты IP65 120 градусов | 250W | 4000K | 37500 лм | шт | 8.5 | 0.030252 | 57539.45 |  |  | 25 |  | 57539.45 | 0 | 0 | 0
V1-I0-70608-04L06-6525040 | Светодиодный светильник VARTON промышленный Olymp 2.0 250 Вт 4000 K класс защиты IP65 угол 90 градусов | 250W | 4000K | 37500 лм | шт | 8.5 | 0.0363 | 57539.45 |  |  | 15 |  | 57539.45 | 0 | 0 | 0
V1-I0-7M608-04L05-6525040 | Светодиодный светильник VARTON промышленный Olymp 2.0 250 Вт 4000 K IP65 120 градусов MAXI | 250W | 4000K | 39850 лм | шт | 8.5 | 0.0363 | 60416.42 |  |  | 25 |  | 60416.42 | 0 | 0 | 0
V1-I0-7M608-04L06-6525040 | Светодиодный светильник VARTON промышленный Olymp 2.0 250 Вт 4000 K IP65 90 градусов MAXI | 250W | 4000K | 39850 лм | шт | 8.5 | 0.0363 | 60416.42 |  |  | 25 |  | 60416.42 | 0 | 0 | 0
V1-I0-70608-04L10-6525040 | Светодиодный светильник VARTON промышленный Olymp 2.0 250 Вт 4000 K класс защиты IP65 угол 12 градусов | 250W | 4000K | 37500 лм | шт | 8.5 | 0.030252 | 57539.44 |  |  | 25 |  | 57539.44 | 0 | 0 | 0
V1-I0-7M608-04L07-6525040 | Светодиодный светильник VARTON промышленный Olymp 2.0 250 Вт 4000 K IP65 60 градусов MAXI | 250W | 4000K | 39850 лм | шт | 8.5 | 0.0363 | 60416.42 |  |  | 25 |  | 60416.42 | 0 | 0 | 0
V1-I0-70608-04L07-6525040 | Светодиодный светильник VARTON промышленный Olymp 2.0 250 Вт 4000 K класс защиты IP65 угол 60 градусов | 250W | 4000K | 37500 лм | шт | 8.5 | 0.0363 | 57539.45 |  |  | 25 |  | 57539.45 | 0 | 0 | 0
V1-I0-7M608-04L02-6525040 | Светодиодный светильник VARTON промышленный Olymp 2.0 250 Вт 4000 K IP65 30 градусов MAXI | 250W | 4000K | 39850 лм | шт | 8.5 | 0.0363 | 60416.42 |  |  | 25 |  | 60416.42 | 0 | 0 | 0
V1-I0-70608-04L02-6525040 | Светодиодный светильник VARTON промышленный Olymp 2.0 250 Вт 4000 K класс защиты IP65 угол 30 градусов | 250W | 4000K | 37500 лм | шт | 8.5 | 0.030252 | 57539.45 |  |  | 25 |  | 57539.45 | 0 | 0 | 0
V1-I0-70608-04D10-6525040 | Светодиодный светильник VARTON промышленный Olymp 2.0 250 Вт 4000 K класс защиты IP65 угол 12 градусов диммируемый по протоколу DALI | 250W | 4000K | 37500 лм | шт | 8.5 | 0.0363 | 61356.24 |  | DALI | 35 |  | 61356.24 | 0 | 0 | 0
V1-I0-70608-04D07-6525040 | Светодиодный светильник VARTON промышленный Olymp 2.0 250 Вт 4000 K класс защиты IP65 угол 60 градусов диммируемый по протоколу DALI | 250W | 4000K | 37500 лм | шт | 8.5 | 0.0363 | 61356.24 |  | DALI | 25 |  | 61356.24 | 0 | 0 | 0
V1-I0-7M608-04D06-6525040 | Светодиодный светильник VARTON промышленный Olymp 2.0 250 Вт 4000 К IP65 90 градусов MAXI DALI | 250W | 4000K | 39850 лм | шт | 8.5 | 0.0363 | 64424.05 |  | DALI | 35 |  | 64424.05 | 0 | 0 | 0
V1-I0-7M608-04D02-6525040 | Светодиодный светильник VARTON промышленный Olymp 2.0 250 Вт 4000 К IP65 30 градусов MAXI DALI | 250W | 4000K | 39850 лм | шт | 8.5 | 0.0363 | 64424.05 |  | DALI | 35 |  | 64424.05 | 0 | 0 | 0
V1-I0-7M608-04D07-6525040 | Светодиодный светильник VARTON промышленный Olymp 2.0 250 Вт 4000 К IP65 60 градусов MAXI DALI | 250W | 4000K | 39850 лм | шт | 8.5 | 0.0363 | 64424.05 |  | DALI | 35 |  | 64424.05 | 0 | 0 | 0
V1-I0-70608-04D06-6525040 | Светодиодный светильник VARTON промышленный Olymp 2.0 250 Вт 4000 K класс защиты IP65 угол 90 градусов диммируемый по протоколу DALI | 250W | 4000K | 37500 лм | шт | 8.5 | 0.0363 | 61356.24 |  | DALI | 25 |  | 61356.24 | 0 | 0 | 0
V1-I0-70608-04D02-6525040 | Светодиодный светильник VARTON промышленный Olymp 2.0 250 Вт 4000 K класс защиты IP65 угол 30 градусов диммируемый по протоколу DALI | 250W | 4000K | 37500 лм | шт | 8.5 | 0.0363 | 61356.24 |  | DALI | 35 |  | 61356.24 | 0 | 0 | 0
V1-I0-7M608-04D05-6525040 | Светодиодный светильник VARTON промышленный Olymp 2.0 250 Вт 4000 К IP65 120 градусов MAXI DALI | 250W | 4000K | 39850 лм | шт | 8.5 | 0.0363 | 64424.05 |  | DALI | 35 |  | 64424.05 | 0 | 0 | 0
V1-I0-70608-04D05-6525040 | Светодиодный светильник VARTON промышленный Olymp 2.0 250 Вт 4000 K класс защиты IP65 120 градусов диммируемый по протоколу DALI | 250W | 4000K | 37500 лм | шт | 8.5 | 0.0363 | 61356.24 |  | DALI | 35 |  | 61356.24 | 0 | 0 | 0
V1-I0-70608-04L06-6525050 | Светодиодный светильник VARTON промышленный Olymp 2.0 250 Вт 5000 K класс защиты IP65 угол 90 градусов | 250W | 5000K | 37500 лм | шт | 8.5 | 0.030252 | 57539.45 |  |  | 15 |  | 57539.45 | 0 | 0 | 0
V1-I0-7M608-04L05-6525050 | Светодиодный светильник VARTON промышленный Olymp 2.0 250 Вт 5000 К IP65 120 градусов MAXI | 250W | 5000K | 39850 лм | шт | 8.5 | 0.0363 | 60416.42 |  |  | 25 |  | 60416.42 | 0 | 0 | 0
V1-I0-7M608-04L07-6525050 | Светодиодный светильник VARTON промышленный Olymp 2.0 250 Вт 5000 К IP65 60 градусов MAXI | 250W | 5000K | 39850 лм | шт | 8.5 | 0.0363 | 60416.42 |  |  | 25 |  | 60416.42 | 0 | 0 | 0
V1-I0-7M608-04L02-6525050 | Светодиодный светильник VARTON промышленный Olymp 2.0 250 Вт 5000 К IP65 30 градусов MAXI | 250W | 5000K | 39850 лм | шт | 8.5 | 0.0363 | 60416.42 |  |  | 25 |  | 60416.42 | 0 | 0 | 0
V1-I0-7M608-04L06-6525050 | Светодиодный светильник VARTON промышленный Olymp 2.0 250 Вт 5000 К IP65 90 градусов MAXI | 250W | 5000K | 39850 лм | шт | 8.5 | 0.0363 | 60416.42 |  |  | 25 |  | 60416.42 | 0 | 0 | 0
V1-I0-70608-04L10-6525050 | Светодиодный светильник VARTON промышленный Olymp 2.0 250 Вт 5000 K класс защиты IP65 угол 12 градусов | 250W | 5000K | 37500 лм | шт | 8.5 | 0.030252 | 57539.44 |  |  | 25 |  | 57539.44 | 0 | 0 | 0
V1-I0-70608-04L05-6525050 | Светодиодный светильник VARTON промышленный Olymp 2.0 250 Вт 5000 K класс защиты IP65 120 градусов | 250W | 5000K | 37500 лм | шт | 8.5 | 0.0363 | 57539.45 |  |  | 25 |  | 57539.45 | 0 | 0 | 0
V1-I0-70608-04L02-6525050 | Светодиодный светильник VARTON промышленный Olymp 2.0 250 Вт 5000 K класс защиты IP65 угол 30 градусов | 250W | 5000K | 37500 лм | шт | 8.5 | 0.0363 | 57539.45 |  |  | 25 |  | 57539.45 | 0 | 0 | 0
V1-I0-70608-04L07-6525050 | Светодиодный светильник VARTON промышленный Olymp 2.0 250 Вт 5000 K класс защиты IP65 угол 60 градусов | 250W | 5000K | 37500 лм | шт | 8.5 | 0.0363 | 57539.45 |  |  | 25 |  | 57539.45 | 0 | 0 | 0
V1-I0-7M608-04D05-6525050 | Светодиодный светильник VARTON промышленный Olymp 2.0 250 Вт 5000 К IP65 120 градусов MAXI DALI | 250W | 5000K | 39850 лм | шт | 8.5 | 0.0363 | 64424.05 |  | DALI | 35 |  | 64424.05 | 0 | 0 | 0
V1-I0-7M608-04D06-6525050 | Светодиодный светильник VARTON промышленный Olymp 2.0 250 Вт 5000 К IP65 90 градусов MAXI DALI | 250W | 5000K | 39850 лм | шт | 8.5 | 0.0363 | 64424.05 |  | DALI | 35 |  | 64424.05 | 0 | 0 | 0
V1-I0-7M608-04D07-6525050 | Светодиодный светильник VARTON промышленный Olymp 2.0 250 Вт 5000 К IP65 60 градусов MAXI DALI | 250W | 5000K | 39850 лм | шт | 8.5 | 0.0363 | 64424.05 |  | DALI | 35 |  | 64424.05 | 0 | 0 | 0
V1-I0-70608-04D10-6525050 | Светодиодный светильник VARTON промышленный Olymp 2.0 250 Вт 5000 K класс защиты IP65 угол 12 градусов диммируемый по протоколу DALI | 250W | 5000K | 37500 лм | шт | 8.5 | 0.0363 | 61356.24 |  | DALI | 35 |  | 61356.24 | 0 | 0 | 0
V1-I0-70608-04D05-6525050 | Светодиодный светильник VARTON промышленный Olymp 2.0 250 Вт 5000 K класс защиты IP65 120 градусов диммируемый по протоколу DALI | 250W | 5000K | 37500 лм | шт | 8.5 | 0.0363 | 61356.24 |  | DALI | 35 |  | 61356.24 | 0 | 0 | 0
V1-I0-70608-04D07-6525050 | Светодиодный светильник VARTON промышленный Olymp 2.0 250 Вт 5000 K класс защиты IP65 угол 60 градусов диммируемый по протоколу DALI | 250W | 5000K | 37500 лм | шт | 8.5 | 0.030252 | 61356.24 |  | DALI | 35 |  | 61356.24 | 0 | 0 | 0
V1-I0-70608-04D02-6525050 | Светодиодный светильник VARTON промышленный Olymp 2.0 250 Вт 5000 K класс защиты IP65 угол 30 градусов диммируемый по протоколу DALI | 250W | 5000K | 37500 лм | шт | 8.5 | 0.0363 | 61356.24 |  | DALI | 35 |  | 61356.24 | 0 | 0 | 0
V1-I0-7M608-04D02-6525050 | Светодиодный светильник VARTON промышленный Olymp 2.0 250 Вт 5000 К IP65 30 градусов MAXI DALI | 250W | 5000K | 39850 лм | шт | 8.5 | 0.0363 | 64424.05 |  | DALI | 35 |  | 64424.05 | 0 | 0 | 0
V1-I0-70608-04D06-6525050 | Светодиодный светильник VARTON промышленный Olymp 2.0 250 Вт 5000 K класс защиты IP65 угол 90 градусов диммируемый по протоколу DALI | 250W | 5000K | 37500 лм | шт | 8.5 | 0.030252 | 61356.24 |  | DALI | 35 |  | 61356.24 | 0 | 0 | 0
Olymp 2.0 300 Вт
V1-I0-70605-04L10-6530040 | Светодиодный светильник VARTON промышленный Olymp 2.0 300 Вт 4000 K класс защиты IP65 угол 12 градусов | 300W | 4000K | 45000 лм | шт | 10.37 | 0.064864 | 75805.96 |  |  | 25 |  | 75805.96 | 0 | 0 | 0
V1-I0-7M605-04L02-6530040 | Светодиодный светильник VARTON промышленный Olymp 2.0 300 Вт 4000 K IP65 30 градусов MAXI | 300W | 4000K | 47500 лм | шт | 10.37 | 0.064864 | 79596.26 |  |  | 25 |  | 79596.26 | 0 | 0 | 0
V1-I0-70605-04L07-6530040 | Светодиодный светильник VARTON промышленный Olymp 2.0 300 Вт 4000 K класс защиты IP65 угол 60 градусов | 300W | 4000K | 45000 лм | шт | 10.37 | 0.064864 | 75805.96 |  |  | 25 |  | 75805.96 | 0 | 0 | 0
V1-I0-7M605-04L05-6530040 | Светодиодный светильник VARTON промышленный Olymp 2.0 300 Вт 4000 K IP65 120 градусов MAXI | 300W | 4000K | 47500 лм | шт | 10.37 | 0.064864 | 79596.26 |  |  | 25 |  | 79596.26 | 0 | 0 | 0
V1-I0-7M605-04L06-6530040 | Светодиодный светильник VARTON промышленный Olymp 2.0 300 Вт 4000 K IP65 90 градусов MAXI | 300W | 4000K | 47500 лм | шт | 10.37 | 0.064864 | 79596.26 |  |  | 25 |  | 79596.26 | 0 | 0 | 0
V1-I0-7M605-04L07-6530040 | Светодиодный светильник VARTON промышленный Olymp 2.0 300 Вт 4000 K IP65 60 градусов MAXI | 300W | 4000K | 47500 лм | шт | 10.37 | 0.064864 | 79596.26 |  |  | 25 |  | 79596.26 | 0 | 0 | 0
V1-I0-70605-04L05-6530040 | Светодиодный светильник VARTON промышленный Olymp 2.0 300 Вт 4000 K класс защиты IP65 угол 120 градусов | 300W | 4000K | 45000 лм | шт | 10.37 | 0.064864 | 75805.96 |  |  | 25 |  | 75805.96 | 0 | 0 | 0
V1-I0-70605-04L02-6530040 | Светодиодный светильник VARTON промышленный Olymp 2.0 300 Вт 4000 K класс защиты IP65 угол 30 градусов | 300W | 4000K | 45000 лм | шт | 10.37 | 0.064864 | 75805.96 |  |  | 25 |  | 75805.96 | 0 | 0 | 0
V1-I0-70605-04L06-6530040 | Светодиодный светильник VARTON промышленный Olymp 2.0 300 Вт 4000 K класс защиты IP65 угол 90 градусов | 300W | 4000K | 45000 лм | шт | 10.37 | 0.064864 | 75805.96 |  |  | 25 |  | 75805.96 | 0 | 0 | 0
V1-I0-70605-04D10-6530040 | Светодиодный светильник VARTON промышленный Olymp 2.0 300 Вт 4000 K класс защиты IP65 угол 12 градусов диммируемый по протоколу DALI | 300W | 4000K | 45000 лм | шт | 10.37 | 0.064864 | 79171.69 |  | DALI | 35 |  | 79171.69 | 0 | 0 | 0
V1-I0-70605-04D05-6530040 | Светодиодный светильник VARTON промышленный Olymp 2.0 300 Вт 4000 K класс защиты IP65 угол 120 градусов диммируемый по протоколу DALI | 300W | 4000K | 45000 лм | шт | 10.37 | 0.064864 | 79622.75 |  | DALI | 25 |  | 79622.75 | 0 | 0 | 0
V1-I0-7M605-04D05-6530040 | Светодиодный светильник VARTON промышленный Olymp 2.0 300 Вт 4000 К IP65 120 градусов MAXI DALI | 300W | 4000K | 47500 лм | шт | 10.37 | 0.064864 | 83130.27 |  | DALI | 35 |  | 83130.27 | 0 | 0 | 0
V1-I0-7M605-04D02-6530040 | Светодиодный светильник VARTON промышленный Olymp 2.0 300 Вт 4000 К IP65 30 градусов MAXI DALI | 300W | 4000K | 47500 лм | шт | 10.37 | 0.064864 | 83130.27 |  | DALI | 35 |  | 83130.27 | 0 | 0 | 0
V1-I0-70605-04D06-6530040 | Светодиодный светильник VARTON промышленный Olymp 2.0 300 Вт 4000 K класс защиты IP65 угол 90 градусов диммируемый по протоколу DALI | 300W | 4000K | 45000 лм | шт | 11.2 | 0.064864 | 79622.75 |  | DALI | 15 |  | 79622.75 | 0 | 0 | 0
V1-I0-7M605-04D06-6530040 | Светодиодный светильник VARTON промышленный Olymp 2.0 300 Вт 4000 К IP65 90 градусов MAXI DALI | 300W | 4000K | 47500 лм | шт | 10.37 | 0.064864 | 83130.27 |  | DALI | 35 |  | 83130.27 | 0 | 0 | 0
V1-I0-7M605-04D07-6530040 | Светодиодный светильник VARTON промышленный Olymp 2.0 300 Вт 4000 К IP65 60 градусов MAXI DALI | 300W | 4000K | 47500 лм | шт | 10.37 | 0.064864 | 83130.27 |  | DALI | 35 |  | 83130.27 | 0 | 0 | 0
V1-I0-70605-04D02-6530040 | Светодиодный светильник VARTON промышленный Olymp 2.0 300 Вт 4000 K класс защиты IP65 угол 30 градусов диммируемый по протоколу DALI | 300W | 4000K | 45000 лм | шт | 10.37 | 0.064864 | 79622.75 |  | DALI | 35 |  | 79622.75 | 0 | 0 | 0
V1-I0-70605-04D07-6530040 | Светодиодный светильник VARTON промышленный Olymp 2.0 300 Вт 4000 K класс защиты IP65 угол 60 градусов диммируемый по протоколу DALI | 300W | 4000K | 45000 лм | шт | 12.6 | 0.064864 | 79622.75 |  | DALI | 60 |  | 79622.75 | 0 | 0 | 0
V1-I0-7M605-04L06-6530050 | Светодиодный светильник VARTON промышленный Olymp 2.0 300 Вт 5000 К IP65 90 градусов MAXI | 300W | 5000K | 47500 лм | шт | 10.37 | 0.064864 | 79596.26 |  |  | 25 |  | 79596.26 | 0 | 0 | 0
V1-I0-7M605-04L07-6530050 | Светодиодный светильник VARTON промышленный Olymp 2.0 300 Вт 5000 К IP65 60 градусов MAXI | 300W | 5000K | 47500 лм | шт | 10.37 | 0.064864 | 79596.26 |  |  | 25 |  | 79596.26 | 0 | 0 | 0
V1-I0-7M605-04L05-6530050 | Светодиодный светильник VARTON промышленный Olymp 2.0 300 Вт 5000 К IP65 120 градусов MAXI | 300W | 5000K | 47500 лм | шт | 10.37 | 0.064864 | 79596.26 |  |  | 25 |  | 79596.26 | 0 | 0 | 0
V1-I0-70605-04L10-6530050 | Светодиодный светильник VARTON промышленный Olymp 2.0 300 Вт 5000 K класс защиты IP65 угол 12 градусов | 300W | 5000K | 45000 лм | шт | 10.37 | 0.064864 | 75805.96 |  |  | 25 |  | 75805.96 | 0 | 0 | 0
V1-I0-70605-04L02-6530050 | Светодиодный светильник VARTON промышленный Olymp 2.0 300 Вт 5000 K класс защиты IP65 угол 30 градусов | 300W | 5000K | 45000 лм | шт | 10.37 | 0.054054 | 75805.96 |  |  | 25 |  | 75805.96 | 0 | 0 | 0
V1-I0-70605-04L07-6530050 | Светодиодный светильник VARTON промышленный Olymp 2.0 300 Вт 5000 K класс защиты IP65 угол 60 градусов | 300W | 5000K | 45000 лм | шт | 10.37 | 0.054054 | 75805.96 |  |  | 15 |  | 75805.96 | 0 | 0 | 0
V1-I0-70605-04L06-6530050 | Светодиодный светильник VARTON промышленный Olymp 2.0 300 Вт 5000 K класс защиты IP65 угол 90 градусов | 300W | 5000K | 45000 лм | шт | 11.2 | 0.054054 | 75805.96 |  |  | 15 |  | 75805.96 | 0 | 0 | 0
V1-I0-7M605-04L02-6530050 | Светодиодный светильник VARTON промышленный Olymp 2.0 300 Вт 5000 К IP65 30 градусов MAXI | 300W | 5000K | 47500 лм | шт | 10.37 | 0.064864 | 79596.26 |  |  | 25 |  | 79596.26 | 0 | 0 | 0
V1-I0-70605-04L05-6530050 | Светодиодный светильник VARTON промышленный Olymp 2.0 300 Вт 5000 K класс защиты IP65 угол 120 градусов | 300W | 5000K | 45000 лм | шт | 10.37 | 0.064864 | 75805.96 |  |  | 15 |  | 75805.96 | 0 | 0 | 0
V1-I0-70605-04D02-6530050 | Светодиодный светильник VARTON промышленный Olymp 2.0 300 Вт 5000 K класс защиты IP65 угол 30 градусов диммируемый по протоколу DALI | 300W | 5000K | 45000 лм | шт | 10.37 | 0.064864 | 79622.75 |  | DALI | 35 |  | 79622.75 | 0 | 0 | 0
V1-I0-70605-04D06-6530050 | Светодиодный светильник VARTON промышленный Olymp 2.0 300 Вт 5000 K класс защиты IP65 угол 90 градусов диммируемый по протоколу DALI | 300W | 5000K | 45000 лм | шт | 11.2 | 0.064864 | 79622.75 |  | DALI | 15 |  | 79622.75 | 0 | 0 | 0
V1-I0-7M605-04D07-6530050 | Светодиодный светильник VARTON промышленный Olymp 2.0 300 Вт 5000 К IP65 60 градусов MAXI DALI | 300W | 5000K | 47500 лм | шт | 10.37 | 0.064864 | 83130.27 |  | DALI | 35 |  | 83130.27 | 0 | 0 | 0
V1-I0-70605-04D07-6530050 | Светодиодный светильник VARTON промышленный Olymp 2.0 300 Вт 5000 K класс защиты IP65 угол 60 градусов диммируемый по протоколу DALI | 300W | 5000K | 45000 лм | шт | 12.6 | 0.064864 | 79622.75 |  | DALI | 60 |  | 79622.75 | 0 | 0 | 0
V1-I0-7M605-04D06-6530050 | Светодиодный светильник VARTON промышленный Olymp 2.0 300 Вт 5000 К IP65 90 градусов MAXI DALI | 300W | 5000K | 47500 лм | шт | 10.37 | 0.064864 | 83130.27 |  | DALI | 35 |  | 83130.27 | 0 | 0 | 0
V1-I0-7M605-04D05-6530050 | Светодиодный светильник VARTON промышленный Olymp 2.0 300 Вт 5000 К IP65 120 градусов MAXI DALI | 300W | 5000K | 47500 лм | шт | 10.37 | 0.064864 | 83130.27 |  | DALI | 35 |  | 83130.27 | 0 | 0 | 0
V1-I0-7M605-04D02-6530050 | Светодиодный светильник VARTON промышленный Olymp 2.0 300 Вт 5000 К IP65 30 градусов MAXI DALI | 300W | 5000K | 47500 лм | шт | 10.37 | 0.064864 | 83130.27 |  | DALI | 35 |  | 83130.27 | 0 | 0 | 0
V1-I0-70605-04D10-6530050 | Светодиодный светильник VARTON промышленный Olymp 2.0 300 Вт 5000 K класс защиты IP65 угол 12 градусов диммируемый по протоколу DALI | 300W | 5000K | 45000 лм | шт | 10.37 | 0.064864 | 79622.75 |  | DALI | 35 |  | 79622.75 | 0 | 0 | 0
V1-I0-70605-04D05-6530050 | Светодиодный светильник VARTON промышленный Olymp 2.0 300 Вт 5000 K класс защиты IP65 угол 120 градусов диммируемый по протоколу DALI | 300W | 5000K | 45000 лм | шт | 10.37 | 0.054054 | 79622.75 |  | DALI | 25 |  | 79622.75 | 0 | 0 | 0
Olymp 2.0 SKLAD 50 Вт
V1-I0-70600-04L08-6505040 | Светодиодный светильник VARTON промышленный Olymp 2.0 50 Вт 4000 K IP65 30°х110° | 50W | 4000K | 7150 лм | шт | 4.05 | 0.021168 | 17962.05 |  |  | 25 |  | 17962.05 | 0 | 0 | 0
V1-I0-70600-04L55-6505040 | Светодиодный светильник VARTON промышленный Olymp 2.0 50 Вт 4000 К IP65 15°х50° | 50W | 4000K | 7400 лм | шт | 4.05 | 0.021168 | 17962.05 |  |  | 25 |  | 17962.05 | 0 | 0 | 0
V1-I0-7M600-04L08-6505040 | Светодиодный светильник VARTON промышленный Olymp 2.0 50 Вт 4000 K IP65 30°х110° MAXI | 50W | 4000K | 7750 лм | шт | 4.05 | 0.021168 | 18860.15 |  |  | 25 |  | 18860.15 | 0 | 0 | 0
V1-I0-70600-04D55-6505040 | Светодиодный светильник VARTON промышленный Olymp 2.0 50 Вт 4000 К IP65 15°х50° DALI | 50W | 4000K | 7400 лм | шт | 4.05 | 0.021168 | 18822.66 |  | DALI | 35 |  | 18822.66 | 0 | 0 | 0
V1-I0-7M600-04D08-6505040 | Светодиодный светильник VARTON промышленный Olymp 2.0 50 Вт 4000 К IP65 30°x110° MAXI DALI | 50W | 4000K | 7750 лм | шт | 4.05 | 0.021168 | 19763.79 |  | DALI | 35 |  | 19763.79 | 0 | 0 | 0
V1-I0-70600-04D08-6505040 | Светодиодный светильник VARTON промышленный Olymp 2.0 50 Вт 4000 K IP65 30°х110° DALI | 50W | 4000K | 7150 лм | шт | 4.05 | 0.021168 | 18822.66 |  | DALI | 35 |  | 18822.66 | 0 | 0 | 0
V1-I0-70600-04L08-6505050 | Светодиодный светильник VARTON промышленный Olymp 2.0 50 Вт 5000 K IP65 30°х110° | 50W | 5000K | 7150 лм | шт | 4.05 | 0.021168 | 17962.05 |  |  | 15 |  | 17962.05 | 0 | 0 | 0
V1-I0-70600-04L55-6505050 | Светодиодный светильник VARTON промышленный Olymp 2.0 50 Вт 5000 К IP65 15°х50° | 50W | 5000K | 7400 лм | шт | 4.05 | 0.021168 | 17962.05 |  |  | 15 |  | 17962.05 | 0 | 0 | 0
V1-I0-7M600-04L08-6505050 | Светодиодный светильник VARTON промышленный Olymp 2.0 50 Вт 5000 К IP65 30°x110° MAXI | 50W | 5000K | 7750 лм | шт | 4.05 | 0.021168 | 18860.15 |  |  | 25 |  | 18860.15 | 0 | 0 | 0
V1-I0-7M600-04D08-6505050 | Светодиодный светильник VARTON промышленный Olymp 2.0 50 Вт 5000 К IP65 30°x110° MAXI DALI | 50W | 5000K | 7750 лм | шт | 4.05 | 0.021168 | 19763.79 |  | DALI | 35 |  | 19763.79 | 0 | 0 | 0
V1-I0-70600-04D08-6505050 | Светодиодный светильник VARTON промышленный Olymp 2.0 50 Вт 5000 K IP65 30°х110° DALI | 50W | 5000K | 7150 лм | шт | 4.05 | 0.021168 | 18822.66 |  | DALI | 35 |  | 18822.66 | 0 | 0 | 0
V1-I0-70600-04D55-6505050 | Светодиодный светильник VARTON промышленный Olymp 2.0 50 Вт 5000 К IP65 15°х50° DALI | 50W | 5000K | 7400 лм | шт | 4.05 | 0.021168 | 18822.66 |  | DALI | 35 |  | 18822.66 | 0 | 0 | 0
Olymp 2.0 SKLAD 75 Вт
V1-I0-70601-04L08-6507540 | Светодиодный светильник VARTON промышленный Olymp 2.0 75 Вт 4000 K IP65 30°х110° | 75W | 4000K | 10860 лм | шт | 4.15 | 0.02974 | 24050.9 |  |  | 25 |  | 24050.9 | 0 | 0 | 0
V1-I0-7M601-04L08-6507540 | Светодиодный светильник VARTON промышленный Olymp 2.0 75 Вт 4000 K IP65 30°х110° MAXI | 75W | 4000K | 11600 лм | шт | 4.15 | 0.02974 | 25253.42 |  |  | 25 |  | 25253.42 | 0 | 0 | 0
V1-I0-70601-04L55-6507540 | Светодиодный светильник VARTON промышленный Olymp 2.0 75 Вт 4000 K IP65 15°х50° | 75W | 4000K | 11250 лм | шт | 4.15 | 0.02448 | 24050.9 |  |  | 25 |  | 24050.9 | 0 | 0 | 0
V1-I0-70601-04D55-6507540 | Светодиодный светильник VARTON промышленный Olymp 2.0 75 Вт 4000 К IP65 15°х50° DALI | 75W | 4000K | 11250 лм | шт | 4.15 | 0.02448 | 25690.21 |  | DALI | 35 |  | 25690.21 | 0 | 0 | 0
V1-I0-7M601-04D08-6507540 | Светодиодный светильник VARTON промышленный Olymp 2.0 75 Вт 4000 К IP65 30°x110° MAXI DALI | 75W | 4000K | 11600 лм | шт | 4.15 | 0.02974 | 26974.72 |  | DALI | 35 |  | 26974.72 | 0 | 0 | 0
V1-I0-70601-04D08-6507540 | Светодиодный светильник VARTON промышленный Olymp 2.0 75 Вт 4000 K IP65 30°х110° DALI | 75W | 4000K | 10860 лм | шт | 4.15 | 0.02974 | 25690.21 |  | DALI | 35 |  | 25690.21 | 0 | 0 | 0
V1-I0-70601-04L55-6507550 | Светодиодный светильник VARTON промышленный Olymp 2.0 75 Вт 5000 К IP65 15°х50° | 75W | 5000K | 11250 лм | шт | 4.15 | 0.02448 | 24050.9 |  |  | 15 |  | 24050.9 | 0 | 0 | 0
V1-I0-70601-04L08-6507550 | Светодиодный светильник VARTON промышленный Olymp 2.0 75 Вт 5000 K IP65 30°х110° | 75W | 5000K | 10860 лм | шт | 4.15 | 0.02974 | 24050.9 |  |  | 15 |  | 24050.9 | 0 | 0 | 0
V1-I0-7M601-04L08-6507550 | Светодиодный светильник VARTON промышленный Olymp 2.0 75 Вт 5000 К IP65 30°x110° MAXI | 75W | 5000K | 11600 лм | шт | 4.15 | 0.02974 | 25253.42 |  |  | 25 |  | 25253.42 | 0 | 0 | 0
V1-I0-70601-04D08-6507550 | Светодиодный светильник VARTON промышленный Olymp 2.0 75 Вт 5000 K IP65 30°х110° DALI | 75W | 5000K | 10860 лм | шт | 4.15 | 0.02974 | 25690.21 |  | DALI | 35 |  | 25690.21 | 0 | 0 | 0
V1-I0-7M601-04D08-6507550 | Светодиодный светильник VARTON промышленный Olymp 2.0 75 Вт 5000 К IP65 30°x110° MAXI DALI | 75W | 5000K | 11600 лм | шт | 4.15 | 0.02974 | 26974.72 |  | DALI | 35 |  | 26974.72 | 0 | 0 | 0
V1-I0-70601-04D55-6507550 | Светодиодный светильник VARTON промышленный Olymp 2.0 75 Вт 5000 К IP65 15°х50° DALI | 75W | 5000K | 11250 лм | шт | 4.15 | 0.02448 | 25690.21 |  | DALI | 35 |  | 25690.21 | 0 | 0 | 0
Olymp 2.0 SKLAD 100 Вт
V1-I0-7M602-04L08-6510040 | Светодиодный светильник VARTON промышленный Olymp 2.0 100 Вт 4000 К IP65 30°х110° MAXI | 100W | 4000K | 15350 лм | шт | 5.6 | 0.021168 | 31646.69 |  |  | 25 |  | 31646.69 | 0 | 0 | 0
V1-I0-70602-04L55-6510040 | Светодиодный светильник VARTON промышленный Olymp 2.0 100 Вт 4000 К IP65 15°х50° | 100W | 4000K | 15000 лм | шт | 5.6 | 0.021168 | 30139.72 |  |  | 25 |  | 30139.72 | 0 | 0 | 0
V1-I0-70602-04L08-6510040 | Светодиодный светильник VARTON промышленный Olymp 2.0 100 Вт 4000 К IP65 30°х110° | 100W | 4000K | 14550 лм | шт | 5.6 | 0.021168 | 30139.72 |  |  | 25 |  | 30139.72 | 0 | 0 | 0
V1-I0-70602-04D08-6510040 | Светодиодный светильник VARTON промышленный Olymp 2.0 100 Вт 4000 K IP65 30°х110° DALI | 100W | 4000K | 14550 лм | шт | 5.6 | 0.021168 | 31755.18 |  | DALI | 35 |  | 31755.18 | 0 | 0 | 0
V1-I0-7M602-04D08-6510040 | Светодиодный светильник VARTON промышленный Olymp 2.0 100 Вт 4000 К IP65 30°x110° MAXI DALI | 100W | 4000K | 15350 лм | шт | 5.6 | 0.021168 | 33989.1 |  | DALI | 35 |  | 33989.1 | 0 | 0 | 0
V1-I0-70602-04D55-6510040 | Светодиодный светильник VARTON промышленный Olymp 2.0 100 Вт 4000 К IP65 15°х50° DALI | 100W | 4000K | 15000 лм | шт | 5.6 | 0.021168 | 32370.57 |  | DALI | 35 |  | 32370.57 | 0 | 0 | 0
V1-I0-7M602-04L08-6510050 | Светодиодный светильник VARTON промышленный Olymp 2.0 100 Вт 5000 К IP65 30°x110° MAXI | 100W | 5000K | 15350 лм | шт | 5.6 | 0.021168 | 31646.69 |  |  | 25 |  | 31646.69 | 0 | 0 | 0
V1-I0-70602-04L08-6510050 | Светодиодный светильник VARTON промышленный Olymp 2.0 100 Вт 5000 К IP65 30°х110° | 100W | 5000K | 14550 лм | шт | 5.6 | 0.01764 | 30139.72 |  |  | 15 |  | 30139.72 | 0 | 0 | 0
V1-I0-70602-04L55-6510050 | Светодиодный светильник VARTON промышленный Olymp 2.0 100 Вт 5000 К IP65 15°х50° | 100W | 5000K | 15000 лм | шт | 5.6 | 0.021168 | 30139.72 |  |  | 15 |  | 30139.72 | 0 | 0 | 0
V1-I0-70602-04D55-6510050 | Светодиодный светильник VARTON промышленный Olymp 2.0 100 Вт 5000 К IP65 15°х50° DALI | 100W | 5000K | 15000 лм | шт | 5.6 | 0.021168 | 31755.18 |  | DALI | 35 |  | 31755.18 | 0 | 0 | 0
V1-I0-7M602-04D08-6510050 | Светодиодный светильник VARTON промышленный Olymp 2.0 100 Вт 5000 К IP65 30°x110° MAXI DALI | 100W | 5000K | 15350 лм | шт | 5.6 | 0.021168 | 33989.1 |  | DALI | 35 |  | 33989.1 | 0 | 0 | 0
V1-I0-70602-04D08-6510050 | Светодиодный светильник VARTON промышленный Olymp 2.0 100 Вт 5000 К IP65 30°х110° DALI | 100W | 5000K | 14550 лм | шт | 5.6 | 0.021168 | 31755.18 |  | DALI | 35 |  | 31755.18 | 0 | 0 | 0
Olymp 2.0 SKLAD 125/150 Вт
V1-I0-70603-04L08-6512540 | Светодиодный светильник VARTON промышленный Olymp 2.0 125 Вт 4000 K IP65 30°х110° | 125W | 4000K | 18330 лм | шт | 7.6 | 0.030252 | 38177 |  |  | 25 |  | 38177 | 0 | 0 | 0
V1-I0-70603-04L55-6512540 | Светодиодный светильник VARTON промышленный Olymp 2.0 125 Вт 4000 К IP65 15°х50° | 125W | 4000K | 18900 лм | шт | 7.6 | 0.030252 | 38177 |  |  | 25 |  | 38177 | 0 | 0 | 0
V1-I0-7M603-04L08-6512540 | Светодиодный светильник VARTON промышленный Olymp 2.0 125 Вт 4000 K IP65 30°х110° MAXI | 125W | 4000K | 19400 лм | шт | 7.6 | 0.036302 | 40085.85 |  |  | 25 |  | 40085.85 | 0 | 0 | 0
V1-I0-70603-04D08-6512540 | Светодиодный светильник VARTON промышленный Olymp 2.0 125 Вт 4000 К IP65 30°х110° DALI | 125W | 4000K | 18330 лм | шт | 7.6 | 0.036302 | 42024.47 |  | DALI | 35 |  | 42024.47 | 0 | 0 | 0
V1-I0-70603-04D55-6512540 | Светодиодный светильник VARTON промышленный Olymp 2.0 125 Вт 4000 К IP65 15°х50° DALI | 125W | 4000K | 18900 лм | шт | 7.6 | 0.036302 | 42024.47 |  | DALI | 35 |  | 42024.47 | 0 | 0 | 0
V1-I0-7M603-04D08-6512540 | Светодиодный светильник VARTON промышленный Olymp 2.0 125 Вт 4000 К IP65 30°x110° MAXI DALI | 125W | 4000K | 19400 лм | шт | 7.6 | 0.036302 | 44125.69 |  | DALI | 35 |  | 44125.69 | 0 | 0 | 0
V1-I0-7M603-04L08-6512550 | Светодиодный светильник VARTON промышленный Olymp 2.0 125 Вт 5000 К IP65 30°x110° MAXI | 125W | 5000K | 19400 лм | шт | 7.6 | 0.036302 | 40085.85 |  |  | 25 |  | 40085.85 | 0 | 0 | 0
V1-I0-70603-04L08-6512550 | Светодиодный светильник VARTON промышленный Olymp 2.0 125 Вт 5000 К IP65 30°х110° | 125W | 5000K | 18330 лм | шт | 7.6 | 0.030252 | 38177 |  |  | 15 |  | 38177 | 0 | 0 | 0
V1-I0-70603-04L55-6512550 | Светодиодный светильник VARTON промышленный Olymp 2.0 125 Вт 5000 К IP65 15°х50° | 125W | 5000K | 18900 лм | шт | 7.6 | 0.036302 | 38177 |  |  | 15 |  | 38177 | 0 | 0 | 0
V1-I0-7M603-04D08-6512550 | Светодиодный светильник VARTON промышленный Olymp 2.0 125 Вт 5000 К IP65 30°x110° MAXI DALI | 125W | 5000K | 19400 лм | шт | 7.6 | 0.030252 | 44125.69 |  | DALI | 35 |  | 44125.69 | 0 | 0 | 0
V1-I0-70603-04D08-6512550 | Светодиодный светильник VARTON промышленный Olymp 2.0 125 Вт 5000 К IP65 30°х110° DALI | 125W | 5000K | 18330 лм | шт | 7.6 | 0.030252 | 42024.47 |  | DALI | 35 |  | 42024.47 | 0 | 0 | 0
V1-I0-70603-04D55-6512550 | Светодиодный светильник VARTON промышленный Olymp 2.0 125 Вт 5000 К IP65 15°х50° DALI | 125W | 5000K | 18900 лм | шт | 7.6 | 0.036302 | 42024.47 |  | DALI | 35 |  | 42024.47 | 0 | 0 | 0
V1-I0-7M603-04L08-6515040 | Светодиодный светильник VARTON промышленный Olymp 2.0 150 Вт 4000 K IP65 30°х110° MAXI | 150W | 4000K | 23250 лм | шт | 7.6 | 0.036302 | 44433.24 |  |  | 25 |  | 44433.24 | 0 | 0 | 0
V1-I0-70603-04L08-6515040 | Светодиодный светильник VARTON промышленный Olymp 2.0 150 Вт 4000 K IP65 30°х110° | 150W | 4000K | 21830 лм | шт | 7.6 | 0.030252 | 42317.37 |  |  | 25 |  | 42317.37 | 0 | 0 | 0
V1-I0-70603-04L55-6515040 | Светодиодный светильник VARTON промышленный Olymp 2.0 150 Вт 4000 К IP65 15°х50° | 150W | 4000K | 22500 лм | шт | 7.6 | 0.036302 | 42317.37 |  |  | 25 |  | 42317.37 | 0 | 0 | 0
V1-I0-70603-04D08-6515040 | Светодиодный светильник VARTON промышленный Olymp 2.0 150 Вт 4000 K IP65 30°х110° DALI | 150W | 4000K | 21830 лм | шт | 7.6 | 0.036302 | 46134.16 |  | DALI | 35 |  | 46134.16 | 0 | 0 | 0
V1-I0-70603-04D55-6515040 | Светодиодный светильник VARTON промышленный Olymp 2.0 150 Вт 4000 К IP65 15°х50° DALI | 150W | 4000K | 22500 лм | шт | 7.6 | 0.036302 | 46134.16 |  | DALI | 35 |  | 46134.16 | 0 | 0 | 0
V1-I0-7M603-04D08-6515040 | Светодиодный светильник VARTON промышленный Olymp 2.0 150 Вт 4000 К IP65 30°x110° MAXI DALI | 150W | 4000K | 23250 лм | шт | 7.6 | 0.036302 | 48440.87 |  | DALI | 35 |  | 48440.87 | 0 | 0 | 0
V1-I0-7M603-04L08-6515050 | Светодиодный светильник VARTON промышленный Olymp 2.0 150 Вт 5000 К IP65 30°x110° MAXI | 150W | 5000K | 23250 лм | шт | 7.6 | 0.036302 | 44433.24 |  |  | 25 |  | 44433.24 | 0 | 0 | 0
V1-I0-70603-04L08-6515050 | Светодиодный светильник VARTON промышленный Olymp 2.0 150 Вт 5000 К IP65 30°х110° | 150W | 5000K | 21830 лм | шт | 7.6 | 0.030252 | 42317.37 |  |  | 15 |  | 42317.37 | 0 | 0 | 0
V1-I0-70603-04L55-6515050 | Светодиодный светильник VARTON промышленный Olymp 2.0 150 Вт 5000 К IP65 15°х50° | 150W | 5000K | 22500 лм | шт | 7.6 | 0.030252 | 42317.37 |  |  | 15 |  | 42317.37 | 0 | 0 | 0
V1-I0-7M603-04D08-6515050 | Светодиодный светильник VARTON промышленный Olymp 2.0 150 Вт 5000 К IP65 30°x110° MAXI DALI | 150W | 5000K | 23250 лм | шт | 7.6 | 0.036302 | 48440.87 |  | DALI | 35 |  | 48440.87 | 0 | 0 | 0
V1-I0-70603-04D55-6515050 | Светодиодный светильник VARTON промышленный Olymp 2.0 150 Вт 5000 К IP65 15°х50° DALI | 150W | 5000K | 22500 лм | шт | 7.6 | 0.036302 | 46134.16 |  | DALI | 35 |  | 46134.16 | 0 | 0 | 0
V1-I0-70603-04D08-6515050 | Светодиодный светильник VARTON промышленный Olymp 2.0 150 Вт 5000 К IP65 30°х110° DALI | 150W | 5000K | 21830 лм | шт | 7.6 | 0.036302 | 46134.16 |  | DALI | 35 |  | 46134.16 | 0 | 0 | 0
Olymp 2.0 SKLAD 175/200 Вт
V1-I0-70604-04L08-6517540 | Светодиодный светильник VARTON промышленный Olymp 2.0 175 Вт 4000 K IP65 30°х110° | 175W | 4000K | 25700 лм | шт | 8.1 | 0.06486 | 48588.89 |  |  | 25 |  | 48588.89 | 0 | 0 | 0
V1-I0-7M604-04L08-6517540 | Светодиодный светильник VARTON промышленный Olymp 2.0 175 Вт 4000 K IP65 30°х110° MAXI | 175W | 4000K | 27150 лм | шт | 8.1 | 0.06486 | 51018.33 |  |  | 25 |  | 51018.33 | 0 | 0 | 0
V1-I0-70604-04L55-6517540 | Светодиодный светильник VARTON промышленный Olymp 2.0 175 Вт 4000 К IP65 15°х50° | 175W | 4000K | 26500 лм | шт | 8.1 | 0.06486 | 48588.89 |  |  | 25 |  | 48588.89 | 0 | 0 | 0
V1-I0-7M604-04D08-6517540 | Светодиодный светильник VARTON промышленный Olymp 2.0 175 Вт 4000 К IP65 30°x110° MAXI DALI | 175W | 4000K | 27150 лм | шт | 8.1 | 0.06486 | 55025.95 |  | DALI | 35 |  | 55025.95 | 0 | 0 | 0
V1-I0-70604-04D08-6517540 | Светодиодный светильник VARTON промышленный Olymp 2.0 175 Вт 4000 K IP65 30°х110° DALI | 175W | 4000K | 25700 лм | шт | 8.1 | 0.06486 | 52405.67 |  | DALI | 35 |  | 52405.67 | 0 | 0 | 0
V1-I0-70604-04D55-6517540 | Светодиодный светильник VARTON промышленный Olymp 2.0 175 Вт 4000 К IP65 15°х50° DALI | 175W | 4000K | 26500 лм | шт | 8.1 | 0.06486 | 52405.67 |  | DALI | 35 |  | 52405.67 | 0 | 0 | 0
V1-I0-7M604-04L08-6517550 | Светодиодный светильник VARTON промышленный Olymp 2.0 175 Вт 5000 К IP65 30°x110° MAXI | 175W | 5000K | 27150 лм | шт | 8.1 | 0.06486 | 51018.33 |  |  | 25 |  | 51018.33 | 0 | 0 | 0
V1-I0-70604-04L08-6517550 | Светодиодный светильник VARTON промышленный Olymp 2.0 175 Вт 5000 K IP65 30°х110° | 175W | 5000K | 25700 лм | шт | 8.1 | 0.06486 | 48588.89 |  |  | 25 |  | 48588.89 | 0 | 0 | 0
V1-I0-70604-04L55-6517550 | Светодиодный светильник VARTON промышленный Olymp 2.0 175 Вт 5000 К IP65 15°х50° | 175W | 5000K | 26500 лм | шт | 8.1 | 0.06486 | 48588.89 |  |  | 25 |  | 48588.89 | 0 | 0 | 0
V1-I0-70604-04D55-6517550 | Светодиодный светильник VARTON промышленный Olymp 2.0 175 Вт 5000 К IP65 15°х50° DALI | 175W | 5000K | 26500 лм | шт | 8.1 | 0.06486 | 52405.67 |  | DALI | 35 |  | 52405.67 | 0 | 0 | 0
V1-I0-7M604-04D08-6517550 | Светодиодный светильник VARTON промышленный Olymp 2.0 175 Вт 5000 К IP65 30°x110° MAXI DALI | 175W | 5000K | 27150 лм | шт | 8.1 | 0.06486 | 55025.95 |  | DALI | 35 |  | 55025.95 | 0 | 0 | 0
V1-I0-70604-04D08-6517550 | Светодиодный светильник VARTON промышленный Olymp 2.0 175 Вт 5000 K IP65 30°х110° DALI | 175W | 5000K | 25700 лм | шт | 8.1 | 0.06486 | 52405.67 |  | DALI | 35 |  | 52405.67 | 0 | 0 | 0
V1-I0-70604-04L55-6520040 | Светодиодный светильник VARTON промышленный Olymp 2.0 200 Вт 4000 К IP65 15°х50° | 200W | 4000K | 30000 лм | шт | 8.1 | 0.06486 | 51450.64 |  |  | 25 |  | 51450.64 | 0 | 0 | 0
V1-I0-70604-04L08-6520040 | Светодиодный светильник VARTON промышленный Olymp 2.0 200 Вт 4000 K IP65 30°х110° | 200W | 4000K | 29100 лм | шт | 8.1 | 0.06486 | 51450.64 |  |  | 25 |  | 51450.64 | 0 | 0 | 0
V1-I0-7M604-04L08-6520040 | Светодиодный светильник VARTON промышленный Olymp 2.0 200 Вт 4000 K IP65 30°х110° MAXI | 200W | 4000K | 30900 лм | шт | 8.1 | 0.06486 | 54023.17 |  |  | 25 |  | 54023.17 | 0 | 0 | 0
V1-I0-7M604-04D08-6520040 | Светодиодный светильник VARTON промышленный Olymp 2.0 200 Вт 4000 К IP65 30°x110° MAXI DALI | 200W | 4000K | 30900 лм | шт | 8.1 | 0.06486 | 58030.8 |  | DALI | 35 |  | 58030.8 | 0 | 0 | 0
V1-I0-70604-04D55-6520040 | Светодиодный светильник VARTON промышленный Olymp 2.0 200 Вт 4000 К IP65 15°х50° DALI | 200W | 4000K | 30000 лм | шт | 8.1 | 0.06486 | 55267.43 |  | DALI | 35 |  | 55267.43 | 0 | 0 | 0
V1-I0-70604-04D08-6520040 | Светодиодный светильник VARTON промышленный Olymp 2.0 200 Вт 4000 K IP65 30°х110° DALI | 200W | 4000K | 29100 лм | шт | 8.1 | 0.06486 | 55267.43 |  | DALI | 35 |  | 55267.43 | 0 | 0 | 0
V1-I0-70604-04L55-6520050 | Светодиодный светильник VARTON промышленный Olymp 2.0 200 Вт 5000 К IP65 15°х50° | 200W | 5000K | 30000 лм | шт | 8.1 | 0.06486 | 51450.64 |  |  | 25 |  | 51450.64 | 0 | 0 | 0
V1-I0-70604-04L08-6520050 | Светодиодный светильник VARTON промышленный Olymp 2.0 200 Вт 5000 K IP65 30°х110° | 200W | 5000K | 29100 лм | шт | 8.1 | 0.06486 | 51450.64 | 2 |  | 25 |  | 51450.64 | 0 | 0 | 0
V1-I0-7M604-04L08-6520050 | Светодиодный светильник VARTON промышленный Olymp 2.0 200 Вт 5000 К IP65 30°x110° MAXI | 200W | 5000K | 30900 лм | шт | 8.1 | 0.06486 | 54023.17 |  |  | 25 |  | 54023.17 | 0 | 0 | 0
V1-I0-7M604-04D08-6520050 | Светодиодный светильник VARTON промышленный Olymp 2.0 200 Вт 5000 К IP65 30°x110° MAXI DALI | 200W | 5000K | 30900 лм | шт | 8.1 | 0.06486 | 58030.8 |  | DALI | 35 |  | 58030.8 | 0 | 0 | 0
V1-I0-70604-04D55-6520050 | Светодиодный светильник VARTON промышленный Olymp 2.0 200 Вт 5000 К IP65 15°х50° DALI | 200W | 5000K | 30000 лм | шт | 8.1 | 0.06486 | 55267.43 |  | DALI | 35 |  | 55267.43 | 0 | 0 | 0
V1-I0-70604-04D08-6520050 | Светодиодный светильник VARTON промышленный Olymp 2.0 200 Вт 5000 K IP65 30°х110° DALI | 200W | 5000K | 29100 лм | шт | 8.1 | 0.06486 | 55267.43 |  | DALI | 35 |  | 55267.43 | 0 | 0 | 0
Olymp 2.0 SKLAD 250 Вт
V1-I0-70608-04L08-6525040 | Светодиодный светильник VARTON промышленный Olymp 2.0 250 Вт 4000 K IP65 30°х110° | 250W | 4000K | 36400 лм | шт | 8.5 | 0.0363 | 57539.45 |  |  | 25 |  | 57539.45 | 0 | 0 | 0
V1-I0-70608-04L55-6525040 | Светодиодный светильник VARTON промышленный Olymp 2.0 250 Вт 4000 К IP65 15°х50° | 250W | 4000K | 37500 лм | шт | 8.5 | 0.0363 | 57539.45 |  |  | 25 |  | 57539.45 | 0 | 0 | 0
V1-I0-7M608-04L08-6525040 | Светодиодный светильник VARTON промышленный Olymp 2.0 250 Вт 4000 K IP65 30°х110° MAXI | 250W | 4000K | 38750 лм | шт | 8.5 | 0.0363 | 60416.42 |  |  | 25 |  | 60416.42 | 0 | 0 | 0
V1-I0-70608-04D55-6525040 | Светодиодный светильник VARTON промышленный Olymp 2.0 250 Вт 4000 К IP65 15°х50° DALI | 250W | 4000K | 37500 лм | шт | 8.5 | 0.0363 | 61356.24 |  | DALI | 35 |  | 61356.24 | 0 | 0 | 0
V1-I0-70608-04D08-6525040 | Светодиодный светильник VARTON промышленный Olymp 2.0 250 Вт 4000 K IP65 30°х110° DALI | 250W | 4000K | 36400 лм | шт | 8.5 | 0.0363 | 61356.24 |  | DALI | 25 |  | 61356.24 | 0 | 0 | 0
V1-I0-7M608-04D08-6525040 | Светодиодный светильник VARTON промышленный Olymp 2.0 250 Вт 4000 К IP65 30°x110° MAXI DALI | 250W | 4000K | 38750 лм | шт | 8.5 | 0.0363 | 64424.05 |  | DALI | 35 |  | 64424.05 | 0 | 0 | 0
V1-I0-70608-04L08-6525050 | Светодиодный светильник VARTON промышленный Olymp 2.0 250 Вт 5000 K IP65 30°х110° | 250W | 5000K | 36400 лм | шт | 8.5 | 0.0363 | 57539.45 |  |  | 25 |  | 57539.45 | 0 | 0 | 0
V1-I0-70608-04L55-6525050 | Светодиодный светильник VARTON промышленный Olymp 2.0 250 Вт 5000 К IP65 15°х50° | 250W | 5000K | 37500 лм | шт | 8.5 | 0.0363 | 57539.45 |  |  | 25 |  | 57539.45 | 0 | 0 | 0
V1-I0-7M608-04L08-6525050 | Светодиодный светильник VARTON промышленный Olymp 2.0 250 Вт 5000 К IP65 30°x110° MAXI | 250W | 5000K | 38750 лм | шт | 8.5 | 0.0363 | 60416.42 |  |  | 25 |  | 60416.42 | 0 | 0 | 0
V1-I0-70608-04D55-6525050 | Светодиодный светильник VARTON промышленный Olymp 2.0 250 Вт 5000 К IP65 15°х50° DALI | 250W | 5000K | 37500 лм | шт | 8.5 | 0.0363 | 61356.24 |  | DALI | 35 |  | 61356.24 | 0 | 0 | 0
V1-I0-7M608-04D08-6525050 | Светодиодный светильник VARTON промышленный Olymp 2.0 250 Вт 5000 К IP65 30°x110° MAXI DALI | 250W | 5000K | 38750 лм | шт | 8.5 | 0.0363 | 64424.05 |  | DALI | 35 |  | 64424.05 | 0 | 0 | 0
V1-I0-70608-04D08-6525050 | Светодиодный светильник VARTON промышленный Olymp 2.0 250 Вт 5000 K IP65 30°х110° DALI | 250W | 5000K | 36400 лм | шт | 8.5 | 0.0363 | 61356.24 |  | DALI | 35 |  | 61356.24 | 0 | 0 | 0
Olymp 2.0 SKLAD 300 Вт
V1-I0-7M605-04L08-6530040 | Светодиодный светильник VARTON промышленный Olymp 2.0 300 Вт 4000 K IP65 30°х110° MAXI | 300W | 4000K | 46100 лм | шт | 10.37 | 0.064864 | 79596.26 |  |  | 25 |  | 79596.26 | 0 | 0 | 0
V1-I0-70605-04L55-6530040 | Светодиодный светильник VARTON промышленный Olymp 2.0 300 Вт 4000 К IP65 15°х50° | 300W | 4000K | 45000 лм | шт | 10.37 | 0.064864 | 75805.96 |  |  | 25 |  | 75805.96 | 0 | 0 | 0
V1-I0-70605-04L08-6530040 | Светодиодный светильник VARTON промышленный Olymp 2.0 300 Вт 4000 K IP65 30°х110° | 300W | 4000K | 43650 лм | шт | 10.37 | 0.064864 | 75805.96 |  |  | 25 |  | 75805.96 | 0 | 0 | 0
V1-I0-70605-04D55-6530040 | Светодиодный светильник VARTON промышленный Olymp 2.0 300 Вт 4000 К IP65 15°х50° DALI | 300W | 4000K | 45000 лм | шт | 12.6 | 0.064864 | 79622.75 |  | DALI | 35 |  | 79622.75 | 0 | 0 | 0
V1-I0-7M605-04D08-6530040 | Светодиодный светильник VARTON промышленный Olymp 2.0 300 Вт 4000 К IP65 30°x110° MAXI DALI | 300W | 4000K | 46100 лм | шт | 10.37 | 0.064864 | 83130.27 |  | DALI | 35 |  | 83130.27 | 0 | 0 | 0
V1-I0-70605-04D08-6530040 | Светодиодный светильник VARTON промышленный Olymp 2.0 300 Вт 4000 K IP65 30°х110 DALI | 300W | 4000K | 43650 лм | шт | 12.6 | 0.064864 | 79622.75 |  | DALI | 35 |  | 79622.75 | 0 | 0 | 0
V1-I0-70605-04L55-6530050 | Светодиодный светильник VARTON промышленный Olymp 2.0 300 Вт 5000 К IP65 15°х50° | 300W | 5000K | 45000 лм | шт | 10.37 | 0.064864 | 75805.96 |  |  | 25 |  | 75805.96 | 0 | 0 | 0
V1-I0-7M605-04L08-6530050 | Светодиодный светильник VARTON промышленный Olymp 2.0 300 Вт 5000 К IP65 30°x110° MAXI | 300W | 5000K | 46100 лм | шт | 10.37 | 0.064864 | 79596.26 |  |  | 25 |  | 79596.26 | 0 | 0 | 0
V1-I0-70605-04L08-6530050 | Светодиодный светильник VARTON промышленный Olymp 2.0 300 Вт 5000 K IP65 30°х110° | 300W | 5000K | 43650 лм | шт | 10.37 | 0.064864 | 75805.96 |  |  | 25 |  | 75805.96 | 0 | 0 | 0
V1-I0-7M605-04D08-6530050 | Светодиодный светильник VARTON промышленный Olymp 2.0 300 Вт 5000 К IP65 30°x110° MAXI DALI | 300W | 5000K | 46100 лм | шт | 10.37 | 0.064864 | 83130.27 |  | DALI | 35 |  | 83130.27 | 0 | 0 | 0
V1-I0-70605-04D08-6530050 | Светодиодный светильник VARTON промышленный Olymp 2.0 300 Вт 5000 K IP65 30°х110 DALI | 300W | 5000K | 43650 лм | шт | 12.6 | 0.054054 | 79622.75 |  | DALI | 35 |  | 79622.75 | 0 | 0 | 0
V1-I0-70605-04D55-6530050 | Светодиодный светильник VARTON промышленный Olymp 2.0 300 Вт 5000 К IP65 15°х50° DALI | 300W | 5000K | 45000 лм | шт | 12.6 | 0.064864 | 79622.75 |  | DALI | 35 |  | 79622.75 | 0 | 0 | 0
Olymp 2.0 Xtrem
V1-I0-70603-04T06-6512540 | Светодиодный светильник VARTON промышленный Olymp 2.0 125 Вт 4000 K Xtrem класс защиты IP65 угол 90 градусов | 125W | 4000K | 18900 лм | шт | 7.6 | 0.036302 | 42023.15 |  |  | 35 |  | 42023.15 | 0 | 0 | 0
V1-I0-70603-04T06-6515040 | Светодиодный светильник VARTON промышленный Olymp 2.0 Xtrem 150 Вт 4000 K класс защиты IP65 угол 90 градусов | 150W | 4000K | 22500 лм | шт | 7.6 | 0.030252 | 47374.36 |  |  | 35 |  | 47374.36 | 0 | 0 | 0
V1-I0-70603-04H07-6515040 | Светодиодный светильник "ВАРТОН" промышленный Olymp 2.0 Xtrem 150 Вт 4000К класс защиты IP65 угол 60 градусов | 150W | 4000K | 22500 лм | шт | 7.6 | 0.036302 | 36021.55 |  |  | 35 |  | 36021.55 | 0 | 0 | 0
V1-I0-70604-04T05-6517540 | Светодиодный светильник VARTON промышленный Olymp 2.0 Xtrem 175 Вт 4000 K класс защиты IP65 угол 120 градусов | 175W | 4000K | 26500 лм | шт | 7.96 | 0.054054 | 54358.12 |  |  | 35 |  | 54358.12 | 0 | 0 | 0
Olymp 2.0 аксессуары
3pin-IP68-4-12 | Соединитель кабельный 3 контактный IP68 0.5-2.5мм2 4-12мм |  |  | - | шт | 0.4 | 0.00072 | 1205.18 | 106 |  |  |  | 1205.18 | 0 | 0 | 0
Olymp GL 2.0
Olymp GL 2.0 50 Вт
V1-I0-70630-04L07-6505040 | Светодиодный светильник VARTON промышленный Olymp GL 2.0 50 Вт 4000 K класс защиты IP65 угол 60 градусов рассеиватель закаленное стекло | 50W | 4000K | 7150 лм | шт | 4.83 | 0.01764 | 19666.93 |  |  | 35 |  | 19666.93 | 0 | 0 | 0
V1-I0-7M630-04L02-6505040 | Светодиодный светильник VARTON промышленный Olymp GL 2.0 50 Вт 4000 K IP65 30 градусов рассеиватель закаленное стекло MAXI | 50W | 4000K | 7500 лм | шт | 5.41 | 0.021168 | 20650.28 |  |  | 35 |  | 20650.28 | 0 | 0 | 0
V1-I0-70630-04L02-6505040 | Светодиодный светильник VARTON промышленный Olymp GL 2.0 50 Вт 4000 K класс защиты IP65 угол 30 градусов рассеиватель закаленное стекло | 50W | 4000K | 7150 лм | шт | 5.41 | 0.021168 | 19666.93 |  |  | 35 |  | 19666.93 | 0 | 0 | 0
V1-I0-70630-04L05-6505040 | Светодиодный светильник VARTON промышленный Olymp GL 2.0 50 Вт 4000 K класс защиты IP65 плафон рассеиватель закаленное стекло | 50W | 4000K | 7150 лм | шт | 5.41 | 0.021168 | 19666.93 |  |  | 35 |  | 19666.93 | 0 | 0 | 0
V1-I0-70630-04L08-6505040 | Светодиодный светильник VARTON промышленный Olymp GL 2.0 50 Вт 4000 K класс защиты IP65 угол 30x110 градусов рассеиватель закаленное стекло | 50W | 4000K | 7000 лм | шт | 5.41 | 0.021168 | 19666.93 |  |  | 35 |  | 19666.93 | 0 | 0 | 0
V1-I0-7M630-04L08-6505040 | Светодиодный светильник VARTON промышленный Olymp GL 2.0 50 Вт 4000 K IP65 30°х110° рассеиватель закаленное стекло MAXI | 50W | 4000K | 7250 лм | шт | 5.41 | 0.021168 | 20650.28 |  |  | 35 |  | 20650.28 | 0 | 0 | 0
V1-I0-70630-04L06-6505040 | Светодиодный светильник VARTON промышленный Olymp GL 2.0 50 Вт 4000 K класс защиты IP65 угол 90 градусов рассеиватель закаленное стекло | 50W | 4000K | 7150 лм | шт | 5.41 | 0.021168 | 19666.93 |  |  | 35 |  | 19666.93 | 0 | 0 | 0
V1-I0-7M630-04L07-6505040 | Светодиодный светильник VARTON промышленный Olymp GL 2.0 50 Вт 4000 K IP65 60 градусов рассеиватель закаленное стекло MAXI | 50W | 4000K | 7500 лм | шт | 5.41 | 0.021168 | 20650.28 |  |  | 35 |  | 20650.28 | 0 | 0 | 0
V1-I0-7M630-04L05-6505040 | Светодиодный светильник VARTON промышленный Olymp GL 2.0 50 Вт 4000 K IP65 120 градусов рассеиватель закаленное стекло MAXI | 50W | 4000K | 7500 лм | шт | 5.41 | 0.021168 | 20650.28 |  |  | 35 |  | 20650.28 | 0 | 0 | 0
V1-I0-7M630-04L06-6505040 | Светодиодный светильник VARTON промышленный Olymp GL 2.0 50 Вт 4000 K IP65 90 градусов рассеиватель закаленное стекло MAXI | 50W | 4000K | 7500 лм | шт | 5.41 | 0.021168 | 20650.28 |  |  | 35 |  | 20650.28 | 0 | 0 | 0
V1-I0-70630-04L55-6505040 | Светодиодный светильник VARTON промышленный Olymp GL 2.0 50 Вт 4000К класс защиты IP65 15°х50° рассеиватель закаленное стекло | 50W | 4000K | 7000 лм | шт | 5.41 | 0.01764 | 19666.93 |  |  | 35 |  | 19666.93 | 0 | 0 | 0
V1-I0-7M630-04D02-6505040 | Светодиодный светильник VARTON промышленный Olymp GL 2.0 50 Вт 4000 К IP65 30 градусов рассеиватель закаленное стекло MAXI DALI | 50W | 4000K | 7500 лм | шт | 5.41 | 0.021168 | 21553.88 |  | DALI | 35 |  | 21553.88 | 0 | 0 | 0
V1-I0-70630-04D05-6505040 | Светодиодный светильник VARTON промышленный Olymp GL 2.0 50 Вт 4000 K класс защиты IP65 плафон рассеиватель закаленное стекло диммируемый по протоколу DALI | 50W | 4000K | 7150 лм | шт | 5.41 | 0.021168 | 20527.5 |  | DALI | 35 |  | 20527.5 | 0 | 0 | 0
V1-I0-7M630-04D05-6505040 | Светодиодный светильник VARTON промышленный Olymp GL 2.0 50 Вт 4000 К IP65 120 градусов рассеиватель закаленное стекло MAXI DALI | 50W | 4000K | 7500 лм | шт | 5.41 | 0.021168 | 21553.88 |  | DALI | 35 |  | 21553.88 | 0 | 0 | 0
V1-I0-7M630-04D08-6505040 | Светодиодный светильник VARTON промышленный Olymp GL 2.0 50 Вт 4000 К IP65 30°x110° рассеиватель закаленное стекло MAXI DALI | 50W | 4000K | 7250 лм | шт | 5.41 | 0.021168 | 21553.88 |  | DALI | 35 |  | 21553.88 | 0 | 0 | 0
V1-I0-70630-04D02-6505040 | Светодиодный светильник VARTON промышленный Olymp GL 2.0 50 Вт 4000 K класс защиты IP65 угол 30 градусов рассеиватель закаленное стекло диммируемый по протоколу DALI | 50W | 4000K | 7150 лм | шт | 5.41 | 0.021168 | 20527.5 |  | DALI | 35 |  | 20527.5 | 0 | 0 | 0
V1-I0-70630-04D07-6505040 | Светодиодный светильник VARTON промышленный Olymp GL 2.0 50 Вт 4000 K класс защиты IP65 угол 60 градусов рассеиватель закаленное стекло диммируемый по протоколу DALI | 50W | 4000K | 7150 лм | шт | 5.41 | 0.021168 | 20527.5 |  | DALI | 35 |  | 20527.5 | 0 | 0 | 0
V1-I0-70630-04D55-6505040 | Светодиодный светильник VARTON промышленный Olymp GL 2.0 50 Вт 4000К класс защиты IP65 15°х50° рассеиватель закаленное стекло DALI | 50W | 4000K | 7000 лм | шт | 5.41 | 0.01764 | 20527.5 |  | DALI | 35 |  | 20527.5 | 0 | 0 | 0
V1-I0-7M630-04D06-6505040 | Светодиодный светильник VARTON промышленный Olymp GL 2.0 50 Вт 4000 К IP65 90 градусов рассеиватель закаленное стекло MAXI DALI | 50W | 4000K | 7500 лм | шт | 5.41 | 0.021168 | 21553.88 |  | DALI | 35 |  | 21553.88 | 0 | 0 | 0
V1-I0-70630-04D06-6505040 | Светодиодный светильник VARTON промышленный Olymp GL 2.0 50 Вт 4000 K класс защиты IP65 угол 90 градусов рассеиватель закаленное стекло диммируемый по протоколу DALI | 50W | 4000K | 7150 лм | шт | 5.41 | 0.021168 | 20527.5 |  | DALI | 35 |  | 20527.5 | 0 | 0 | 0
V1-I0-7M630-04D07-6505040 | Светодиодный светильник VARTON промышленный Olymp GL 2.0 50 Вт 4000 К IP65 60 градусов рассеиватель закаленное стекло MAXI DALI | 50W | 4000K | 7500 лм | шт | 5.41 | 0.021168 | 21553.88 |  | DALI | 35 |  | 21553.88 | 0 | 0 | 0
V1-I0-7M630-04L07-6505050 | Светодиодный светильник VARTON промышленный Olymp GL 2.0 50 Вт 5000 К IP65 60 градусов рассеиватель закаленное стекло MAXI | 50W | 5000K | 7500 лм | шт | 5.41 | 0.021168 | 20650.28 |  |  | 35 |  | 20650.28 | 0 | 0 | 0
V1-I0-70630-04L06-6505050 | Светодиодный светильник VARTON промышленный Olymp GL 2.0 50 Вт 5000 K класс защиты IP65 угол 90 градусов рассеиватель закаленное стекло | 50W | 5000K | 7150 лм | шт | 5.41 | 0.021168 | 19666.93 |  |  | 35 |  | 19666.93 | 0 | 0 | 0
V1-I0-7M630-04L06-6505050 | Светодиодный светильник VARTON промышленный Olymp GL 2.0 50 Вт 5000 К IP65 90 градусов рассеиватель закаленное стекло MAXI | 50W | 5000K | 7500 лм | шт | 5.41 | 0.021168 | 20650.28 |  |  | 35 |  | 20650.28 | 0 | 0 | 0
V1-I0-7M630-04L05-6505050 | Светодиодный светильник VARTON промышленный Olymp GL 2.0 50 Вт 5000 К IP65 120 градусов рассеиватель закаленное стекло MAXI | 50W | 5000K | 7500 лм | шт | 5.41 | 0.021168 | 20650.28 |  |  | 35 |  | 20650.28 | 0 | 0 | 0
V1-I0-7M630-04L02-6505050 | Светодиодный светильник VARTON промышленный Olymp GL 2.0 50 Вт 5000 К IP65 30 градусов рассеиватель закаленное стекло MAXI | 50W | 5000K | 7500 лм | шт | 5.41 | 0.021168 | 20650.28 |  |  | 35 |  | 20650.28 | 0 | 0 | 0
V1-I0-70630-04L05-6505050 | Светодиодный светильник VARTON промышленный Olymp GL 2.0 50 Вт 5000 K класс защиты IP65 плафон рассеиватель закаленное стекло | 50W | 5000K | 7150 лм | шт | 4.73 | 0.01764 | 19666.93 |  |  | 35 |  | 19666.93 | 0 | 0 | 0
V1-I0-70630-04L08-6505050 | Светодиодный светильник VARTON промышленный Olymp GL 2.0 50 Вт 5000 K класс защиты IP65 угол 30x110 градусов рассеиватель закаленное стекло | 50W | 5000K | 7000 лм | шт | 5.41 | 0.021168 | 19666.93 |  |  | 35 |  | 19666.93 | 0 | 0 | 0
V1-I0-70630-04L02-6505050 | Светодиодный светильник VARTON промышленный Olymp GL 2.0 50 Вт 5000 K класс защиты IP65 угол 30 градусов рассеиватель закаленное стекло | 50W | 5000K | 7150 лм | шт | 5.41 | 0.021168 | 19666.93 |  |  | 35 |  | 19666.93 | 0 | 0 | 0
V1-I0-7M630-04L08-6505050 | Светодиодный светильник VARTON промышленный Olymp GL 2.0 50 Вт 5000 К IP65 30°x110° рассеиватель закаленное стекло MAXI | 50W | 5000K | 7250 лм | шт | 5.41 | 0.021168 | 20650.28 |  |  | 35 |  | 20650.28 | 0 | 0 | 0
V1-I0-70630-04L55-6505050 | Светодиодный светильник VARTON промышленный Olymp GL 2.0 50 Вт 5000К класс защиты IP65 15°х50° рассеиватель закаленное стекло | 50W | 5000K | 7000 лм | шт | 5.41 | 0.01764 | 19666.93 |  |  | 35 |  | 19666.93 | 0 | 0 | 0
V1-I0-70630-04L07-6505050 | Светодиодный светильник VARTON промышленный Olymp GL 2.0 50 Вт 5000 K класс защиты IP65 угол 60 градусов рассеиватель закаленное стекло | 50W | 5000K | 7150 лм | шт | 5.41 | 0.021168 | 19666.93 |  |  | 35 |  | 19666.93 | 0 | 0 | 0
V1-I0-7M630-04D07-6505050 | Светодиодный светильник VARTON промышленный Olymp GL 2.0 50 Вт 5000 К IP65 60 градусов рассеиватель закаленное стекло MAXI DALI | 50W | 5000K | 7500 лм | шт | 5.41 | 0.021168 | 21553.88 |  | DALI | 35 |  | 21553.88 | 0 | 0 | 0
V1-I0-7M630-04D05-6505050 | Светодиодный светильник VARTON промышленный Olymp GL 2.0 50 Вт 5000 К IP65 120 градусов рассеиватель закаленное стекло MAXI DALI | 50W | 5000K | 7500 лм | шт | 5.41 | 0.021168 | 21553.88 |  | DALI | 35 |  | 21553.88 | 0 | 0 | 0
V1-I0-70630-04D07-6505050 | Светодиодный светильник VARTON промышленный Olymp GL 2.0 50 Вт 5000 K класс защиты IP65 угол 60 градусов рассеиватель закаленное стекло диммируемый по протоколу DALI | 50W | 5000K | 7150 лм | шт | 5.41 | 0.021168 | 20527.5 |  | DALI | 35 |  | 20527.5 | 0 | 0 | 0
V1-I0-70630-04D08-6505050 | Светодиодный светильник VARTON промышленный Olymp GL 2.0 50 Вт 5000 K класс защиты IP65 угол 30x110 градусов рассеиватель закаленное стекло диммируемый по протоколу DALI | 50W | 5000K | 7000 лм | шт | 5.41 | 0.021168 | 20527.5 |  | DALI | 35 |  | 20527.5 | 0 | 0 | 0
V1-I0-7M630-04D06-6505050 | Светодиодный светильник VARTON промышленный Olymp GL 2.0 50 Вт 5000 К IP65 90 градусов рассеиватель закаленное стекло MAXI DALI | 50W | 5000K | 7500 лм | шт | 5.41 | 0.021168 | 21553.88 |  | DALI | 35 |  | 21553.88 | 0 | 0 | 0
V1-I0-70630-04D55-6505050 | Светодиодный светильник VARTON промышленный Olymp GL 2.0 50 Вт 5000К класс защиты IP65 15°х50° рассеиватель закаленное стекло DALI | 50W | 5000K | 7000 лм | шт | 5.41 | 0.01764 | 20527.5 |  | DALI | 35 |  | 20527.5 | 0 | 0 | 0
V1-I0-70630-04D02-6505050 | Светодиодный светильник VARTON промышленный Olymp GL 2.0 50 Вт 5000 K класс защиты IP65 угол 30 градусов рассеиватель закаленное стекло диммируемый по протоколу DALI | 50W | 5000K | 7150 лм | шт | 5.41 | 0.021168 | 20527.5 |  | DALI | 35 |  | 20527.5 | 0 | 0 | 0
V1-I0-70630-04D06-6505050 | Светодиодный светильник VARTON промышленный Olymp GL 2.0 50 Вт 5000 K класс защиты IP65 угол 90 градусов рассеиватель закаленное стекло диммируемый по протоколу DALI | 50W | 5000K | 7150 лм | шт | 5.41 | 0.021168 | 20527.5 |  | DALI | 35 |  | 20527.5 | 0 | 0 | 0
V1-I0-7M630-04D08-6505050 | Светодиодный светильник VARTON промышленный Olymp GL 2.0 50 Вт 5000 К IP65 30°x110° рассеиватель закаленное стекло MAXI DALI | 50W | 5000K | 7250 лм | шт | 5.41 | 0.021168 | 21553.88 |  | DALI | 35 |  | 21553.88 | 0 | 0 | 0
V1-I0-7M630-04D02-6505050 | Светодиодный светильник VARTON промышленный Olymp GL 2.0 50 Вт 5000 К IP65 30 градусов рассеиватель закаленное стекло MAXI DALI | 50W | 5000K | 7500 лм | шт | 5.41 | 0.021168 | 21553.88 |  | DALI | 35 |  | 21553.88 | 0 | 0 | 0
V1-I0-70630-04D05-6505050 | Светодиодный светильник VARTON промышленный Olymp GL 2.0 50 Вт 5000 K класс защиты IP65 плафон рассеиватель закаленное стекло диммируемый по протоколу DALI | 50W | 5000K | 7150 лм | шт | 5.41 | 0.021168 | 20527.5 |  | DALI | 35 |  | 20527.5 | 0 | 0 | 0
Olymp GL 2.0 75 Вт
V1-I0-70631-04L02-6507540 | Светодиодный светильник VARTON промышленный Olymp GL 2.0 75 Вт 4000 K класс защиты IP65 угол 30 градусов рассеиватель закаленное стекло | 75W | 4000K | 10880 лм | шт | 6 | 0.02974 | 25740.53 |  |  | 35 |  | 25740.53 | 0 | 0 | 0
V1-I0-70631-04L07-6507540 | Светодиодный светильник VARTON промышленный Olymp GL 2.0 75 Вт 4000 K класс защиты IP65 угол 60 градусов рассеиватель закаленное стекло | 75W | 4000K | 10880 лм | шт | 6 | 0.02974 | 25740.53 |  |  | 35 |  | 25740.53 | 0 | 0 | 0
V1-I0-7M631-04L05-6507540 | Светодиодный светильник VARTON промышленный Olymp GL 2.0 75 Вт 4000 K IP65 120 градусов рассеиватель закаленное стекло MAXI | 75W | 4000K | 11250 лм | шт | 6 | 0.02974 | 27027.56 |  |  | 35 |  | 27027.56 | 0 | 0 | 0
V1-I0-70631-04L55-6507540 | Светодиодный светильник VARTON промышленный Olymp GL 2.0 75 Вт 4000К класс защиты IP65 15°х50° рассеиватель закаленное стекло | 75W | 4000K | 10400 лм | шт | 6 | 0.02478 | 25740.53 |  |  | 35 |  | 25740.53 | 0 | 0 | 0
V1-I0-70631-04L05-6507540 | Светодиодный светильник VARTON промышленный Olymp GL 2.0 75 Вт 4000 K класс защиты IP65 плафон рассеиватель закаленное стекло | 75W | 4000K | 10880 лм | шт | 6 | 0.02974 | 25740.53 |  |  | 25 |  | 25740.53 | 0 | 0 | 0
V1-I0-70631-04L06-6507540 | Светодиодный светильник VARTON промышленный Olymp GL 2.0 75 Вт 4000 K класс защиты IP65 угол 90 градусов рассеиватель закаленное стекло | 75W | 4000K | 10880 лм | шт | 6 | 0.02974 | 25740.53 |  |  | 35 |  | 25740.53 | 0 | 0 | 0
V1-I0-7M631-04L06-6507540 | Светодиодный светильник VARTON промышленный Olymp GL 2.0 75 Вт 4000 K IP65 90 градусов рассеиватель закаленное стекло MAXI | 75W | 4000K | 11250 лм | шт | 6 | 0.02974 | 27027.56 |  |  | 35 |  | 27027.56 | 0 | 0 | 0
V1-I0-7M631-04L02-6507540 | Светодиодный светильник VARTON промышленный Olymp GL 2.0 75 Вт 4000 K IP65 30 градусов рассеиватель закаленное стекло MAXI | 75W | 4000K | 11250 лм | шт | 6 | 0.02974 | 27027.56 |  |  | 35 |  | 27027.56 | 0 | 0 | 0
V1-I0-70631-04L08-6507540 | Светодиодный светильник VARTON промышленный Olymp GL 2.0 75 Вт 4000 K класс защиты IP65 угол 30x110 градусов рассеиватель закаленное стекло | 75W | 4000K | 10400 лм | шт | 6 | 0.02974 | 25740.53 |  |  | 35 |  | 25740.53 | 0 | 0 | 0
V1-I0-7M631-04L07-6507540 | Светодиодный светильник VARTON промышленный Olymp GL 2.0 75 Вт 4000 K IP65 60 градусов рассеиватель закаленное стекло MAXI | 75W | 4000K | 11250 лм | шт | 6 | 0.02974 | 27027.56 |  |  | 35 |  | 27027.56 | 0 | 0 | 0
V1-I0-7M631-04L08-6507540 | Светодиодный светильник VARTON промышленный Olymp GL 2.0 75 Вт 4000 K IP65 30°х110° рассеиватель закаленное стекло MAXI | 75W | 4000K | 10875 лм | шт | 6 | 0.02974 | 27027.56 |  |  | 35 |  | 27027.56 | 0 | 0 | 0
V1-I0-7M631-04D06-6507540 | Светодиодный светильник VARTON промышленный Olymp GL 2.0 75 Вт 4000 К IP65 90 градусов рассеиватель закаленное стекло MAXI DALI | 75W | 4000K | 11250 лм | шт | 6 | 0.02974 | 28748.82 |  | DALI | 35 |  | 28748.82 | 0 | 0 | 0
V1-I0-70631-04D55-6507540 | Светодиодный светильник VARTON промышленный Olymp GL 2.0 75 Вт 4000К класс защиты IP65 15°х50° рассеиватель закаленное стекло DALI | 75W | 4000K | 10400 лм | шт | 6 | 0.02478 | 27379.83 |  | DALI | 35 |  | 27379.83 | 0 | 0 | 0
V1-I0-7M631-04D02-6507540 | Светодиодный светильник VARTON промышленный Olymp GL 2.0 75 Вт 4000 К IP65 30 градусов рассеиватель закаленное стекло MAXI DALI | 75W | 4000K | 11250 лм | шт | 6 | 0.02974 | 28748.82 |  | DALI | 35 |  | 28748.82 | 0 | 0 | 0
V1-I0-70631-04D06-6507540 | Светодиодный светильник VARTON промышленный Olymp GL 2.0 75 Вт 4000 K класс защиты IP65 угол 90 градусов рассеиватель закаленное стекло диммируемый по протоколу DALI | 75W | 4000K | 10880 лм | шт | 6 | 0.02974 | 27379.83 |  | DALI | 35 |  | 27379.83 | 0 | 0 | 0
V1-I0-7M631-04D08-6507540 | Светодиодный светильник VARTON промышленный Olymp GL 2.0 75 Вт 4000 К IP65 30°x110° рассеиватель закаленное стекло MAXI DALI | 75W | 4000K | 10875 лм | шт | 6 | 0.02974 | 28748.82 |  | DALI | 35 |  | 28748.82 | 0 | 0 | 0
V1-I0-70631-04D05-6507540 | Светодиодный светильник VARTON промышленный Olymp GL 2.0 75 Вт 4000 K класс защиты IP65 плафон рассеиватель закаленное стекло диммируемый по протоколу DALI | 75W | 4000K | 10880 лм | шт | 6 | 0.02974 | 27379.83 |  | DALI | 35 |  | 27379.83 | 0 | 0 | 0
V1-I0-7M631-04D05-6507540 | Светодиодный светильник VARTON промышленный Olymp GL 2.0 75 Вт 4000 К IP65 120 градусов рассеиватель закаленное стекло MAXI DALI | 75W | 4000K | 11250 лм | шт | 6 | 0.02974 | 28748.82 |  | DALI | 35 |  | 28748.82 | 0 | 0 | 0
V1-I0-7M631-04D07-6507540 | Светодиодный светильник VARTON промышленный Olymp GL 2.0 75 Вт 4000 К IP65 60 градусов рассеиватель закаленное стекло MAXI DALI | 75W | 4000K | 11250 лм | шт | 6 | 0.02974 | 28748.82 |  | DALI | 35 |  | 28748.82 | 0 | 0 | 0
V1-I0-70631-04D02-6507540 | Светодиодный светильник VARTON промышленный Olymp GL 2.0 75 Вт 4000 K класс защиты IP65 угол 30 градусов рассеиватель закаленное стекло диммируемый по протоколу DALI | 75W | 4000K | 10880 лм | шт | 6 | 0.02974 | 27379.83 |  | DALI | 35 |  | 27379.83 | 0 | 0 | 0
V1-I0-70631-04D08-6507540 | Светодиодный светильник VARTON промышленный Olymp GL 2.0 75 Вт 4000 K класс защиты IP65 угол 30x110 градусов рассеиватель закаленное стекло диммируемый по протоколу DALI | 75W | 4000K | 10400 лм | шт | 6 | 0.02974 | 27379.83 |  | DALI | 35 |  | 27379.83 | 0 | 0 | 0
V1-I0-70631-04D07-6507540 | Светодиодный светильник VARTON промышленный Olymp GL 2.0 75 Вт 4000 K класс защиты IP65 угол 60 градусов рассеиватель закаленное стекло диммируемый по протоколу DALI | 75W | 4000K | 10880 лм | шт | 6 | 0.02974 | 27379.83 |  | DALI | 35 |  | 27379.83 | 0 | 0 | 0
V1-I0-7M631-04L07-6507550 | Светодиодный светильник VARTON промышленный Olymp GL 2.0 75 Вт 5000 К IP65 60 градусов рассеиватель закаленное стекло MAXI | 75W | 5000K | 11250 лм | шт | 6 | 0.02974 | 27027.56 |  |  | 35 |  | 27027.56 | 0 | 0 | 0
V1-I0-70631-04L05-6507550 | Светодиодный светильник VARTON промышленный Olymp GL 2.0 75 Вт 5000 K класс защиты IP65 плафон рассеиватель закаленное стекло | 75W | 5000K | 10880 лм | шт | 6 | 0.02974 | 25740.53 |  |  | 25 |  | 25740.53 | 0 | 0 | 0
V1-I0-70631-04L06-6507550 | Светодиодный светильник VARTON промышленный Olymp GL 2.0 75 Вт 5000 K класс защиты IP65 угол 90 градусов рассеиватель закаленное стекло | 75W | 5000K | 10880 лм | шт | 6 | 0.02974 | 25740.53 |  |  | 35 |  | 25740.53 | 0 | 0 | 0
V1-I0-7M631-04L02-6507550 | Светодиодный светильник VARTON промышленный Olymp GL 2.0 75 Вт 5000 К IP65 30 градусов рассеиватель закаленное стекло MAXI | 75W | 5000K | 11250 лм | шт | 6 | 0.02974 | 27027.56 |  |  | 35 |  | 27027.56 | 0 | 0 | 0
V1-I0-70631-04L55-6507550 | Светодиодный светильник VARTON промышленный Olymp GL 2.0 75 Вт 5000К класс защиты IP65 15°х50° рассеиватель закаленное стекло | 75W | 5000K | 10400 лм | шт | 6 | 0.02478 | 25740.53 |  |  | 35 |  | 25740.53 | 0 | 0 | 0
V1-I0-70631-04L07-6507550 | Светодиодный светильник VARTON промышленный Olymp GL 2.0 75 Вт 5000 K класс защиты IP65 угол 60 градусов рассеиватель закаленное стекло | 75W | 5000K | 10880 лм | шт | 6 | 0.02974 | 25740.53 |  |  | 35 |  | 25740.53 | 0 | 0 | 0
V1-I0-70631-04L02-6507550 | Светодиодный светильник VARTON промышленный Olymp GL 2.0 75 Вт 5000 K класс защиты IP65 угол 30 градусов рассеиватель закаленное стекло | 75W | 5000K | 10880 лм | шт | 6 | 0.02974 | 25740.53 |  |  | 35 |  | 25740.53 | 0 | 0 | 0
V1-I0-70631-04L08-6507550 | Светодиодный светильник VARTON промышленный Olymp GL 2.0 75 Вт 5000 K класс защиты IP65 угол 30x110 градусов рассеиватель закаленное стекло | 75W | 5000K | 10400 лм | шт | 6 | 0.02974 | 25740.53 |  |  | 35 |  | 25740.53 | 0 | 0 | 0
V1-I0-7M631-04L05-6507550 | Светодиодный светильник VARTON промышленный Olymp GL 2.0 75 Вт 5000 К IP65 120 градусов рассеиватель закаленное стекло MAXI | 75W | 5000K | 11250 лм | шт | 6 | 0.02974 | 27027.56 |  |  | 35 |  | 27027.56 | 0 | 0 | 0
V1-I0-7M631-04L06-6507550 | Светодиодный светильник VARTON промышленный Olymp GL 2.0 75 Вт 5000 К IP65 90 градусов рассеиватель закаленное стекло MAXI | 75W | 5000K | 11250 лм | шт | 6 | 0.02974 | 27027.56 |  |  | 35 |  | 27027.56 | 0 | 0 | 0
V1-I0-7M631-04L08-6507550 | Светодиодный светильник VARTON промышленный Olymp GL 2.0 75 Вт 5000 К IP65 30°x110° рассеиватель закаленное стекло MAXI | 75W | 5000K | 10875 лм | шт | 6 | 0.02974 | 27027.56 |  |  | 35 |  | 27027.56 | 0 | 0 | 0
V1-I0-70631-04D05-6507550 | Светодиодный светильник VARTON промышленный Olymp GL 2.0 75 Вт 5000 K класс защиты IP65 плафон рассеиватель закаленное стекло диммируемый по протоколу DALI | 75W | 5000K | 10880 лм | шт | 6 | 0.02974 | 27379.83 |  | DALI | 25 |  | 27379.83 | 0 | 0 | 0
V1-I0-7M631-04D02-6507550 | Светодиодный светильник VARTON промышленный Olymp GL 2.0 75 Вт 5000 К IP65 30 градусов рассеиватель закаленное стекло MAXI DALI | 75W | 5000K | 11250 лм | шт | 6 | 0.02974 | 28748.82 |  | DALI | 35 |  | 28748.82 | 0 | 0 | 0
V1-I0-70631-04D02-6507550 | Светодиодный светильник VARTON промышленный Olymp GL 2.0 75 Вт 5000 K класс защиты IP65 угол 30 градусов рассеиватель закаленное стекло диммируемый по протоколу DALI | 75W | 5000K | 10880 лм | шт | 6 | 0.02974 | 27379.83 |  | DALI | 35 |  | 27379.83 | 0 | 0 | 0
V1-I0-7M631-04D07-6507550 | Светодиодный светильник VARTON промышленный Olymp GL 2.0 75 Вт 5000 К IP65 60 градусов рассеиватель закаленное стекло MAXI DALI | 75W | 5000K | 11250 лм | шт | 6 | 0.02974 | 28748.82 |  | DALI | 35 |  | 28748.82 | 0 | 0 | 0
V1-I0-70631-04D08-6507550 | Светодиодный светильник VARTON промышленный Olymp GL 2.0 75 Вт 5000 K класс защиты IP65 угол 30x110 градусов рассеиватель закаленное стекло диммируемый по протоколу DALI | 75W | 5000K | 10400 лм | шт | 6 | 0.02974 | 27379.83 |  | DALI | 35 |  | 27379.83 | 0 | 0 | 0
V1-I0-7M631-04D05-6507550 | Светодиодный светильник VARTON промышленный Olymp GL 2.0 75 Вт 5000 К IP65 120 градусов рассеиватель закаленное стекло MAXI DALI | 75W | 5000K | 11250 лм | шт | 6 | 0.02974 | 28748.82 |  | DALI | 35 |  | 28748.82 | 0 | 0 | 0
V1-I0-70631-04D07-6507550 | Светодиодный светильник VARTON промышленный Olymp GL 2.0 75 Вт 5000 K класс защиты IP65 угол 60 градусов рассеиватель закаленное стекло диммируемый по протоколу DALI | 75W | 5000K | 10880 лм | шт | 6 | 0.02974 | 27379.83 |  | DALI | 35 |  | 27379.83 | 0 | 0 | 0
V1-I0-70631-04D06-6507550 | Светодиодный светильник VARTON промышленный Olymp GL 2.0 75 Вт 5000 K класс защиты IP65 угол 90 градусов рассеиватель закаленное стекло диммируемый по протоколу DALI | 75W | 5000K | 10880 лм | шт | 6 | 0.02974 | 27379.83 |  | DALI | 35 |  | 27379.83 | 0 | 0 | 0
V1-I0-7M631-04D06-6507550 | Светодиодный светильник VARTON промышленный Olymp GL 2.0 75 Вт 5000 К IP65 90 градусов рассеиватель закаленное стекло MAXI DALI | 75W | 5000K | 11250 лм | шт | 6 | 0.02974 | 28748.82 |  | DALI | 35 |  | 28748.82 | 0 | 0 | 0
V1-I0-70631-04D55-6507550 | Светодиодный светильник VARTON промышленный Olymp GL 2.0 75 Вт 5000К класс защиты IP65 15°х50° рассеиватель закаленное стекло DALI | 75W | 5000K | 10400 лм | шт | 6 | 0.02478 | 27379.83 |  | DALI | 35 |  | 27379.83 | 0 | 0 | 0
V1-I0-7M631-04D08-6507550 | Светодиодный светильник VARTON промышленный Olymp GL 2.0 75 Вт 5000 К IP65 30°x110° рассеиватель закаленное стекло MAXI DALI | 75W | 5000K | 10875 лм | шт | 6 | 0.02974 | 28748.82 |  | DALI | 35 |  | 28748.82 | 0 | 0 | 0
Olymp GL 2.0 100 Вт
V1-I0-70632-04L55-6510040 | Светодиодный светильник VARTON промышленный Olymp GL 2.0 100 Вт 4000К класс защиты IP65 15°х50° рассеиватель закаленное стекло | 100W | 4000K | 14100 лм | шт | 8.23 | 0.01764 | 33694.09 |  |  | 35 |  | 33694.09 | 0 | 0 | 0
V1-I0-70632-04L08-6510040 | Светодиодный светильник VARTON промышленный Olymp GL 2.0 100 Вт 4000 K класс защиты IP65 угол 30x110 градусов рассеиватель закаленное стекло | 100W | 4000K | 14100 лм | шт | 8.23 | 0.01764 | 33694.09 |  |  | 35 |  | 33694.09 | 0 | 0 | 0
V1-I0-70632-04L06-6510040 | Светодиодный светильник VARTON промышленный Olymp GL 2.0 100 Вт 4000 K класс защиты IP65 угол 90 градусов рассеиватель закаленное стекло | 100W | 4000K | 14500 лм | шт | 8.23 | 0.021168 | 33694.09 |  |  | 35 |  | 33694.09 | 0 | 0 | 0
V1-I0-70632-04L05-6510040 | Светодиодный светильник VARTON промышленный Olymp GL 2.0 100 Вт 4000 K класс защиты IP65 плафон рассеиватель закаленное стекло | 100W | 4000K | 14500 лм | шт | 7.14 | 0.021168 | 33694.09 |  |  | 35 |  | 33694.09 | 0 | 0 | 0
V1-I0-7M632-04L08-6510040 | Светодиодный светильник VARTON промышленный Olymp GL 2.0 100 Вт 4000 K IP65 30°х110° рассеиватель закаленное стекло MAXI | 100W | 4000K | 14500 лм | шт | 8.23 | 0.021168 | 35378.79 |  |  | 35 |  | 35378.79 | 0 | 0 | 0
V1-I0-7M632-04L07-6510040 | Светодиодный светильник VARTON промышленный Olymp GL 2.0 100 Вт 4000 K IP65 60 градусов рассеиватель закаленное стекло MAXI | 100W | 4000K | 15000 лм | шт | 8.23 | 0.021168 | 35378.79 |  |  | 35 |  | 35378.79 | 0 | 0 | 0
V1-I0-70632-04L07-6510040 | Светодиодный светильник VARTON промышленный Olymp GL 2.0 100 Вт 4000 K класс защиты IP65 угол 60 градусов рассеиватель закаленное стекло | 100W | 4000K | 14500 лм | шт | 8.23 | 0.01764 | 33694.09 |  |  | 35 |  | 33694.09 | 0 | 0 | 0
V1-I0-7M632-04L06-6510040 | Светодиодный светильник VARTON промышленный Olymp GL 2.0 100 Вт 4000 K IP65 90 градусов рассеиватель закаленное стекло MAXI | 100W | 4000K | 15000 лм | шт | 8.23 | 0.021168 | 35378.79 |  |  | 35 |  | 35378.79 | 0 | 0 | 0
V1-I0-7M632-04L02-6510040 | Светодиодный светильник VARTON промышленный Olymp GL 2.0 100 Вт 4000 K IP65 30 градусов рассеиватель закаленное стекло MAXI | 100W | 4000K | 15000 лм | шт | 8.23 | 0.021168 | 35378.79 |  |  | 35 |  | 35378.79 | 0 | 0 | 0
V1-I0-7M632-04L05-6510040 | Светодиодный светильник VARTON промышленный Olymp GL 2.0 100 Вт 4000 K IP65 120 градусов рассеиватель закаленное стекло MAXI | 100W | 4000K | 15000 лм | шт | 8.23 | 0.021168 | 35378.79 |  |  | 35 |  | 35378.79 | 0 | 0 | 0
V1-I0-70632-04L02-6510040 | Светодиодный светильник VARTON промышленный Olymp GL 2.0 100 Вт 4000 K класс защиты IP65 угол 30 градусов рассеиватель закаленное стекло | 100W | 4000K | 14500 лм | шт | 8.23 | 0.021168 | 33694.09 |  |  | 35 |  | 33694.09 | 0 | 0 | 0
V1-I0-7M632-04D02-6510040 | Светодиодный светильник VARTON промышленный Olymp GL 2.0 100 Вт 4000 К IP65 30 градусов рассеиватель закаленное стекло MAXI DALI | 100W | 4000K | 15000 лм | шт | 8.23 | 0.021168 | 37721.19 |  | DALI | 35 |  | 37721.19 | 0 | 0 | 0
V1-I0-70632-04D06-6510040 | Светодиодный светильник VARTON промышленный Olymp GL 2.0 100 Вт 4000 K класс защиты IP65 угол 90 градусов рассеиватель закаленное стекло диммируемый по протоколу DALI | 100W | 4000K | 14500 лм | шт | 8.23 | 0.021168 | 35924.94 |  | DALI | 35 |  | 35924.94 | 0 | 0 | 0
V1-I0-70632-04D05-6510040 | Светодиодный светильник VARTON промышленный Olymp GL 2.0 100 Вт 4000 K класс защиты IP65 плафон рассеиватель закаленное стекло диммируемый по протоколу DALI | 100W | 4000K | 14500 лм | шт | 8.23 | 0.021168 | 35924.94 |  | DALI | 35 |  | 35924.94 | 0 | 0 | 0
V1-I0-7M632-04D08-6510040 | Светодиодный светильник VARTON промышленный Olymp GL 2.0 100 Вт 4000 К IP65 30°x110° рассеиватель закаленное стекло MAXI DALI | 100W | 4000K | 14500 лм | шт | 8.23 | 0.021168 | 37721.19 |  | DALI | 35 |  | 37721.19 | 0 | 0 | 0
V1-I0-7M632-04D06-6510040 | Светодиодный светильник VARTON промышленный Olymp GL 2.0 100 Вт 4000 К IP65 90 градусов рассеиватель закаленное стекло MAXI DALI | 100W | 4000K | 15000 лм | шт | 8.23 | 0.021168 | 37721.19 |  | DALI | 35 |  | 37721.19 | 0 | 0 | 0
V1-I0-70632-04D07-6510040 | Светодиодный светильник VARTON промышленный Olymp GL 2.0 100 Вт 4000 K класс защиты IP65 угол 60 градусов рассеиватель закаленное стекло диммируемый по протоколу DALI | 100W | 4000K | 14500 лм | шт | 8.23 | 0.021168 | 35924.94 |  | DALI | 35 |  | 35924.94 | 0 | 0 | 0
V1-I0-7M632-04D07-6510040 | Светодиодный светильник VARTON промышленный Olymp GL 2.0 100 Вт 4000 К IP65 60 градусов рассеиватель закаленное стекло MAXI DALI | 100W | 4000K | 15000 лм | шт | 8.23 | 0.021168 | 37721.19 |  | DALI | 35 |  | 37721.19 | 0 | 0 | 0
V1-I0-7M632-04D05-6510040 | Светодиодный светильник VARTON промышленный Olymp GL 2.0 100 Вт 4000 К IP65 120 градусов рассеиватель закаленное стекло MAXI DALI | 100W | 4000K | 15000 лм | шт | 8.23 | 0.021168 | 37721.19 |  | DALI | 35 |  | 37721.19 | 0 | 0 | 0
V1-I0-70632-04D55-6510040 | Светодиодный светильник VARTON промышленный Olymp GL 2.0 100 Вт 4000К класс защиты IP65 15°х50° рассеиватель закаленное стекло DALI | 100W | 4000K | 14100 лм | шт | 8.23 | 0.01764 | 35924.94 |  | DALI | 35 |  | 35924.94 | 0 | 0 | 0
V1-I0-70632-04D02-6510040 | Светодиодный светильник VARTON промышленный Olymp GL 2.0 100 Вт 4000 K класс защиты IP65 угол 30 градусов рассеиватель закаленное стекло диммируемый по протоколу DALI | 100W | 4000K | 14500 лм | шт | 8.23 | 0.021168 | 35924.94 |  | DALI | 35 |  | 35924.94 | 0 | 0 | 0
V1-I0-70632-04D08-6510040 | Светодиодный светильник VARTON промышленный Olymp GL 2.0 100 Вт 4000 K класс защиты IP65 угол 30x110 градусов рассеиватель закаленное стекло диммируемый по протоколу DALI | 100W | 4000K | 14100 лм | шт | 8.23 | 0.01764 | 35924.94 |  | DALI | 35 |  | 35924.94 | 0 | 0 | 0
V1-I0-70632-04L05-6510050 | Светодиодный светильник VARTON промышленный Olymp GL 2.0 100 Вт 5000 K класс защиты IP65 плафон рассеиватель закаленное стекло | 100W | 5000K | 14500 лм | шт | 7.14 | 0.021168 | 33694.09 |  |  | 25 |  | 33694.09 | 0 | 0 | 0
V1-I0-7M632-04L05-6510050 | Светодиодный светильник VARTON промышленный Olymp GL 2.0 100 Вт 5000 К IP65 120 градусов рассеиватель закаленное стекло MAXI | 100W | 5000K | 15000 лм | шт | 8.23 | 0.021168 | 35378.79 |  |  | 35 |  | 35378.79 | 0 | 0 | 0
V1-I0-7M632-04L02-6510050 | Светодиодный светильник VARTON промышленный Olymp GL 2.0 100 Вт 5000 К IP65 30 градусов рассеиватель закаленное стекло MAXI | 100W | 5000K | 15000 лм | шт | 8.23 | 0.021168 | 35378.79 |  |  | 35 |  | 35378.79 | 0 | 0 | 0
V1-I0-7M632-04L07-6510050 | Светодиодный светильник VARTON промышленный Olymp GL 2.0 100 Вт 5000 К IP65 60 градусов рассеиватель закаленное стекло MAXI | 100W | 5000K | 15000 лм | шт | 8.23 | 0.021168 | 35378.79 |  |  | 35 |  | 35378.79 | 0 | 0 | 0
V1-I0-70632-04L06-6510050 | Светодиодный светильник VARTON промышленный Olymp GL 2.0 100 Вт 5000 K класс защиты IP65 угол 90 градусов рассеиватель закаленное стекло | 100W | 5000K | 14500 лм | шт | 8.23 | 0.01764 | 33694.09 |  |  | 35 |  | 33694.09 | 0 | 0 | 0
V1-I0-70632-04L08-6510050 | Светодиодный светильник VARTON промышленный Olymp GL 2.0 100 Вт 5000 K класс защиты IP65 угол 30x110 градусов рассеиватель закаленное стекло | 100W | 5000K | 14100 лм | шт | 8.23 | 0.021168 | 33694.09 |  |  | 35 |  | 33694.09 | 0 | 0 | 0
V1-I0-70632-04L55-6510050 | Светодиодный светильник VARTON промышленный Olymp GL 2.0 100 Вт 5000К класс защиты IP65 15°х50° рассеиватель закаленное стекло | 100W | 5000K | 14100 лм | шт | 8.23 | 0.01764 | 33694.09 |  |  | 35 |  | 33694.09 | 0 | 0 | 0
V1-I0-7M632-04L08-6510050 | Светодиодный светильник VARTON промышленный Olymp GL 2.0 100 Вт 5000 К IP65 30°x110° рассеиватель закаленное стекло MAXI | 100W | 5000K | 14500 лм | шт | 8.23 | 0.021168 | 35378.79 |  |  | 35 |  | 35378.79 | 0 | 0 | 0
V1-I0-70632-04L07-6510050 | Светодиодный светильник VARTON промышленный Olymp GL 2.0 100 Вт 5000 K класс защиты IP65 угол 60 градусов рассеиватель закаленное стекло | 100W | 5000K | 14500 лм | шт | 8.23 | 0.01764 | 33694.09 |  |  | 35 |  | 33694.09 | 0 | 0 | 0
V1-I0-7M632-04L06-6510050 | Светодиодный светильник VARTON промышленный Olymp GL 2.0 100 Вт 5000 К IP65 90 градусов рассеиватель закаленное стекло MAXI | 100W | 5000K | 15000 лм | шт | 8.23 | 0.021168 | 35378.79 |  |  | 35 |  | 35378.79 | 0 | 0 | 0
V1-I0-70632-04L02-6510050 | Светодиодный светильник VARTON промышленный Olymp GL 2.0 100 Вт 5000 K класс защиты IP65 угол 30 градусов рассеиватель закаленное стекло | 100W | 5000K | 14500 лм | шт | 8.23 | 0.01764 | 33694.09 |  |  | 35 |  | 33694.09 | 0 | 0 | 0
V1-I0-70632-04D07-6510050 | Светодиодный светильник VARTON промышленный Olymp GL 2.0 100 Вт 5000 K класс защиты IP65 угол 60 градусов рассеиватель закаленное стекло диммируемый по протоколу DALI | 100W | 5000K | 14500 лм | шт | 8.23 | 0.021168 | 35924.94 |  | DALI | 35 |  | 35924.94 | 0 | 0 | 0
V1-I0-70632-04D06-6510050 | Светодиодный светильник VARTON промышленный Olymp GL 2.0 100 Вт 5000 K класс защиты IP65 угол 90 градусов рассеиватель закаленное стекло диммируемый по протоколу DALI | 100W | 5000K | 14500 лм | шт | 8.23 | 0.021168 | 35924.94 |  | DALI | 35 |  | 35924.94 | 0 | 0 | 0
V1-I0-70632-04D05-6510050 | Светодиодный светильник VARTON промышленный Olymp GL 2.0 100 Вт 5000 K класс защиты IP65 плафон рассеиватель закаленное стекло диммируемый по протоколу DALI | 100W | 5000K | 14500 лм | шт | 7.32 | 0.021168 | 35924.94 |  | DALI | 25 |  | 35924.94 | 0 | 0 | 0
V1-I0-7M632-04D08-6510050 | Светодиодный светильник VARTON промышленный Olymp GL 2.0 100 Вт 5000 К IP65 30°x110° рассеиватель закаленное стекло MAXI DALI | 100W | 5000K | 14500 лм | шт | 8.23 | 0.021168 | 37721.19 |  | DALI | 35 |  | 37721.19 | 0 | 0 | 0
V1-I0-70632-04D02-6510050 | Светодиодный светильник VARTON промышленный Olymp GL 2.0 100 Вт 5000 K класс защиты IP65 угол 30 градусов рассеиватель закаленное стекло диммируемый по протоколу DALI | 100W | 5000K | 14500 лм | шт | 8.23 | 0.021168 | 35924.94 |  | DALI | 35 |  | 35924.94 | 0 | 0 | 0
V1-I0-7M632-04D07-6510050 | Светодиодный светильник VARTON промышленный Olymp GL 2.0 100 Вт 5000 К IP65 60 градусов рассеиватель закаленное стекло MAXI DALI | 100W | 5000K | 15000 лм | шт | 8.23 | 0.021168 | 37721.19 |  | DALI | 35 |  | 37721.19 | 0 | 0 | 0
V1-I0-70632-04D08-6510050 | Светодиодный светильник VARTON промышленный Olymp GL 2.0 100 Вт 5000 K класс защиты IP65 угол 30x110 градусов рассеиватель закаленное стекло диммируемый по протоколу DALI | 100W | 5000K | 14100 лм | шт | 8.23 | 0.021168 | 35924.94 |  | DALI | 35 |  | 35924.94 | 0 | 0 | 0
V1-I0-7M632-04D05-6510050 | Светодиодный светильник VARTON промышленный Olymp GL 2.0 100 Вт 5000 К IP65 120 градусов рассеиватель закаленное стекло MAXI DALI | 100W | 5000K | 15000 лм | шт | 8.23 | 0.021168 | 37721.19 |  | DALI | 35 |  | 37721.19 | 0 | 0 | 0
V1-I0-70632-04D55-6510050 | Светодиодный светильник VARTON промышленный Olymp GL 2.0 100 Вт 5000К класс защиты IP65 15°х50° рассеиватель закаленное стекло DALI | 100W | 5000K | 14100 лм | шт | 8.23 | 0.01764 | 35924.94 |  | DALI | 35 |  | 35924.94 | 0 | 0 | 0
V1-I0-7M632-04D06-6510050 | Светодиодный светильник VARTON промышленный Olymp GL 2.0 100 Вт 5000 К IP65 90 градусов рассеиватель закаленное стекло MAXI DALI | 100W | 5000K | 15000 лм | шт | 8.23 | 0.021168 | 37721.19 |  | DALI | 35 |  | 37721.19 | 0 | 0 | 0
V1-I0-7M632-04D02-6510050 | Светодиодный светильник VARTON промышленный Olymp GL 2.0 100 Вт 5000 К IP65 30 градусов рассеиватель закаленное стекло MAXI DALI | 100W | 5000K | 15000 лм | шт | 8.23 | 0.021168 | 37721.19 |  | DALI | 35 |  | 37721.19 | 0 | 0 | 0
Olymp GL 2.0 125/150 Вт
V1-I0-7M633-04L08-6512540 | Светодиодный светильник VARTON промышленный Olymp GL 2.0 125 Вт 4000 K IP65 30°х110° рассеиватель закаленное стекло MAXI | 125W | 4000K | 18150 лм | шт | 11.56 | 0.036302 | 43729.99 |  |  | 35 |  | 43729.99 | 0 | 0 | 0
V1-I0-7M633-04L02-6512540 | Светодиодный светильник VARTON промышленный Olymp GL 2.0 125 Вт 4000 K IP65 30 градусов рассеиватель закаленное стекло MAXI | 125W | 4000K | 18750 лм | шт | 11.56 | 0.036302 | 43729.99 |  |  | 35 |  | 43729.99 | 0 | 0 | 0
V1-I0-70633-04L08-6512540 | Светодиодный светильник VARTON промышленный Olymp GL 2.0 125 Вт 4000 K класс защиты IP65 угол 30х110 градусов рассеиватель закаленное стекло | 125W | 4000K | 17600 лм | шт | 11.56 | 0.036302 | 41647.61 |  |  | 35 |  | 41647.61 | 0 | 0 | 0
V1-I0-70633-04L55-6512540 | Светодиодный светильник VARTON промышленный Olymp GL 2.0 125 Вт 4000К класс защиты IP65 15°х50° рассеиватель закаленное стекло | 125W | 4000K | 17600 лм | шт | 11.56 | 0.030252 | 41647.61 |  |  | 35 |  | 41647.61 | 0 | 0 | 0
V1-I0-7M633-04L05-6512540 | Светодиодный светильник VARTON промышленный Olymp GL 2.0 125 Вт 4000 K IP65 120 градусов рассеиватель закаленное стекло MAXI | 125W | 4000K | 18750 лм | шт | 11.56 | 0.036302 | 43729.99 |  |  | 35 |  | 43729.99 | 0 | 0 | 0
V1-I0-7M633-04L07-6512540 | Светодиодный светильник VARTON промышленный Olymp GL 2.0 125 Вт 4000 K IP65 60 градусов рассеиватель закаленное стекло MAXI | 125W | 4000K | 18750 лм | шт | 11.56 | 0.036302 | 43729.99 |  |  | 35 |  | 43729.99 | 0 | 0 | 0
V1-I0-7M633-04L06-6512540 | Светодиодный светильник VARTON промышленный Olymp GL 2.0 125 Вт 4000 K IP65 90 градусов рассеиватель закаленное стекло MAXI | 125W | 4000K | 18750 лм | шт | 11.56 | 0.036302 | 43729.99 |  |  | 35 |  | 43729.99 | 0 | 0 | 0
V1-I0-70633-04L02-6512540 | Светодиодный светильник VARTON промышленный Olymp GL 2.0 125 Вт 4000 K класс защиты IP65 угол 30 градусов рассеиватель закаленное стекло | 125W | 4000K | 18250 лм | шт | 11.56 | 0.036302 | 41647.61 |  |  | 35 |  | 41647.61 | 0 | 0 | 0
V1-I0-70633-04L05-6512540 | Светодиодный светильник VARTON промышленный Olymp GL 2.0 125 Вт 4000 K класс защиты IP65 угол 120 градусов рассеиватель закаленное стекло | 125W | 4000K | 18250 лм | шт | 11.56 | 0.030252 | 41647.61 |  |  | 35 |  | 41647.61 | 0 | 0 | 0
V1-I0-70633-04L06-6512540 | Светодиодный светильник VARTON промышленный Olymp GL 2.0 125 Вт 4000 K класс защиты IP65 угол 90 градусов рассеиватель закаленное стекло | 125W | 4000K | 18250 лм | шт | 11.56 | 0.036302 | 41647.61 |  |  | 35 |  | 41647.61 | 0 | 0 | 0
V1-I0-70633-04L07-6512540 | Светодиодный светильник "ВАРТОН" промышленный Olymp GL 2.0 125 Вт 4000К класс защиты IP65 угол 60 градусов рассеиватель закаленное стекло | 125W | 4000K | 18250 лм | шт | 11.56 | 0.030252 | 41647.61 |  |  | 35 |  | 41647.61 | 0 | 0 | 0
V1-I0-70633-04D08-6512540 | Светодиодный светильник VARTON промышленный Olymp GL 2.0 125 Вт 4000 K класс защиты IP65 угол 30х110 градусов диммируемый по протоколу рассеиватель закаленное стекло DALI | 125W | 4000K | 17600 лм | шт | 11.56 | 0.036302 | 45495.07 |  | DALI | 35 |  | 45495.07 | 0 | 0 | 0
V1-I0-7M633-04D08-6512540 | Светодиодный светильник VARTON промышленный Olymp GL 2.0 125 Вт 4000 К IP65 30°x110° рассеиватель закаленное стекло MAXI DALI | 125W | 4000K | 18150 лм | шт | 11.56 | 0.036302 | 47769.82 |  | DALI | 35 |  | 47769.82 | 0 | 0 | 0
V1-I0-70633-04D55-6512540 | Светодиодный светильник VARTON промышленный Olymp GL 2.0 125 Вт 4000К класс защиты IP65 15°х50° рассеиватель закаленное стекло DALI | 125W | 4000K | 17600 лм | шт | 11.56 | 0.030252 | 45495.07 |  | DALI | 35 |  | 45495.07 | 0 | 0 | 0
V1-I0-7M633-04D06-6512540 | Светодиодный светильник VARTON промышленный Olymp GL 2.0 125 Вт 4000 К IP65 90 градусов рассеиватель закаленное стекло MAXI DALI | 125W | 4000K | 18750 лм | шт | 11.56 | 0.036302 | 47769.82 |  | DALI | 35 |  | 47769.82 | 0 | 0 | 0
V1-I0-70633-04D07-6512540 | Светодиодный светильник VARTON промышленный Olymp GL 2.0 125 Вт 4000 K класс защиты IP65 угол 60 градусов рассеиватель закаленное стекло диммируемый по протоколу DALI | 125W | 4000K | 18250 лм | шт | 11.56 | 0.036302 | 45495.07 |  | DALI | 35 |  | 45495.07 | 0 | 0 | 0
V1-I0-70633-04D06-6512540 | Светодиодный светильник VARTON промышленный Olymp GL 2.0 125 Вт 4000 K класс защиты IP65 угол 90 градусов рассеиватель закаленное стекло диммируемый по протоколу DALI | 125W | 4000K | 18250 лм | шт | 11.56 | 0.036302 | 45495.07 |  | DALI | 35 |  | 45495.07 | 0 | 0 | 0
V1-I0-7M633-04D07-6512540 | Светодиодный светильник VARTON промышленный Olymp GL 2.0 125 Вт 4000 К IP65 60 градусов рассеиватель закаленное стекло MAXI DALI | 125W | 4000K | 18750 лм | шт | 11.56 | 0.036302 | 47769.82 |  | DALI | 35 |  | 47769.82 | 0 | 0 | 0
V1-I0-7M633-04D02-6512540 | Светодиодный светильник VARTON промышленный Olymp GL 2.0 125 Вт 4000 К IP65 30 градусов рассеиватель закаленное стекло MAXI DALI | 125W | 4000K | 18750 лм | шт | 11.56 | 0.036302 | 47769.82 |  | DALI | 35 |  | 47769.82 | 0 | 0 | 0
V1-I0-7M633-04D05-6512540 | Светодиодный светильник VARTON промышленный Olymp GL 2.0 125 Вт 4000 К IP65 120 градусов рассеиватель закаленное стекло MAXI DALI | 125W | 4000K | 18750 лм | шт | 11.56 | 0.036302 | 47769.82 |  | DALI | 35 |  | 47769.82 | 0 | 0 | 0
V1-I0-70633-04D05-6512540 | Светодиодный светильник VARTON промышленный Olymp GL 2.0 125 Вт 4000 K класс защиты IP65 линза 120 градусов рассеиватель закаленное стекло диммируемый по протоколу DALI | 125W | 4000K | 18250 лм | шт | 11.56 | 0.036302 | 45495.07 |  | DALI | 35 |  | 45495.07 | 0 | 0 | 0
V1-I0-70633-04D02-6512540 | Светодиодный светильник VARTON промышленный Olymp GL 2.0 125 Вт 4000 K класс защиты IP65 угол 30 градусов диммируемый по протоколу рассеиватель закаленное стекло DALI | 125W | 4000K | 18250 лм | шт | 11.56 | 0.036302 | 45495.07 |  | DALI | 35 |  | 45495.07 | 0 | 0 | 0
V1-I0-70633-04L08-6512550 | Светодиодный светильник VARTON промышленный Olymp GL 2.0 125 Вт 5000 K класс защиты IP65 угол 30х110 градусов рассеиватель закаленное стекло | 125W | 5000K | 17600 лм | шт | 11.56 | 0.036302 | 41647.61 |  |  | 35 |  | 41647.61 | 0 | 0 | 0
V1-I0-7M633-04L07-6512550 | Светодиодный светильник VARTON промышленный Olymp GL 2.0 125 Вт 5000 К IP65 60 градусов рассеиватель закаленное стекло MAXI | 125W | 5000K | 18750 лм | шт | 11.56 | 0.036302 | 43729.99 |  |  | 35 |  | 43729.99 | 0 | 0 | 0
V1-I0-70633-04L06-6512550 | Светодиодный светильник VARTON промышленный Olymp GL 2.0 125 Вт 5000 K класс защиты IP65 угол 90 градусов рассеиватель закаленное стекло | 125W | 5000K | 18250 лм | шт | 11.56 | 0.036302 | 41647.61 |  |  | 35 |  | 41647.61 | 0 | 0 | 0
V1-I0-70633-04L07-6512550 | Светодиодный светильник VARTON промышленный Olymp GL 2.0 125 Вт 5000 K класс защиты IP65 угол 60 градусов рассеиватель закаленное стекло | 125W | 5000K | 18250 лм | шт | 11.56 | 0.036302 | 41647.61 |  |  | 35 |  | 41647.61 | 0 | 0 | 0
V1-I0-70633-04L55-6512550 | Светодиодный светильник VARTON промышленный Olymp GL 2.0 125 Вт 5000К класс защиты IP65 15°х50° рассеиватель закаленное стекло | 125W | 5000K | 17600 лм | шт | 11.56 | 0.030252 | 41647.61 |  |  | 35 |  | 41647.61 | 0 | 0 | 0
V1-I0-7M633-04L05-6512550 | Светодиодный светильник VARTON промышленный Olymp GL 2.0 125 Вт 5000 К IP65 120 градусов рассеиватель закаленное стекло MAXI | 125W | 5000K | 18750 лм | шт | 11.56 | 0.036302 | 43729.99 |  |  | 35 |  | 43729.99 | 0 | 0 | 0
V1-I0-7M633-04L08-6512550 | Светодиодный светильник VARTON промышленный Olymp GL 2.0 125 Вт 5000 К IP65 30°x110° рассеиватель закаленное стекло MAXI | 125W | 5000K | 18150 лм | шт | 11.56 | 0.036302 | 43729.99 |  |  | 35 |  | 43729.99 | 0 | 0 | 0
V1-I0-7M633-04L06-6512550 | Светодиодный светильник VARTON промышленный Olymp GL 2.0 125 Вт 5000 К IP65 90 градусов рассеиватель закаленное стекло MAXI | 125W | 5000K | 18750 лм | шт | 11.56 | 0.036302 | 43729.99 |  |  | 35 |  | 43729.99 | 0 | 0 | 0
V1-I0-70633-04L05-6512550 | Светодиодный светильник VARTON промышленный Olymp GL 2.0 125 Вт 5000 K класс защиты IP65 угол 120 градусов рассеиватель закаленное стекло | 125W | 5000K | 18250 лм | шт | 11.56 | 0.036302 | 41647.61 |  |  | 35 |  | 41647.61 | 0 | 0 | 0
V1-I0-70633-04L02-6512550 | Светодиодный светильник VARTON промышленный Olymp GL 2.0 125 Вт 5000 K класс защиты IP65 угол 30 градусов рассеиватель закаленное стекло | 125W | 5000K | 18250 лм | шт | 11.56 | 0.036302 | 41647.61 |  |  | 35 |  | 41647.61 | 0 | 0 | 0
V1-I0-7M633-04L02-6512550 | Светодиодный светильник VARTON промышленный Olymp GL 2.0 125 Вт 5000 К IP65 30 градусов рассеиватель закаленное стекло MAXI | 125W | 5000K | 18750 лм | шт | 11.56 | 0.036302 | 43729.99 |  |  | 35 |  | 43729.99 | 0 | 0 | 0
V1-I0-7M633-04D06-6512550 | Светодиодный светильник VARTON промышленный Olymp GL 2.0 125 Вт 5000 К IP65 90 градусов рассеиватель закаленное стекло MAXI DALI | 125W | 5000K | 18750 лм | шт | 11.56 | 0.036302 | 47769.82 |  | DALI | 35 |  | 47769.82 | 0 | 0 | 0
V1-I0-7M633-04D02-6512550 | Светодиодный светильник VARTON промышленный Olymp GL 2.0 125 Вт 5000 К IP65 30 градусов рассеиватель закаленное стекло MAXI DALI | 125W | 5000K | 18750 лм | шт | 11.56 | 0.036302 | 47769.82 |  | DALI | 35 |  | 47769.82 | 0 | 0 | 0
V1-I0-70633-04D05-6512550 | Светодиодный светильник VARTON промышленный Olymp GL 2.0 125 Вт 5000 K класс защиты IP65 линза 120 градусов рассеиватель закаленное стекло диммируемый по протоколу DALI | 125W | 5000K | 18250 лм | шт | 11.56 | 0.036302 | 45495.07 |  | DALI | 35 |  | 45495.07 | 0 | 0 | 0
V1-I0-70633-04D55-6512550 | Светодиодный светильник VARTON промышленный Olymp GL 2.0 125 Вт 5000К класс защиты IP65 15°х50° рассеиватель закаленное стекло DALI | 125W | 5000K | 17600 лм | шт | 11.56 | 0.030252 | 45495.07 |  | DALI | 35 |  | 45495.07 | 0 | 0 | 0
V1-I0-70633-04D06-6512550 | Светодиодный светильник VARTON промышленный Olymp GL 2.0 125 Вт 5000 K класс защиты IP65 угол 90 градусов рассеиватель закаленное стекло диммируемый по протоколу DALI | 125W | 5000K | 18250 лм | шт | 11.56 | 0.036302 | 45495.07 |  | DALI | 35 |  | 45495.07 | 0 | 0 | 0
V1-I0-70633-04D08-6512550 | Светодиодный светильник VARTON промышленный Olymp GL 2.0 125 Вт 5000 K класс защиты IP65 угол 30х110 градусов диммируемый по протоколу рассеиватель закаленное стекло DALI | 125W | 5000K | 17600 лм | шт | 11.56 | 0.036302 | 45495.07 |  | DALI | 35 |  | 45495.07 | 0 | 0 | 0
V1-I0-7M633-04D08-6512550 | Светодиодный светильник VARTON промышленный Olymp GL 2.0 125 Вт 5000 К IP65 30°x110° рассеиватель закаленное стекло MAXI DALI | 125W | 5000K | 18150 лм | шт | 11.56 | 0.036302 | 47769.82 |  | DALI | 35 |  | 47769.82 | 0 | 0 | 0
V1-I0-70633-04D07-6512550 | Светодиодный светильник VARTON промышленный Olymp GL 2.0 125 Вт 5000 K класс защиты IP65 угол 60 градусов рассеиватель закаленное стекло диммируемый по протоколу DALI | 125W | 5000K | 18250 лм | шт | 11.56 | 0.036302 | 45495.07 |  | DALI | 35 |  | 45495.07 | 0 | 0 | 0
V1-I0-7M633-04D05-6512550 | Светодиодный светильник VARTON промышленный Olymp GL 2.0 125 Вт 5000 К IP65 120 градусов рассеиватель закаленное стекло MAXI DALI | 125W | 5000K | 18750 лм | шт | 11.56 | 0.036302 | 47769.82 |  | DALI | 35 |  | 47769.82 | 0 | 0 | 0
V1-I0-7M633-04D07-6512550 | Светодиодный светильник VARTON промышленный Olymp GL 2.0 125 Вт 5000 К IP65 60 градусов рассеиватель закаленное стекло MAXI DALI | 125W | 5000K | 18750 лм | шт | 11.56 | 0.036302 | 47769.82 |  | DALI | 35 |  | 47769.82 | 0 | 0 | 0
V1-I0-70633-04D02-6512550 | Светодиодный светильник VARTON промышленный Olymp GL 2.0 125 Вт 5000 K класс защиты IP65 угол 30 градусов диммируемый по протоколу рассеиватель закаленное стекло DALI | 125W | 5000K | 18250 лм | шт | 11.56 | 0.036302 | 45495.07 |  | DALI | 35 |  | 45495.07 | 0 | 0 | 0
V1-I0-70633-04L55-6515040 | Светодиодный светильник VARTON промышленный Olymp GL 2.0 150 Вт 4000К класс защиты IP65 15°х50° рассеиватель закаленное стекло | 150W | 4000K | 21150 лм | шт | 11.56 | 0.030252 | 45841.31 |  |  | 35 |  | 45841.31 | 0 | 0 | 0
V1-I0-7M633-04L07-6515040 | Светодиодный светильник VARTON промышленный Olymp GL 2.0 150 Вт 4000 K IP65 60 градусов рассеиватель закаленное стекло MAXI | 150W | 4000K | 22500 лм | шт | 11.56 | 0.036302 | 48133.38 |  |  | 35 |  | 48133.38 | 0 | 0 | 0
V1-I0-7M633-04L08-6515040 | Светодиодный светильник VARTON промышленный Olymp GL 2.0 150 Вт 4000 K IP65 30°х110° рассеиватель закаленное стекло MAXI | 150W | 4000K | 21750 лм | шт | 11.56 | 0.036302 | 48133.38 |  |  | 35 |  | 48133.38 | 0 | 0 | 0
V1-I0-70633-04L06-6515040 | Светодиодный светильник VARTON промышленный Olymp GL 2.0 150 Вт 4000 K класс защиты IP65 угол 90 градусов рассеиватель закаленное стекло | 150W | 4000K | 21750 лм | шт | 11.56 | 0.036302 | 45841.31 |  |  | 35 |  | 45841.31 | 0 | 0 | 0
V1-I0-7M633-04L06-6515040 | Светодиодный светильник VARTON промышленный Olymp GL 2.0 150 Вт 4000 K IP65 90 градусов рассеиватель закаленное стекло MAXI | 150W | 4000K | 22500 лм | шт | 11.56 | 0.036302 | 48133.38 |  |  | 35 |  | 48133.38 | 0 | 0 | 0
V1-I0-7M633-04L02-6515040 | Светодиодный светильник VARTON промышленный Olymp GL 2.0 150 Вт 4000 K IP65 30 градусов рассеиватель закаленное стекло MAXI | 150W | 4000K | 22500 лм | шт | 11.56 | 0.036302 | 48133.38 |  |  | 35 |  | 48133.38 | 0 | 0 | 0
V1-I0-7M633-04L05-6515040 | Светодиодный светильник VARTON промышленный Olymp GL 2.0 150 Вт 4000 K IP65 120 градусов рассеиватель закаленное стекло MAXI | 150W | 4000K | 22500 лм | шт | 11.56 | 0.036302 | 48133.38 |  |  | 35 |  | 48133.38 | 0 | 0 | 0
V1-I0-70633-04L02-6515040 | Светодиодный светильник VARTON промышленный Olymp GL 2.0 150 Вт 4000 K класс защиты IP65 угол 30 градусов рассеиватель закаленное стекло | 150W | 4000K | 21750 лм | шт | 11.56 | 0.036302 | 45841.31 |  |  | 35 |  | 45841.31 | 0 | 0 | 0
V1-I0-70633-04L05-6515040 | Светодиодный светильник VARTON промышленный Olymp GL 2.0 150 Вт 4000 K класс защиты IP65 плафон рассеиватель закаленное стекло | 150W | 4000K | 21750 лм | шт | 11.56 | 0.036302 | 45841.31 |  |  | 35 |  | 45841.31 | 0 | 0 | 0
V1-I0-70633-04L08-6515040 | Светодиодный светильник VARTON промышленный Olymp GL 2.0 150 Вт 4000 K класс защиты IP65 угол 30x110 градусов рассеиватель закаленное стекло | 150W | 4000K | 21150 лм | шт | 11.56 | 0.030252 | 45841.31 |  |  | 35 |  | 45841.31 | 0 | 0 | 0
V1-I0-70633-04L07-6515040 | Светодиодный светильник VARTON промышленный Olymp GL 2.0 150 Вт 4000 K класс защиты IP65 угол 60 градусов рассеиватель закаленное стекло | 150W | 4000K | 21750 лм | шт | 11.56 | 0.030252 | 45841.31 |  |  | 35 |  | 45841.31 | 0 | 0 | 0
V1-I0-7M633-04D05-6515040 | Светодиодный светильник VARTON промышленный Olymp GL 2.0 150 Вт 4000 К IP65 120 градусов рассеиватель закаленное стекло MAXI DALI | 150W | 4000K | 22500 лм | шт | 11.56 | 0.036302 | 52141.01 |  | DALI | 35 |  | 52141.01 | 0 | 0 | 0
V1-I0-70633-04D02-6515040 | Светодиодный светильник VARTON промышленный Olymp GL 2.0 150 Вт 4000 K класс защиты IP65 угол 30 градусов рассеиватель закаленное стекло диммируемый по протоколу DALI | 150W | 4000K | 21750 лм | шт | 11.56 | 0.036302 | 49658.1 |  | DALI | 35 |  | 49658.1 | 0 | 0 | 0
V1-I0-7M633-04D02-6515040 | Светодиодный светильник VARTON промышленный Olymp GL 2.0 150 Вт 4000 К IP65 30 градусов рассеиватель закаленное стекло MAXI DALI | 150W | 4000K | 22500 лм | шт | 11.56 | 0.036302 | 52141.01 |  | DALI | 35 |  | 52141.01 | 0 | 0 | 0
V1-I0-7M633-04D06-6515040 | Светодиодный светильник VARTON промышленный Olymp GL 2.0 150 Вт 4000 К IP65 90 градусов рассеиватель закаленное стекло MAXI DALI | 150W | 4000K | 22500 лм | шт | 11.56 | 0.036302 | 52141.01 |  | DALI | 35 |  | 52141.01 | 0 | 0 | 0
V1-I0-7M633-04D08-6515040 | Светодиодный светильник VARTON промышленный Olymp GL 2.0 150 Вт 4000 К IP65 30°x110° рассеиватель закаленное стекло MAXI DALI | 150W | 4000K | 21750 лм | шт | 11.56 | 0.036302 | 52141.01 |  | DALI | 35 |  | 52141.01 | 0 | 0 | 0
V1-I0-70633-04D55-6515040 | Светодиодный светильник VARTON промышленный Olymp GL 2.0 150 Вт 4000К класс защиты IP65 15°х50° рассеиватель закаленное стекло DALI | 150W | 4000K | 21150 лм | шт | 11.56 | 0.030252 | 49658.1 |  | DALI | 35 |  | 49658.1 | 0 | 0 | 0
V1-I0-70633-04D06-6515040 | Светодиодный светильник VARTON промышленный Olymp GL 2.0 150 Вт 4000 K класс защиты IP65 угол 90 градусов рассеиватель закаленное стекло диммируемый по протоколу DALI | 150W | 4000K | 21750 лм | шт | 11.56 | 0.036302 | 49658.1 |  | DALI | 35 |  | 49658.1 | 0 | 0 | 0
V1-I0-70633-04D05-6515040 | Светодиодный светильник VARTON промышленный Olymp GL 2.0 150 Вт 4000 K класс защиты IP65 плафон рассеиватель закаленное стекло диммируемый по протоколу DALI | 150W | 4000K | 21750 лм | шт | 11.56 | 0.036302 | 49658.1 |  | DALI | 35 |  | 49658.1 | 0 | 0 | 0
V1-I0-7M633-04D07-6515040 | Светодиодный светильник VARTON промышленный Olymp GL 2.0 150 Вт 4000 К IP65 60 градусов рассеиватель закаленное стекло MAXI DALI | 150W | 4000K | 22500 лм | шт | 11.56 | 0.036302 | 52141.01 |  | DALI | 35 |  | 52141.01 | 0 | 0 | 0
V1-I0-70633-04D08-6515040 | Светодиодный светильник VARTON промышленный Olymp GL 2.0 150 Вт 4000 K класс защиты IP65 угол 30x110 градусов рассеиватель закаленное стекло диммируемый по протоколу DALI | 150W | 4000K | 21150 лм | шт | 11.56 | 0.030252 | 49658.1 |  | DALI | 35 |  | 49658.1 | 0 | 0 | 0
V1-I0-70633-04D07-6515040 | Светодиодный светильник VARTON промышленный Olymp GL 2.0 150 Вт 4000 K класс защиты IP65 угол 60 градусов рассеиватель закаленное стекло диммируемый по протоколу DALI | 150W | 4000K | 21750 лм | шт | 11.56 | 0.036302 | 49658.1 |  | DALI | 35 |  | 49658.1 | 0 | 0 | 0
V1-I0-7M633-04L08-6515050 | Светодиодный светильник VARTON промышленный Olymp GL 2.0 150 Вт 5000 К IP65 30°x110° рассеиватель закаленное стекло MAXI | 150W | 5000K | 21750 лм | шт | 11.56 | 0.036302 | 48133.38 |  |  | 35 |  | 48133.38 | 0 | 0 | 0
V1-I0-70633-04L55-6515050 | Светодиодный светильник VARTON промышленный Olymp GL 2.0 150 Вт 5000К класс защиты IP65 15°х50° рассеиватель закаленное стекло | 150W | 5000K | 21150 лм | шт | 11.56 | 0.030252 | 45841.31 |  |  | 35 |  | 45841.31 | 0 | 0 | 0
V1-I0-70633-04L02-6515050 | Светодиодный светильник VARTON промышленный Olymp GL 2.0 150 Вт 5000 K класс защиты IP65 угол 30 градусов рассеиватель закаленное стекло | 150W | 5000K | 21750 лм | шт | 11.56 | 0.036302 | 45841.31 |  |  | 35 |  | 45841.31 | 0 | 0 | 0
V1-I0-7M633-04L05-6515050 | Светодиодный светильник VARTON промышленный Olymp GL 2.0 150 Вт 5000 К IP65 120 градусов рассеиватель закаленное стекло MAXI | 150W | 5000K | 22500 лм | шт | 11.56 | 0.036302 | 48133.38 |  |  | 35 |  | 48133.38 | 0 | 0 | 0
V1-I0-7M633-04L06-6515050 | Светодиодный светильник VARTON промышленный Olymp GL 2.0 150 Вт 5000 К IP65 90 градусов рассеиватель закаленное стекло MAXI | 150W | 5000K | 22500 лм | шт | 11.56 | 0.036302 | 48133.38 |  |  | 35 |  | 48133.38 | 0 | 0 | 0
V1-I0-70633-04L06-6515050 | Светодиодный светильник VARTON промышленный Olymp GL 2.0 150 Вт 5000 K класс защиты IP65 угол 90 градусов рассеиватель закаленное стекло | 150W | 5000K | 21750 лм | шт | 11.56 | 0.036302 | 45841.31 |  |  | 35 |  | 45841.31 | 0 | 0 | 0
V1-I0-7M633-04L02-6515050 | Светодиодный светильник VARTON промышленный Olymp GL 2.0 150 Вт 5000 К IP65 30 градусов рассеиватель закаленное стекло MAXI | 150W | 5000K | 22500 лм | шт | 11.56 | 0.036302 | 48133.38 |  |  | 35 |  | 48133.38 | 0 | 0 | 0
V1-I0-7M633-04L07-6515050 | Светодиодный светильник VARTON промышленный Olymp GL 2.0 150 Вт 5000 К IP65 60 градусов рассеиватель закаленное стекло MAXI | 150W | 5000K | 22500 лм | шт | 11.56 | 0.036302 | 48133.38 |  |  | 35 |  | 48133.38 | 0 | 0 | 0
V1-I0-70633-04L05-6515050 | Светодиодный светильник VARTON промышленный Olymp GL 2.0 150 Вт 5000 K класс защиты IP65 плафон рассеиватель закаленное стекло | 150W | 5000K | 21750 лм | шт | 11.56 | 0.036302 | 45841.31 |  |  | 35 |  | 45841.31 | 0 | 0 | 0
V1-I0-70633-04L08-6515050 | Светодиодный светильник VARTON промышленный Olymp GL 2.0 150 Вт 5000 K класс защиты IP65 угол 30x110 градусов рассеиватель закаленное стекло | 150W | 5000K | 21150 лм | шт | 11.56 | 0.036302 | 45841.31 |  |  | 35 |  | 45841.31 | 0 | 0 | 0
V1-I0-70633-04L07-6515050 | Светодиодный светильник VARTON промышленный Olymp GL 2.0 150 Вт 5000 K класс защиты IP65 угол 60 градусов рассеиватель закаленное стекло | 150W | 5000K | 21750 лм | шт | 11.56 | 0.036302 | 45841.31 |  |  | 25 |  | 45841.31 | 0 | 0 | 0
V1-I0-7M633-04D07-6515050 | Светодиодный светильник VARTON промышленный Olymp GL 2.0 150 Вт 5000 К IP65 60 градусов рассеиватель закаленное стекло MAXI DALI | 150W | 5000K | 22500 лм | шт | 11.56 | 0.036302 | 52141.01 |  | DALI | 35 |  | 52141.01 | 0 | 0 | 0
V1-I0-70633-04D55-6515050 | Светодиодный светильник VARTON промышленный Olymp GL 2.0 150 Вт 5000К класс защиты IP65 15°х50° рассеиватель закаленное стекло DALI | 150W | 5000K | 21150 лм | шт | 11.56 | 0.030252 | 49658.1 |  | DALI | 35 |  | 49658.1 | 0 | 0 | 0
V1-I0-70633-04D02-6515050 | Светодиодный светильник VARTON промышленный Olymp GL 2.0 150 Вт 5000 K класс защиты IP65 угол 30 градусов рассеиватель закаленное стекло диммируемый по протоколу DALI | 150W | 5000K | 21750 лм | шт | 11.56 | 0.036302 | 49658.1 |  | DALI | 35 |  | 49658.1 | 0 | 0 | 0
V1-I0-70633-04D07-6515050 | Светодиодный светильник VARTON промышленный Olymp GL 2.0 150 Вт 5000 K класс защиты IP65 угол 60 градусов рассеиватель закаленное стекло диммируемый по протоколу DALI | 150W | 5000K | 21750 лм | шт | 11.56 | 0.036302 | 49658.1 |  | DALI | 35 |  | 49658.1 | 0 | 0 | 0
V1-I0-70633-04D05-6515050 | Светодиодный светильник VARTON промышленный Olymp GL 2.0 150 Вт 5000 K класс защиты IP65 плафон рассеиватель закаленное стекло диммируемый по протоколу DALI | 150W | 5000K | 21750 лм | шт | 11.56 | 0.036302 | 49658.1 |  | DALI | 35 |  | 49658.1 | 0 | 0 | 0
V1-I0-7M633-04D02-6515050 | Светодиодный светильник VARTON промышленный Olymp GL 2.0 150 Вт 5000 К IP65 30 градусов рассеиватель закаленное стекло MAXI DALI | 150W | 5000K | 22500 лм | шт | 11.56 | 0.036302 | 52141.01 |  | DALI | 35 |  | 52141.01 | 0 | 0 | 0
V1-I0-7M633-04D05-6515050 | Светодиодный светильник VARTON промышленный Olymp GL 2.0 150 Вт 5000 К IP65 120 градусов рассеиватель закаленное стекло MAXI DALI | 150W | 5000K | 22500 лм | шт | 11.56 | 0.036302 | 52141.01 |  | DALI | 35 |  | 52141.01 | 0 | 0 | 0
V1-I0-70633-04D08-6515050 | Светодиодный светильник VARTON промышленный Olymp GL 2.0 150 Вт 5000 K класс защиты IP65 угол 30x110 градусов рассеиватель закаленное стекло диммируемый по протоколу DALI | 150W | 5000K | 21150 лм | шт | 11.56 | 0.036302 | 49658.1 |  | DALI | 35 |  | 49658.1 | 0 | 0 | 0
V1-I0-7M633-04D06-6515050 | Светодиодный светильник VARTON промышленный Olymp GL 2.0 150 Вт 5000 К IP65 90 градусов рассеиватель закаленное стекло MAXI DALI | 150W | 5000K | 22500 лм | шт | 11.56 | 0.036302 | 52141.01 |  | DALI | 35 |  | 52141.01 | 0 | 0 | 0
V1-I0-7M633-04D08-6515050 | Светодиодный светильник VARTON промышленный Olymp GL 2.0 150 Вт 5000 К IP65 30°x110° рассеиватель закаленное стекло MAXI DALI | 150W | 5000K | 21750 лм | шт | 11.56 | 0.036302 | 52141.01 |  | DALI | 35 |  | 52141.01 | 0 | 0 | 0
V1-I0-70633-04D06-6515050 | Светодиодный светильник VARTON промышленный Olymp GL 2.0 150 Вт 5000 K класс защиты IP65 угол 90 градусов рассеиватель закаленное стекло диммируемый по протоколу DALI | 150W | 5000K | 21750 лм | шт | 11.56 | 0.036302 | 49658.1 |  | DALI | 35 |  | 49658.1 | 0 | 0 | 0
Olymp GL 2.0 175/200 Вт
V1-I0-70634-04L05-6517540 | Светодиодный светильник VARTON промышленный Olymp GL 2.0 175 Вт 4000 K класс защиты IP65 угол 120 градусов рассеиватель закаленное стекло | 175W | 4000K | 25500 лм | шт | 14.33 | 0.06486 | 52059.54 |  |  | 35 |  | 52059.54 | 0 | 0 | 0
V1-I0-7M634-04L05-6517540 | Светодиодный светильник VARTON промышленный Olymp GL 2.0 175 Вт 4000 K IP65 120 градусов рассеиватель закаленное стекло MAXI | 175W | 4000K | 26250 лм | шт | 14.33 | 0.06486 | 54662.52 |  |  | 35 |  | 54662.52 | 0 | 0 | 0
V1-I0-70634-04L07-6517540 | Светодиодный светильник VARTON промышленный Olymp GL 2.0 175 Вт 4000 K класс защиты IP65 угол 60 градусов рассеиватель закаленное стекло | 175W | 4000K | 25500 лм | шт | 14.33 | 0.06486 | 52059.54 |  |  | 35 |  | 52059.54 | 0 | 0 | 0
V1-I0-7M634-04L08-6517540 | Светодиодный светильник VARTON промышленный Olymp GL 2.0 175 Вт 4000 K IP65 30°х110° рассеиватель закаленное стекло MAXI | 175W | 4000K | 25400 лм | шт | 14.33 | 0.06486 | 54662.52 |  |  | 35 |  | 54662.52 | 0 | 0 | 0
V1-I0-7M634-04L06-6517540 | Светодиодный светильник VARTON промышленный Olymp GL 2.0 175 Вт 4000 K IP65 90 градусов рассеиватель закаленное стекло MAXI | 175W | 4000K | 26250 лм | шт | 14.33 | 0.06486 | 54662.52 |  |  | 35 |  | 54662.52 | 0 | 0 | 0
V1-I0-7M634-04L02-6517540 | Светодиодный светильник VARTON промышленный Olymp GL 2.0 175 Вт 4000 K IP65 30 градусов рассеиватель закаленное стекло MAXI | 175W | 4000K | 26250 лм | шт | 14.33 | 0.06486 | 54662.52 |  |  | 35 |  | 54662.52 | 0 | 0 | 0
V1-I0-7M634-04L07-6517540 | Светодиодный светильник VARTON промышленный Olymp GL 2.0 175 Вт 4000 K IP65 60 градусов рассеиватель закаленное стекло MAXI | 175W | 4000K | 26250 лм | шт | 14.33 | 0.06486 | 54662.52 |  |  | 35 |  | 54662.52 | 0 | 0 | 0
V1-I0-70634-04L02-6517540 | Светодиодный светильник VARTON промышленный Olymp GL 2.0 175 Вт 4000 K класс защиты IP65 угол 30 градусов рассеиватель закаленное стекло | 175W | 4000K | 25500 лм | шт | 14.33 | 0.06486 | 52059.54 |  |  | 35 |  | 52059.54 | 0 | 0 | 0
V1-I0-70634-04L06-6517540 | Светодиодный светильник "ВАРТОН" промышленный Olymp GL 2.0 175 Вт 4000К класс защиты IP65 угол 90 градусов рассеиватель закаленное стекло | 175W | 4000K | 25500 лм | шт | 14.33 | 0.054054 | 52059.54 |  |  | 35 |  | 52059.54 | 0 | 0 | 0
V1-I0-70634-04L55-6517540 | Светодиодный светильник VARTON промышленный Olymp GL 2.0 175 Вт 4000К класс защиты IP65 15°х50° рассеиватель закаленное стекло | 175W | 4000K | 24900 лм | шт | 14.33 | 0.054054 | 52059.54 |  |  | 35 |  | 52059.54 | 0 | 0 | 0
V1-I0-70634-04L08-6517540 | Светодиодный светильник VARTON промышленный Olymp GL 2.0 175 Вт 4000 K класс защиты IP65 угол 30х110 градусов рассеиватель закаленное стекло | 175W | 4000K | 24900 лм | шт | 14.33 | 0.06486 | 52059.54 |  |  | 35 |  | 52059.54 | 0 | 0 | 0
V1-I0-70634-04D55-6517540 | Светодиодный светильник VARTON промышленный Olymp GL 2.0 175 Вт 4000К класс защиты IP65 15°х50° рассеиватель закаленное стекло DALI | 175W | 4000K | 24900 лм | шт | 14.33 | 0.054054 | 55876.33 |  | DALI | 35 |  | 55876.33 | 0 | 0 | 0
V1-I0-7M634-04D05-6517540 | Светодиодный светильник VARTON промышленный Olymp GL 2.0 175 Вт 4000 К IP65 120 градусов рассеиватель закаленное стекло MAXI DALI | 175W | 4000K | 26250 лм | шт | 14.33 | 0.06486 | 58670.15 |  | DALI | 35 |  | 58670.15 | 0 | 0 | 0
V1-I0-7M634-04D02-6517540 | Светодиодный светильник VARTON промышленный Olymp GL 2.0 175 Вт 4000 К IP65 30 градусов рассеиватель закаленное стекло MAXI DALI | 175W | 4000K | 26250 лм | шт | 14.33 | 0.06486 | 58670.15 |  | DALI | 35 |  | 58670.15 | 0 | 0 | 0
V1-I0-70634-04D07-6517540 | Светодиодный светильник VARTON промышленный Olymp GL 2.0 175 Вт 4000 K класс защиты IP65 угол 60 градусов рассеиватель закаленное стекло диммируемый по протоколу DALI | 175W | 4000K | 25500 лм | шт | 14.33 | 0.06486 | 55876.33 |  | DALI | 35 |  | 55876.33 | 0 | 0 | 0
V1-I0-70634-04D08-6517540 | Светодиодный светильник VARTON промышленный Olymp GL 2.0 175 Вт 4000 K класс защиты IP65 угол 30х110 градусов диммируемый по протоколу рассеиватель закаленное стекло DALI | 175W | 4000K | 24900 лм | шт | 14.33 | 0.06486 | 55876.33 |  | DALI | 35 |  | 55876.33 | 0 | 0 | 0
V1-I0-70634-04D02-6517540 | Светодиодный светильник VARTON промышленный Olymp GL 2.0 175 Вт 4000 K класс защиты IP65 угол 30 градусов диммируемый по протоколу рассеиватель закаленное стекло DALI | 175W | 4000K | 25500 лм | шт | 14.33 | 0.06486 | 55876.33 |  | DALI | 35 |  | 55876.33 | 0 | 0 | 0
V1-I0-7M634-04D07-6517540 | Светодиодный светильник VARTON промышленный Olymp GL 2.0 175 Вт 4000 К IP65 60 градусов рассеиватель закаленное стекло MAXI DALI | 175W | 4000K | 26250 лм | шт | 14.33 | 0.06486 | 58670.15 |  | DALI | 35 |  | 58670.15 | 0 | 0 | 0
V1-I0-7M634-04D08-6517540 | Светодиодный светильник VARTON промышленный Olymp GL 2.0 175 Вт 4000 К IP65 30°x110° рассеиватель закаленное стекло MAXI DALI | 175W | 4000K | 25400 лм | шт | 14.33 | 0.06486 | 58670.15 |  | DALI | 35 |  | 58670.15 | 0 | 0 | 0
V1-I0-70634-04D05-6517540 | Светодиодный светильник VARTON промышленный Olymp GL 2.0 175 Вт 4000 K класс защиты IP65 линза 120 градусов рассеиватель закаленное стекло диммируемый по протоколу DALI | 175W | 4000K | 25500 лм | шт | 14.33 | 0.06486 | 55876.33 |  | DALI | 35 |  | 55876.33 | 0 | 0 | 0
V1-I0-70634-04D06-6517540 | Светодиодный светильник VARTON промышленный Olymp GL 2.0 175 Вт 4000 K класс защиты IP65 угол 90 градусов рассеиватель закаленное стекло диммируемый по протоколу DALI | 175W | 4000K | 25500 лм | шт | 14.33 | 0.06486 | 55876.33 |  | DALI | 35 |  | 55876.33 | 0 | 0 | 0
V1-I0-7M634-04D06-6517540 | Светодиодный светильник VARTON промышленный Olymp GL 2.0 175 Вт 4000 К IP65 90 градусов рассеиватель закаленное стекло MAXI DALI | 175W | 4000K | 26250 лм | шт | 14.33 | 0.06486 | 58670.15 |  | DALI | 35 |  | 58670.15 | 0 | 0 | 0
V1-I0-70634-04L07-6517550 | Светодиодный светильник VARTON промышленный Olymp GL 2.0 175 Вт 5000 K класс защиты IP65 угол 60 градусов рассеиватель закаленное стекло | 175W | 5000K | 25500 лм | шт | 14.33 | 0.06486 | 52059.54 |  |  | 35 |  | 52059.54 | 0 | 0 | 0
V1-I0-70634-04L05-6517550 | Светодиодный светильник VARTON промышленный Olymp GL 2.0 175 Вт 5000 K класс защиты IP65 угол 120 градусов рассеиватель закаленное стекло | 175W | 5000K | 25500 лм | шт | 14.33 | 0.06486 | 52059.54 |  |  | 35 |  | 52059.54 | 0 | 0 | 0
V1-I0-7M634-04L07-6517550 | Светодиодный светильник VARTON промышленный Olymp GL 2.0 175 Вт 5000 К IP65 60 градусов рассеиватель закаленное стекло MAXI | 175W | 5000K | 26250 лм | шт | 14.33 | 0.06486 | 54662.52 |  |  | 35 |  | 54662.52 | 0 | 0 | 0
V1-I0-7M634-04L05-6517550 | Светодиодный светильник VARTON промышленный Olymp GL 2.0 175 Вт 5000 К IP65 120 градусов рассеиватель закаленное стекло MAXI | 175W | 5000K | 26250 лм | шт | 14.33 | 0.06486 | 54662.52 |  |  | 35 |  | 54662.52 | 0 | 0 | 0
V1-I0-7M634-04L06-6517550 | Светодиодный светильник VARTON промышленный Olymp GL 2.0 175 Вт 5000 К IP65 90 градусов рассеиватель закаленное стекло MAXI | 175W | 5000K | 26250 лм | шт | 14.33 | 0.06486 | 54662.52 |  |  | 35 |  | 54662.52 | 0 | 0 | 0
V1-I0-7M634-04L08-6517550 | Светодиодный светильник VARTON промышленный Olymp GL 2.0 175 Вт 5000 К IP65 30°x110° рассеиватель закаленное стекло MAXI | 175W | 5000K | 25400 лм | шт | 14.33 | 0.06486 | 54662.52 |  |  | 35 |  | 54662.52 | 0 | 0 | 0
V1-I0-70634-04L55-6517550 | Светодиодный светильник VARTON промышленный Olymp GL 2.0 175 Вт 5000К класс защиты IP65 15°х50° рассеиватель закаленное стекло | 175W | 5000K | 24900 лм | шт | 14.33 | 0.054054 | 52059.54 |  |  | 35 |  | 52059.54 | 0 | 0 | 0
V1-I0-70634-04L06-6517550 | Светодиодный светильник VARTON промышленный Olymp GL 2.0 175 Вт 5000 K класс защиты IP65 угол 90 градусов рассеиватель закаленное стекло | 175W | 5000K | 25500 лм | шт | 14.33 | 0.06486 | 52059.54 |  |  | 35 |  | 52059.54 | 0 | 0 | 0
V1-I0-70634-04L08-6517550 | Светодиодный светильник VARTON промышленный Olymp GL 2.0 175 Вт 5000 K класс защиты IP65 угол 30х110 градусов рассеиватель закаленное стекло | 175W | 5000K | 24900 лм | шт | 14.33 | 0.06486 | 52059.54 |  |  | 35 |  | 52059.54 | 0 | 0 | 0
V1-I0-7M634-04L02-6517550 | Светодиодный светильник VARTON промышленный Olymp GL 2.0 175 Вт 5000 К IP65 30 градусов рассеиватель закаленное стекло MAXI | 175W | 5000K | 26250 лм | шт | 14.33 | 0.06486 | 54662.52 |  |  | 35 |  | 54662.52 | 0 | 0 | 0
V1-I0-70634-04L02-6517550 | Светодиодный светильник VARTON промышленный Olymp GL 2.0 175 Вт 5000 K класс защиты IP65 угол 30 градусов рассеиватель закаленное стекло | 175W | 5000K | 25500 лм | шт | 14.33 | 0.06486 | 52059.54 |  |  | 35 |  | 52059.54 | 0 | 0 | 0
V1-I0-70634-04D05-6517550 | Светодиодный светильник VARTON промышленный Olymp GL 2.0 175 Вт 5000 K класс защиты IP65 линза 120 градусов рассеиватель закаленное стекло диммируемый по протоколу DALI | 175W | 5000K | 25500 лм | шт | 14.33 | 0.06486 | 55876.33 |  | DALI | 35 |  | 55876.33 | 0 | 0 | 0
V1-I0-70634-04D06-6517550 | Светодиодный светильник VARTON промышленный Olymp GL 2.0 175 Вт 5000 K класс защиты IP65 угол 90 градусов рассеиватель закаленное стекло диммируемый по протоколу DALI | 175W | 5000K | 25500 лм | шт | 14.33 | 0.06486 | 55876.33 |  | DALI | 35 |  | 55876.33 | 0 | 0 | 0
V1-I0-70634-04D02-6517550 | Светодиодный светильник VARTON промышленный Olymp GL 2.0 175 Вт 5000 K класс защиты IP65 угол 30 градусов диммируемый по протоколу рассеиватель закаленное стекло DALI | 175W | 5000K | 25500 лм | шт | 14.33 | 0.06486 | 55876.33 |  | DALI | 35 |  | 55876.33 | 0 | 0 | 0
V1-I0-70634-04D07-6517550 | Светодиодный светильник VARTON промышленный Olymp GL 2.0 175 Вт 5000 K класс защиты IP65 угол 60 градусов рассеиватель закаленное стекло диммируемый по протоколу DALI | 175W | 5000K | 25500 лм | шт | 14.33 | 0.06486 | 55876.33 |  | DALI | 35 |  | 55876.33 | 0 | 0 | 0
V1-I0-70634-04D08-6517550 | Светодиодный светильник VARTON промышленный Olymp GL 2.0 175 Вт 5000 K класс защиты IP65 угол 30х110 градусов диммируемый по протоколу рассеиватель закаленное стекло DALI | 175W | 5000K | 24900 лм | шт | 14.33 | 0.06486 | 55876.33 |  | DALI | 35 |  | 55876.33 | 0 | 0 | 0
V1-I0-70634-04D55-6517550 | Светодиодный светильник VARTON промышленный Olymp GL 2.0 175 Вт 5000К класс защиты IP65 15°х50° рассеиватель закаленное стекло DALI | 175W | 5000K | 24900 лм | шт | 14.33 | 0.054054 | 55876.33 |  | DALI | 35 |  | 55876.33 | 0 | 0 | 0
V1-I0-7M634-04D06-6517550 | Светодиодный светильник VARTON промышленный Olymp GL 2.0 175 Вт 5000 К IP65 90 градусов рассеиватель закаленное стекло MAXI DALI | 175W | 5000K | 26250 лм | шт | 14.33 | 0.06486 | 58670.15 |  | DALI | 35 |  | 58670.15 | 0 | 0 | 0
V1-I0-7M634-04D08-6517550 | Светодиодный светильник VARTON промышленный Olymp GL 2.0 175 Вт 5000 К IP65 30°x110° рассеиватель закаленное стекло MAXI DALI | 175W | 5000K | 25400 лм | шт | 14.33 | 0.06486 | 58670.15 |  | DALI | 35 |  | 58670.15 | 0 | 0 | 0
V1-I0-7M634-04D05-6517550 | Светодиодный светильник VARTON промышленный Olymp GL 2.0 175 Вт 5000 К IP65 120 градусов рассеиватель закаленное стекло MAXI DALI | 175W | 5000K | 26250 лм | шт | 14.33 | 0.06486 | 58670.15 |  | DALI | 35 |  | 58670.15 | 0 | 0 | 0
V1-I0-7M634-04D07-6517550 | Светодиодный светильник VARTON промышленный Olymp GL 2.0 175 Вт 5000 К IP65 60 градусов рассеиватель закаленное стекло MAXI DALI | 175W | 5000K | 26250 лм | шт | 14.33 | 0.06486 | 58670.15 |  | DALI | 35 |  | 58670.15 | 0 | 0 | 0
V1-I0-7M634-04D02-6517550 | Светодиодный светильник VARTON промышленный Olymp GL 2.0 175 Вт 5000 К IP65 30 градусов рассеиватель закаленное стекло MAXI DALI | 175W | 5000K | 26250 лм | шт | 14.33 | 0.06486 | 58670.15 |  | DALI | 35 |  | 58670.15 | 0 | 0 | 0
V1-I0-70634-04L05-6520040 | Светодиодный светильник VARTON промышленный Olymp GL 2.0 200 Вт 4000 K класс защиты IP65 плафон рассеиватель закаленное стекло | 200W | 4000K | 29000 лм | шт | 14.33 | 0.06486 | 54951.72 |  |  | 35 |  | 54951.72 | 0 | 0 | 0
V1-I0-70634-04L55-6520040 | Светодиодный светильник VARTON промышленный Olymp GL 2.0 200 Вт 4000К класс защиты IP65 15°х50° рассеиватель закаленное стекло | 200W | 4000K | 28450 лм | шт | 14.33 | 0.054054 | 54951.72 |  |  | 35 |  | 54951.72 | 0 | 0 | 0
V1-I0-70634-04L06-6520040 | Светодиодный светильник VARTON промышленный Olymp GL 2.0 200 Вт 4000 K класс защиты IP65 угол 90 градусов рассеиватель закаленное стекло | 200W | 4000K | 29000 лм | шт | 14.33 | 0.06486 | 54951.72 |  |  | 35 |  | 54951.72 | 0 | 0 | 0
V1-I0-7M634-04L08-6520040 | Светодиодный светильник VARTON промышленный Olymp GL 2.0 200 Вт 4000 K IP65 30°х110° рассеиватель закаленное стекло MAXI | 200W | 4000K | 29000 лм | шт | 14.33 | 0.06486 | 57699.31 |  |  | 35 |  | 57699.31 | 0 | 0 | 0
V1-I0-70634-04L08-6520040 | Светодиодный светильник VARTON промышленный Olymp GL 2.0 200 Вт 4000 K класс защиты IP65 угол 30x110 градусов рассеиватель закаленное стекло | 200W | 4000K | 28450 лм | шт | 14.33 | 0.06486 | 54951.72 |  |  | 35 |  | 54951.72 | 0 | 0 | 0
V1-I0-7M634-04L06-6520040 | Светодиодный светильник VARTON промышленный Olymp GL 2.0 200 Вт 4000 K IP65 90 градусов рассеиватель закаленное стекло MAXI | 200W | 4000K | 30000 лм | шт | 14.33 | 0.06486 | 57699.31 |  |  | 35 |  | 57699.31 | 0 | 0 | 0
V1-I0-7M634-04L02-6520040 | Светодиодный светильник VARTON промышленный Olymp GL 2.0 200 Вт 4000 K IP65 30 градусов рассеиватель закаленное стекло MAXI | 200W | 4000K | 30000 лм | шт | 14.33 | 0.06486 | 57699.31 |  |  | 35 |  | 57699.31 | 0 | 0 | 0
V1-I0-7M634-04L05-6520040 | Светодиодный светильник VARTON промышленный Olymp GL 2.0 200 Вт 4000 K IP65 120 градусов рассеиватель закаленное стекло MAXI | 200W | 4000K | 30000 лм | шт | 14.33 | 0.06486 | 57699.31 |  |  | 35 |  | 57699.31 | 0 | 0 | 0
V1-I0-7M634-04L07-6520040 | Светодиодный светильник VARTON промышленный Olymp GL 2.0 200 Вт 4000 K IP65 60 градусов рассеиватель закаленное стекло MAXI | 200W | 4000K | 30000 лм | шт | 14.33 | 0.06486 | 57699.31 |  |  | 35 |  | 57699.31 | 0 | 0 | 0
V1-I0-70634-04L02-6520040 | Светодиодный светильник VARTON промышленный Olymp GL 2.0 200 Вт 4000 K класс защиты IP65 угол 30 градусов рассеиватель закаленное стекло | 200W | 4000K | 29000 лм | шт | 14.33 | 0.06486 | 54951.72 |  |  | 35 |  | 54951.72 | 0 | 0 | 0
V1-I0-70634-04L07-6520040 | Светодиодный светильник VARTON промышленный Olymp GL 2.0 200 Вт 4000 K класс защиты IP65 угол 60 градусов рассеиватель закаленное стекло | 200W | 4000K | 29000 лм | шт | 14.33 | 0.054054 | 54951.72 |  |  | 35 |  | 54951.72 | 0 | 0 | 0
V1-I0-70634-04D06-6520040 | Светодиодный светильник VARTON промышленный Olymp GL 2.0 200 Вт 4000 K класс защиты IP65 угол 90 градусов рассеиватель закаленное стекло диммируемый по протоколу DALI | 200W | 4000K | 29000 лм | шт | 14.33 | 0.06486 | 58978.05 | 16 | DALI | 35 |  | 58978.05 | 0 | 0 | 0
V1-I0-70634-04D08-6520040 | Светодиодный светильник VARTON промышленный Olymp GL 2.0 200 Вт 4000 K класс защиты IP65 угол 30x110 градусов рассеиватель закаленное стекло диммируемый по протоколу DALI | 200W | 4000K | 28450 лм | шт | 14.33 | 0.06486 | 58768.5 |  | DALI | 35 |  | 58768.5 | 0 | 0 | 0
V1-I0-70634-04D05-6520040 | Светодиодный светильник VARTON промышленный Olymp GL 2.0 200 Вт 4000 K класс защиты IP65 плафон рассеиватель закаленное стекло диммируемый по протоколу DALI | 200W | 4000K | 29000 лм | шт | 14.33 | 0.06486 | 58768.5 |  | DALI | 35 |  | 58768.5 | 0 | 0 | 0
V1-I0-70634-04D07-6520040 | Светодиодный светильник VARTON промышленный Olymp GL 2.0 200 Вт 4000 K класс защиты IP65 угол 60 градусов рассеиватель закаленное стекло диммируемый по протоколу DALI | 200W | 4000K | 29000 лм | шт | 14.33 | 0.06486 | 58768.5 |  | DALI | 35 |  | 58768.5 | 0 | 0 | 0
V1-I0-7M634-04D08-6520040 | Светодиодный светильник VARTON промышленный Olymp GL 2.0 200 Вт 4000 К IP65 30°x110° рассеиватель закаленное стекло MAXI DALI | 200W | 4000K | 29000 лм | шт | 14.33 | 0.06486 | 61706.93 |  | DALI | 35 |  | 61706.93 | 0 | 0 | 0
V1-I0-7M634-04D06-6520040 | Светодиодный светильник VARTON промышленный Olymp GL 2.0 200 Вт 4000 К IP65 90 градусов рассеиватель закаленное стекло MAXI DALI | 200W | 4000K | 30000 лм | шт | 14.33 | 0.06486 | 61706.93 |  | DALI | 35 |  | 61706.93 | 0 | 0 | 0
V1-I0-7M634-04D05-6520040 | Светодиодный светильник VARTON промышленный Olymp GL 2.0 200 Вт 4000 К IP65 120 градусов рассеиватель закаленное стекло MAXI DALI | 200W | 4000K | 30000 лм | шт | 14.33 | 0.06486 | 61706.93 |  | DALI | 35 |  | 61706.93 | 0 | 0 | 0
V1-I0-7M634-04D07-6520040 | Светодиодный светильник VARTON промышленный Olymp GL 2.0 200 Вт 4000 К IP65 60 градусов рассеиватель закаленное стекло MAXI DALI | 200W | 4000K | 30000 лм | шт | 14.33 | 0.06486 | 61706.93 |  | DALI | 35 |  | 61706.93 | 0 | 0 | 0
V1-I0-7M634-04D02-6520040 | Светодиодный светильник VARTON промышленный Olymp GL 2.0 200 Вт 4000 К IP65 30 градусов рассеиватель закаленное стекло MAXI DALI | 200W | 4000K | 30000 лм | шт | 14.33 | 0.06486 | 61706.93 |  | DALI | 35 |  | 61706.93 | 0 | 0 | 0
V1-I0-70634-04D55-6520040 | Светодиодный светильник VARTON промышленный Olymp GL 2.0 200 Вт 4000К класс защиты IP65 15°х50° рассеиватель закаленное стекло DALI | 200W | 4000K | 28450 лм | шт | 14.33 | 0.054054 | 58768.5 |  | DALI | 35 |  | 58768.5 | 0 | 0 | 0
V1-I0-70634-04D02-6520040 | Светодиодный светильник VARTON промышленный Olymp GL 2.0 200 Вт 4000 K класс защиты IP65 угол 30 градусов рассеиватель закаленное стекло диммируемый по протоколу DALI | 200W | 4000K | 29000 лм | шт | 14.33 | 0.06486 | 58768.5 |  | DALI | 35 |  | 58768.5 | 0 | 0 | 0
V1-I0-7M634-04L08-6520050 | Светодиодный светильник VARTON промышленный Olymp GL 2.0 200 Вт 5000 К IP65 30°x110° рассеиватель закаленное стекло MAXI | 200W | 5000K | 29000 лм | шт | 14.33 | 0.06486 | 57699.31 |  |  | 35 |  | 57699.31 | 0 | 0 | 0
V1-I0-70634-04L05-6520050 | Светодиодный светильник VARTON промышленный Olymp GL 2.0 200 Вт 5000 K класс защиты IP65 плафон рассеиватель закаленное стекло | 200W | 5000K | 29000 лм | шт | 14.33 | 0.054054 | 54951.72 |  |  | 35 |  | 54951.72 | 0 | 0 | 0
V1-I0-7M634-04L02-6520050 | Светодиодный светильник VARTON промышленный Olymp GL 2.0 200 Вт 5000 К IP65 30 градусов рассеиватель закаленное стекло MAXI | 200W | 5000K | 30000 лм | шт | 14.33 | 0.06486 | 57699.31 |  |  | 35 |  | 57699.31 | 0 | 0 | 0
V1-I0-70634-04L02-6520050 | Светодиодный светильник VARTON промышленный Olymp GL 2.0 200 Вт 5000 K класс защиты IP65 угол 30 градусов рассеиватель закаленное стекло | 200W | 5000K | 29000 лм | шт | 14.33 | 0.06486 | 54951.72 |  |  | 35 |  | 54951.72 | 0 | 0 | 0
V1-I0-70634-04L07-6520050 | Светодиодный светильник VARTON промышленный Olymp GL 2.0 200 Вт 5000 K класс защиты IP65 угол 60 градусов рассеиватель закаленное стекло | 200W | 5000K | 29000 лм | шт | 14.33 | 0.06486 | 54951.72 |  |  | 35 |  | 54951.72 | 0 | 0 | 0
V1-I0-7M634-04L05-6520050 | Светодиодный светильник VARTON промышленный Olymp GL 2.0 200 Вт 5000 К IP65 120 градусов рассеиватель закаленное стекло MAXI | 200W | 5000K | 30000 лм | шт | 14.33 | 0.06486 | 57699.31 |  |  | 35 |  | 57699.31 | 0 | 0 | 0
V1-I0-70634-04L06-6520050 | Светодиодный светильник VARTON промышленный Olymp GL 2.0 200 Вт 5000 K класс защиты IP65 угол 90 градусов рассеиватель закаленное стекло | 200W | 5000K | 29000 лм | шт | 14.33 | 0.06486 | 54951.72 |  |  | 25 |  | 54951.72 | 0 | 0 | 0
V1-I0-7M634-04L06-6520050 | Светодиодный светильник VARTON промышленный Olymp GL 2.0 200 Вт 5000 К IP65 90 градусов рассеиватель закаленное стекло MAXI | 200W | 5000K | 30000 лм | шт | 14.33 | 0.06486 | 57699.31 |  |  | 35 |  | 57699.31 | 0 | 0 | 0
V1-I0-70634-04L55-6520050 | Светодиодный светильник VARTON промышленный Olymp GL 2.0 200 Вт 5000К класс защиты IP65 15°х50° рассеиватель закаленное стекло | 200W | 5000K | 28450 лм | шт | 14.33 | 0.054054 | 54951.72 |  |  | 35 |  | 54951.72 | 0 | 0 | 0
V1-I0-70634-04L08-6520050 | Светодиодный светильник VARTON промышленный Olymp GL 2.0 200 Вт 5000 K класс защиты IP65 угол 30x110 градусов рассеиватель закаленное стекло | 200W | 5000K | 28450 лм | шт | 14.33 | 0.06486 | 54951.72 |  |  | 35 |  | 54951.72 | 0 | 0 | 0
V1-I0-7M634-04L07-6520050 | Светодиодный светильник VARTON промышленный Olymp GL 2.0 200 Вт 5000 К IP65 60 градусов рассеиватель закаленное стекло MAXI | 200W | 5000K | 30000 лм | шт | 14.33 | 0.06486 | 57699.31 |  |  | 35 |  | 57699.31 | 0 | 0 | 0
V1-I0-70634-04D06-6520050 | Светодиодный светильник VARTON промышленный Olymp GL 2.0 200 Вт 5000 K класс защиты IP65 угол 90 градусов рассеиватель закаленное стекло диммируемый по протоколу DALI | 200W | 5000K | 29000 лм | шт | 14.33 | 0.06486 | 58768.5 |  | DALI | 35 |  | 58768.5 | 0 | 0 | 0
V1-I0-7M634-04D06-6520050 | Светодиодный светильник VARTON промышленный Olymp GL 2.0 200 Вт 5000 К IP65 90 градусов рассеиватель закаленное стекло MAXI DALI | 200W | 5000K | 30000 лм | шт | 14.33 | 0.06486 | 61706.93 |  | DALI | 35 |  | 61706.93 | 0 | 0 | 0
V1-I0-70634-04D05-6520050 | Светодиодный светильник VARTON промышленный Olymp GL 2.0 200 Вт 5000 K класс защиты IP65 плафон рассеиватель закаленное стекло диммируемый по протоколу DALI | 200W | 5000K | 29000 лм | шт | 14.33 | 0.06486 | 58768.5 |  | DALI | 35 |  | 58768.5 | 0 | 0 | 0
V1-I0-7M634-04D02-6520050 | Светодиодный светильник VARTON промышленный Olymp GL 2.0 200 Вт 5000 К IP65 30 градусов рассеиватель закаленное стекло MAXI DALI | 200W | 5000K | 30000 лм | шт | 14.33 | 0.06486 | 61706.93 |  | DALI | 35 |  | 61706.93 | 0 | 0 | 0
V1-I0-7M634-04D08-6520050 | Светодиодный светильник VARTON промышленный Olymp GL 2.0 200 Вт 5000 К IP65 30°x110° рассеиватель закаленное стекло MAXI DALI | 200W | 5000K | 29000 лм | шт | 14.33 | 0.06486 | 61706.93 |  | DALI | 35 |  | 61706.93 | 0 | 0 | 0
V1-I0-70634-04D02-6520050 | Светодиодный светильник VARTON промышленный Olymp GL 2.0 200 Вт 5000 K класс защиты IP65 угол 30 градусов рассеиватель закаленное стекло диммируемый по протоколу DALI | 200W | 5000K | 29000 лм | шт | 14.33 | 0.06486 | 58768.5 |  | DALI | 35 |  | 58768.5 | 0 | 0 | 0
V1-I0-70634-04D08-6520050 | Светодиодный светильник VARTON промышленный Olymp GL 2.0 200 Вт 5000 K класс защиты IP65 угол 30x110 градусов рассеиватель закаленное стекло диммируемый по протоколу DALI | 200W | 5000K | 28450 лм | шт | 14.33 | 0.06486 | 58768.5 |  | DALI | 35 |  | 58768.5 | 0 | 0 | 0
V1-I0-7M634-04D07-6520050 | Светодиодный светильник VARTON промышленный Olymp GL 2.0 200 Вт 5000 К IP65 60 градусов рассеиватель закаленное стекло MAXI DALI | 200W | 5000K | 30000 лм | шт | 14.33 | 0.06486 | 61706.93 |  | DALI | 35 |  | 61706.93 | 0 | 0 | 0
V1-I0-70634-04D55-6520050 | Светодиодный светильник VARTON промышленный Olymp GL 2.0 200 Вт 5000К класс защиты IP65 15°х50° рассеиватель закаленное стекло DALI | 200W | 5000K | 28450 лм | шт | 14.33 | 0.054054 | 58768.5 |  | DALI | 35 |  | 58768.5 | 0 | 0 | 0
V1-I0-70634-04D07-6520050 | Светодиодный светильник VARTON промышленный Olymp GL 2.0 200 Вт 5000 K класс защиты IP65 угол 60 градусов рассеиватель закаленное стекло диммируемый по протоколу DALI | 200W | 5000K | 29000 лм | шт | 14.33 | 0.06486 | 58768.5 |  | DALI | 35 |  | 58768.5 | 0 | 0 | 0
V1-I0-7M634-04D05-6520050 | Светодиодный светильник VARTON промышленный Olymp GL 2.0 200 Вт 5000 К IP65 120 градусов рассеиватель закаленное стекло MAXI DALI | 200W | 5000K | 30000 лм | шт | 14.33 | 0.06486 | 61706.93 |  | DALI | 35 |  | 61706.93 | 0 | 0 | 0
Olymp GL 2.0 250 Вт
V1-I0-70638-04L08-6525040 | Светодиодный светильник VARTON промышленный Olymp GL 2.0 250 Вт 4000 K класс защиты IP65 угол 30x110 градусов рассеиватель закаленное стекло | 250W | 4000K | 35720 лм | шт | 16.68 | 0.0363 | 61025.32 |  |  | 35 |  | 61025.32 | 0 | 0 | 0
V1-I0-70638-04L07-6525040 | Светодиодный светильник VARTON промышленный Olymp GL 2.0 250 Вт 4000 K класс защиты IP65 угол 60 градусов рассеиватель закаленное стекло | 250W | 4000K | 36250 лм | шт | 16.68 | 0.030252 | 61025.32 |  |  | 35 |  | 61025.32 | 0 | 0 | 0
V1-I0-7M638-04L06-6525040 | Светодиодный светильник VARTON промышленный Olymp GL 2.0 250 Вт 4000 K IP65 90 градусов рассеиватель закаленное стекло MAXI | 250W | 4000K | 37500 лм | шт | 16.68 | 0.0363 | 64076.59 |  |  | 35 |  | 64076.59 | 0 | 0 | 0
V1-I0-70638-04L06-6525040 | Светодиодный светильник VARTON промышленный Olymp GL 2.0 250 Вт 4000 K класс защиты IP65 угол 90 градусов рассеиватель закаленное стекло | 250W | 4000K | 36250 лм | шт | 16.68 | 0.0363 | 61025.32 |  |  | 35 |  | 61025.32 | 0 | 0 | 0
V1-I0-70638-04L02-6525040 | Светодиодный светильник VARTON промышленный Olymp GL 2.0 250 Вт 4000 K класс защиты IP65 угол 30 градусов рассеиватель закаленное стекло | 250W | 4000K | 36250 лм | шт | 16.68 | 0.0363 | 61025.32 |  |  | 35 |  | 61025.32 | 0 | 0 | 0
V1-I0-7M638-04L07-6525040 | Светодиодный светильник VARTON промышленный Olymp GL 2.0 250 Вт 4000 K IP65 60 градусов рассеиватель закаленное стекло MAXI | 250W | 4000K | 37500 лм | шт | 16.68 | 0.0363 | 64076.59 |  |  | 35 |  | 64076.59 | 0 | 0 | 0
V1-I0-7M638-04L08-6525040 | Светодиодный светильник VARTON промышленный Olymp GL 2.0 250 Вт 4000 K IP65 30°х110° рассеиватель закаленное стекло MAXI | 250W | 4000K | 36250 лм | шт | 16.68 | 0.0363 | 64076.59 |  |  | 35 |  | 64076.59 | 0 | 0 | 0
V1-I0-70638-04L55-6525040 | Светодиодный светильник VARTON промышленный Olymp GL 2.0 250 Вт 4000К класс защиты IP65 15°х50° рассеиватель закаленное стекло | 250W | 4000K | 35720 лм | шт | 16.68 | 0.030252 | 61025.32 |  |  | 35 |  | 61025.32 | 0 | 0 | 0
V1-I0-70638-04L05-6525040 | Светодиодный светильник VARTON промышленный Olymp GL 2.0 250 Вт 4000 K класс защиты IP65 плафон рассеиватель закаленное стекло | 250W | 4000K | 36250 лм | шт | 16.68 | 0.030252 | 61025.32 |  |  | 35 |  | 61025.32 | 0 | 0 | 0
V1-I0-7M638-04L05-6525040 | Светодиодный светильник VARTON промышленный Olymp GL 2.0 250 Вт 4000 K IP65 120 градусов рассеиватель закаленное стекло MAXI | 250W | 4000K | 37500 лм | шт | 16.68 | 0.0363 | 64076.59 |  |  | 35 |  | 64076.59 | 0 | 0 | 0
V1-I0-7M638-04L02-6525040 | Светодиодный светильник VARTON промышленный Olymp GL 2.0 250 Вт 4000 K IP65 30 градусов рассеиватель закаленное стекло MAXI | 250W | 4000K | 37500 лм | шт | 16.68 | 0.0363 | 64076.59 |  |  | 35 |  | 64076.59 | 0 | 0 | 0
V1-I0-70638-04D08-6525040 | Светодиодный светильник VARTON промышленный Olymp GL 2.0 250 Вт 4000 K класс защиты IP65 угол 30x110 градусов рассеиватель закаленное стекло диммируемый по протоколу DALI | 250W | 4000K | 35720 лм | шт | 16.68 | 0.0363 | 64842.13 |  | DALI | 35 |  | 64842.13 | 0 | 0 | 0
V1-I0-70638-04D02-6525040 | Светодиодный светильник VARTON промышленный Olymp GL 2.0 250 Вт 4000 K класс защиты IP65 угол 30 градусов рассеиватель закаленное стекло диммируемый по протоколу DALI | 250W | 4000K | 36250 лм | шт | 16.68 | 0.0363 | 64842.13 |  | DALI | 35 |  | 64842.13 | 0 | 0 | 0
V1-I0-70638-04D06-6525040 | Светодиодный светильник VARTON промышленный Olymp GL 2.0 250 Вт 4000 K класс защиты IP65 угол 90 градусов рассеиватель закаленное стекло диммируемый по протоколу DALI | 250W | 4000K | 36250 лм | шт | 16.68 | 0.0363 | 64842.13 |  | DALI | 35 |  | 64842.13 | 0 | 0 | 0
V1-I0-7M638-04D08-6525040 | Светодиодный светильник VARTON промышленный Olymp GL 2.0 250 Вт 4000 К IP65 30°x110° рассеиватель закаленное стекло MAXI DALI | 250W | 4000K | 36250 лм | шт | 16.68 | 0.0363 | 68084.24 |  | DALI | 35 |  | 68084.24 | 0 | 0 | 0
V1-I0-7M638-04D05-6525040 | Светодиодный светильник VARTON промышленный Olymp GL 2.0 250 Вт 4000 К IP65 120 градусов рассеиватель закаленное стекло MAXI DALI | 250W | 4000K | 37500 лм | шт | 16.68 | 0.0363 | 68084.24 |  | DALI | 35 |  | 68084.24 | 0 | 0 | 0
V1-I0-70638-04D55-6525040 | Светодиодный светильник VARTON промышленный Olymp GL 2.0 250 Вт 4000К класс защиты IP65 15°х50° рассеиватель закаленное стекло DALI | 250W | 4000K | 35720 лм | шт | 16.68 | 0.030252 | 64842.13 |  | DALI | 35 |  | 64842.13 | 0 | 0 | 0
V1-I0-7M638-04D06-6525040 | Светодиодный светильник VARTON промышленный Olymp GL 2.0 250 Вт 4000 К IP65 90 градусов рассеиватель закаленное стекло MAXI DALI | 250W | 4000K | 37500 лм | шт | 16.68 | 0.0363 | 68084.24 |  | DALI | 35 |  | 68084.24 | 0 | 0 | 0
V1-I0-7M638-04D07-6525040 | Светодиодный светильник VARTON промышленный Olymp GL 2.0 250 Вт 4000 К IP65 60 градусов рассеиватель закаленное стекло MAXI DALI | 250W | 4000K | 32500 лм | шт | 16.68 | 0.0363 | 68084.24 |  | DALI | 35 |  | 68084.24 | 0 | 0 | 0
V1-I0-70638-04D07-6525040 | Светодиодный светильник VARTON промышленный Olymp GL 2.0 250 Вт 4000 K класс защиты IP65 угол 60 градусов рассеиватель закаленное стекло диммируемый по протоколу DALI | 250W | 4000K | 36250 лм | шт | 16.68 | 0.0363 | 64842.13 |  | DALI | 35 |  | 64842.13 | 0 | 0 | 0
V1-I0-7M638-04D02-6525040 | Светодиодный светильник VARTON промышленный Olymp GL 2.0 250 Вт 4000 К IP65 30 градусов рассеиватель закаленное стекло MAXI DALI | 250W | 4000K | 37500 лм | шт | 16.68 | 0.0363 | 68084.24 |  | DALI | 35 |  | 68084.24 | 0 | 0 | 0
V1-I0-70638-04D05-6525040 | Светодиодный светильник VARTON промышленный Olymp GL 2.0 250 Вт 4000 K класс защиты IP65 плафон рассеиватель закаленное стекло диммируемый по протоколу DALI | 250W | 4000K | 36250 лм | шт | 16.68 | 0.0363 | 64842.13 |  | DALI | 35 |  | 64842.13 | 0 | 0 | 0
V1-I0-70638-04L05-6525050 | Светодиодный светильник VARTON промышленный Olymp GL 2.0 250 Вт 5000 K класс защиты IP65 плафон рассеиватель закаленное стекло | 250W | 5000K | 36250 лм | шт | 16.68 | 0.0363 | 61025.32 |  |  | 35 |  | 61025.32 | 0 | 0 | 0
V1-I0-7M638-04L08-6525050 | Светодиодный светильник VARTON промышленный Olymp GL 2.0 250 Вт 5000 К IP65 30°x110° рассеиватель закаленное стекло MAXI | 250W | 5000K | 36250 лм | шт | 16.68 | 0.0363 | 64076.59 |  |  | 35 |  | 64076.59 | 0 | 0 | 0
V1-I0-70638-04L08-6525050 | Светодиодный светильник VARTON промышленный Olymp GL 2.0 250 Вт 5000 K класс защиты IP65 угол 30x110 градусов рассеиватель закаленное стекло | 250W | 5000K | 35720 лм | шт | 16.68 | 0.0363 | 61025.32 |  |  | 35 |  | 61025.32 | 0 | 0 | 0
V1-I0-7M638-04L02-6525050 | Светодиодный светильник VARTON промышленный Olymp GL 2.0 250 Вт 5000 К IP65 30 градусов рассеиватель закаленное стекло MAXI | 250W | 5000K | 37500 лм | шт | 16.68 | 0.0363 | 64076.59 |  |  | 35 |  | 64076.59 | 0 | 0 | 0
V1-I0-7M638-04L06-6525050 | Светодиодный светильник VARTON промышленный Olymp GL 2.0 250 Вт 5000 К IP65 90 градусов рассеиватель закаленное стекло MAXI | 250W | 5000K | 37500 лм | шт | 16.68 | 0.0363 | 64076.59 |  |  | 35 |  | 64076.59 | 0 | 0 | 0
V1-I0-70638-04L07-6525050 | Светодиодный светильник VARTON промышленный Olymp GL 2.0 250 Вт 5000 K класс защиты IP65 угол 60 градусов рассеиватель закаленное стекло | 250W | 5000K | 36250 лм | шт | 16.68 | 0.0363 | 61025.32 |  |  | 35 |  | 61025.32 | 0 | 0 | 0
V1-I0-7M638-04L05-6525050 | Светодиодный светильник VARTON промышленный Olymp GL 2.0 250 Вт 5000 К IP65 120 градусов рассеиватель закаленное стекло MAXI | 250W | 5000K | 37500 лм | шт | 16.68 | 0.0363 | 64076.59 |  |  | 35 |  | 64076.59 | 0 | 0 | 0
V1-I0-7M638-04L07-6525050 | Светодиодный светильник VARTON промышленный Olymp GL 2.0 250 Вт 5000 К IP65 60 градусов рассеиватель закаленное стекло MAXI | 250W | 5000K | 37500 лм | шт | 16.68 | 0.0363 | 64076.59 |  |  | 35 |  | 64076.59 | 0 | 0 | 0
V1-I0-70638-04L55-6525050 | Светодиодный светильник VARTON промышленный Olymp GL 2.0 250 Вт 5000К класс защиты IP65 15°х50° рассеиватель закаленное стекло | 250W | 5000K | 35720 лм | шт | 16.68 | 0.030252 | 61025.32 |  |  | 35 |  | 61025.32 | 0 | 0 | 0
V1-I0-70638-04L02-6525050 | Светодиодный светильник VARTON промышленный Olymp GL 2.0 250 Вт 5000 K класс защиты IP65 угол 30 градусов рассеиватель закаленное стекло | 250W | 5000K | 36250 лм | шт | 16.68 | 0.0363 | 61025.32 |  |  | 35 |  | 61025.32 | 0 | 0 | 0
V1-I0-70638-04L06-6525050 | Светодиодный светильник VARTON промышленный Olymp GL 2.0 250 Вт 5000 K класс защиты IP65 угол 90 градусов рассеиватель закаленное стекло | 250W | 5000K | 36250 лм | шт | 16.68 | 0.0363 | 61025.32 |  |  | 25 |  | 61025.32 | 0 | 0 | 0
V1-I0-7M638-04D02-6525050 | Светодиодный светильник VARTON промышленный Olymp GL 2.0 250 Вт 5000 К IP65 30 градусов рассеиватель закаленное стекло MAXI DALI | 250W | 5000K | 37500 лм | шт | 16.68 | 0.0363 | 68084.24 |  | DALI | 35 |  | 68084.24 | 0 | 0 | 0
V1-I0-70638-04D06-6525050 | Светодиодный светильник VARTON промышленный Olymp GL 2.0 250 Вт 5000 K класс защиты IP65 угол 90 градусов рассеиватель закаленное стекло диммируемый по протоколу DALI | 250W | 5000K | 36250 лм | шт | 16.68 | 0.0363 | 64842.13 |  | DALI | 35 |  | 64842.13 | 0 | 0 | 0
V1-I0-7M638-04D08-6525050 | Светодиодный светильник VARTON промышленный Olymp GL 2.0 250 Вт 5000 К IP65 30°x110° рассеиватель закаленное стекло MAXI DALI | 250W | 5000K | 36250 лм | шт | 16.68 | 0.0363 | 68084.24 |  | DALI | 35 |  | 68084.24 | 0 | 0 | 0
V1-I0-70638-04D07-6525050 | Светодиодный светильник VARTON промышленный Olymp GL 2.0 250 Вт 5000 K класс защиты IP65 угол 60 градусов рассеиватель закаленное стекло диммируемый по протоколу DALI | 250W | 5000K | 36250 лм | шт | 16.68 | 0.0363 | 64842.13 |  | DALI | 35 |  | 64842.13 | 0 | 0 | 0
V1-I0-70638-04D05-6525050 | Светодиодный светильник VARTON промышленный Olymp GL 2.0 250 Вт 5000 K класс защиты IP65 плафон рассеиватель закаленное стекло диммируемый по протоколу DALI | 250W | 5000K | 36250 лм | шт | 16.68 | 0.0363 | 64842.13 |  | DALI | 35 |  | 64842.13 | 0 | 0 | 0
V1-I0-70638-04D55-6525050 | Светодиодный светильник VARTON промышленный Olymp GL 2.0 250 Вт 5000К класс защиты IP65 15°х50° рассеиватель закаленное стекло DALI | 250W | 5000K | 35720 лм | шт | 16.68 | 0.030252 | 64842.13 |  | DALI | 35 |  | 64842.13 | 0 | 0 | 0
V1-I0-7M638-04D05-6525050 | Светодиодный светильник VARTON промышленный Olymp GL 2.0 250 Вт 5000 К IP65 120 градусов рассеиватель закаленное стекло MAXI DALI | 250W | 5000K | 37500 лм | шт | 16.68 | 0.0363 | 68084.24 |  | DALI | 35 |  | 68084.24 | 0 | 0 | 0
V1-I0-70638-04D02-6525050 | Светодиодный светильник VARTON промышленный Olymp GL 2.0 250 Вт 5000 K класс защиты IP65 угол 30 градусов рассеиватель закаленное стекло диммируемый по протоколу DALI | 250W | 5000K | 36250 лм | шт | 16.68 | 0.0363 | 64842.13 |  | DALI | 35 |  | 64842.13 | 0 | 0 | 0
V1-I0-7M638-04D06-6525050 | Светодиодный светильник VARTON промышленный Olymp GL 2.0 250 Вт 5000 К IP65 90 градусов рассеиватель закаленное стекло MAXI DALI | 250W | 5000K | 37500 лм | шт | 16.68 | 0.0363 | 68084.24 |  | DALI | 35 |  | 68084.24 | 0 | 0 | 0
V1-I0-70638-04D08-6525050 | Светодиодный светильник VARTON промышленный Olymp GL 2.0 250 Вт 5000 K класс защиты IP65 угол 30x110 градусов рассеиватель закаленное стекло диммируемый по протоколу DALI | 250W | 5000K | 35720 лм | шт | 16.68 | 0.0363 | 64842.13 |  | DALI | 35 |  | 64842.13 | 0 | 0 | 0
V1-I0-7M638-04D07-6525050 | Светодиодный светильник VARTON промышленный Olymp GL 2.0 250 Вт 5000 К IP65 60 градусов рассеиватель закаленное стекло MAXI DALI | 250W | 5000K | 32500 лм | шт | 16.68 | 0.0363 | 68084.24 |  | DALI | 35 |  | 68084.24 | 0 | 0 | 0
Olymp 2.0 GL CLEANpro
Olymp 2.0 GL CLEANpro 50 Вт
V1-I0-72630-04L08-6505040 | Светодиодный светильник VARTON Olymp 2.0 GL CLEANpro 50 Вт 4000 K 30°x110° рассеиватель закаленное стекло | 50W | 4000K | 7000 лм | шт | 5.41 | 0.021168 | 21321.26 |  |  | 35 |  | 21321.26 | 0 | 0 | 0
V1-I0-72630-04L05-6505040 | Светодиодный светильник VARTON Olymp 2.0 GL CLEANpro 50 Вт 4000 K 120° рассеиватель закаленное стекло | 50W | 4000K | 7150 лм | шт | 5.41 | 0.021168 | 21321.26 |  |  | 35 |  | 21321.26 | 0 | 0 | 0
V1-I0-72630-04L07-6505040 | Светодиодный светильник VARTON Olymp 2.0 GL CLEANpro 50 Вт 4000 K 60° рассеиватель закаленное стекло | 50W | 4000K | 7150 лм | шт | 5.41 | 0.021168 | 21321.26 |  |  | 35 |  | 21321.26 | 0 | 0 | 0
V1-I0-72630-04L06-6505040 | Светодиодный светильник VARTON Olymp 2.0 GL CLEANpro 50 Вт 4000 K 90° рассеиватель закаленное стекло | 50W | 4000K | 7150 лм | шт | 5.41 | 0.021168 | 21321.26 |  |  | 35 |  | 21321.26 | 0 | 0 | 0
V1-I0-72630-04L02-6505040 | Светодиодный светильник VARTON Olymp 2.0 GL CLEANpro 50 Вт 4000 K 30° рассеиватель закаленное стекло | 50W | 4000K | 7150 лм | шт | 5.41 | 0.021168 | 21321.26 |  |  | 35 |  | 21321.26 | 0 | 0 | 0
V1-I0-72630-04D05-6505040 | Светодиодный светильник VARTON Olymp 2.0 GL CLEANpro 50 Вт 4000 K 120° рассеиватель закаленное стекло диммируемый по протоколу DALI | 50W | 4000K | 7150 лм | шт | 5.41 | 0.021168 | 22181.86 |  | DALI | 35 |  | 22181.86 | 0 | 0 | 0
V1-I0-72630-04D08-6505040 | Светодиодный светильник VARTON Olymp 2.0 GL CLEANpro 50 Вт 4000 K 30°x110° рассеиватель закаленное стекло диммируемый по протоколу DALI | 50W | 4000K | 7000 лм | шт | 5.41 | 0.021168 | 22181.86 |  | DALI | 35 |  | 22181.86 | 0 | 0 | 0
V1-I0-72630-04D07-6505040 | Светодиодный светильник VARTON Olymp 2.0 GL CLEANpro 50 Вт 4000 K 60° рассеиватель закаленное стекло диммируемый по протоколу DALI | 50W | 4000K | 7150 лм | шт | 5.41 | 0.021168 | 22181.86 |  | DALI | 35 |  | 22181.86 | 0 | 0 | 0
V1-I0-72630-04D02-6505040 | Светодиодный светильник VARTON Olymp 2.0 GL CLEANpro 50 Вт 4000 K 30° рассеиватель закаленное стекло диммируемый по протоколу DALI | 50W | 4000K | 7150 лм | шт | 5.41 | 0.021168 | 22181.86 |  | DALI | 35 |  | 22181.86 | 0 | 0 | 0
V1-I0-72630-04D06-6505040 | Светодиодный светильник VARTON Olymp 2.0 GL CLEANpro 50 Вт 4000 K 90° рассеиватель закаленное стекло диммируемый по протоколу DALI | 50W | 4000K | 7150 лм | шт | 5.41 | 0.021168 | 22181.86 |  | DALI | 35 |  | 22181.86 | 0 | 0 | 0
V1-I0-72630-04L08-6505050 | Светодиодный светильник VARTON Olymp 2.0 GL CLEANpro 50 Вт 5000 K 30°x110° рассеиватель закаленное стекло | 50W | 5000K | 7000 лм | шт | 5.41 | 0.021168 | 21321.26 |  |  | 35 |  | 21321.26 | 0 | 0 | 0
V1-I0-72630-04L05-6505050 | Светодиодный светильник VARTON Olymp 2.0 GL CLEANpro 50 Вт 5000 K 120° рассеиватель закаленное стекло | 50W | 5000K | 7150 лм | шт | 5.41 | 0.021168 | 21321.26 |  |  | 35 |  | 21321.26 | 0 | 0 | 0
V1-I0-72630-04L07-6505050 | Светодиодный светильник VARTON Olymp 2.0 GL CLEANpro 50 Вт 5000 K 60° рассеиватель закаленное стекло | 50W | 5000K | 7150 лм | шт | 5.41 | 0.021168 | 21321.26 |  |  | 35 |  | 21321.26 | 0 | 0 | 0
V1-I0-72630-04L02-6505050 | Светодиодный светильник VARTON Olymp 2.0 GL CLEANpro 50 Вт 5000 K 30° рассеиватель закаленное стекло | 50W | 5000K | 7150 лм | шт | 5.41 | 0.021168 | 21321.26 |  |  | 35 |  | 21321.26 | 0 | 0 | 0
V1-I0-72630-04L06-6505050 | Светодиодный светильник VARTON Olymp 2.0 GL CLEANpro 50 Вт 5000 K 90° рассеиватель закаленное стекло | 50W | 5000K | 7150 лм | шт | 5.41 | 0.021168 | 21321.26 |  |  | 35 |  | 21321.26 | 0 | 0 | 0
V1-I0-72630-04D08-6505050 | Светодиодный светильник VARTON Olymp 2.0 GL CLEANpro 50 Вт 5000 K 30°x110° рассеиватель закаленное стекло диммируемый по протоколу DALI | 50W | 5000K | 7000 лм | шт | 5.41 | 0.021168 | 22181.86 |  | DALI | 35 |  | 22181.86 | 0 | 0 | 0
V1-I0-72630-04D07-6505050 | Светодиодный светильник VARTON Olymp 2.0 GL CLEANpro 50 Вт 5000 K 60° рассеиватель закаленное стекло диммируемый по протоколу DALI | 50W | 5000K | 7150 лм | шт | 5.41 | 0.021168 | 22181.86 |  | DALI | 35 |  | 22181.86 | 0 | 0 | 0
V1-I0-72630-04D02-6505050 | Светодиодный светильник VARTON Olymp 2.0 GL CLEANpro 50 Вт 5000 K 30° рассеиватель закаленное стекло диммируемый по протоколу DALI | 50W | 5000K | 7150 лм | шт | 5.41 | 0.021168 | 22181.86 |  | DALI | 35 |  | 22181.86 | 0 | 0 | 0
V1-I0-72630-04D06-6505050 | Светодиодный светильник VARTON Olymp 2.0 GL CLEANpro 50 Вт 5000 K 90° рассеиватель закаленное стекло диммируемый по протоколу DALI | 50W | 5000K | 7150 лм | шт | 5.41 | 0.021168 | 22181.86 |  | DALI | 35 |  | 22181.86 | 0 | 0 | 0
V1-I0-72630-04D05-6505050 | Светодиодный светильник VARTON Olymp 2.0 GL CLEANpro 50 Вт 5000 K 120° рассеиватель закаленное стекло диммируемый по протоколу DALI | 50W | 5000K | 7150 лм | шт | 5.41 | 0.021168 | 22181.86 |  | DALI | 35 |  | 22181.86 | 0 | 0 | 0
Olymp 2.0 GL CLEANpro 75 Вт
V1-I0-72631-04L06-6507540 | Светодиодный светильник VARTON Olymp 2.0 GL CLEANpro 75 Вт 4000 K 90° рассеиватель закаленное стекло | 75W | 4000K | 10880 лм | шт | 6 | 0.02974 | 26651.57 |  |  | 35 |  | 26651.57 | 0 | 0 | 0
V1-I0-72631-04L02-6507540 | Светодиодный светильник VARTON Olymp 2.0 GL CLEANpro 75 Вт 4000 K 30° рассеиватель закаленное стекло | 75W | 4000K | 10880 лм | шт | 6 | 0.02974 | 26651.57 |  |  | 35 |  | 26651.57 | 0 | 0 | 0
V1-I0-72631-04L08-6507540 | Светодиодный светильник VARTON Olymp 2.0 GL CLEANpro 75 Вт 4000 K 30°x110° рассеиватель закаленное стекло | 75W | 4000K | 10400 лм | шт | 6 | 0.02974 | 26651.57 |  |  | 35 |  | 26651.57 | 0 | 0 | 0
V1-I0-72631-04L05-6507540 | Светодиодный светильник VARTON Olymp 2.0 GL CLEANpro 75 Вт 4000 K 120° рассеиватель закаленное стекло | 75W | 4000K | 10880 лм | шт | 6 | 0.02974 | 26651.57 |  |  | 35 |  | 26651.57 | 0 | 0 | 0
V1-I0-72631-04L07-6507540 | Светодиодный светильник VARTON Olymp 2.0 GL CLEANpro 75 Вт 4000 K 60° рассеиватель закаленное стекло | 75W | 4000K | 10880 лм | шт | 6 | 0.02974 | 26651.57 |  |  | 35 |  | 26651.57 | 0 | 0 | 0
V1-I0-72631-04D05-6507540 | Светодиодный светильник VARTON Olymp 2.0 GL CLEANpro 75 Вт 4000 K 120° рассеиватель закаленное стекло диммируемый по протоколу DALI | 75W | 4000K | 10880 лм | шт | 6 | 0.02974 | 28290.86 |  | DALI | 35 |  | 28290.86 | 0 | 0 | 0
V1-I0-72631-04D02-6507540 | Светодиодный светильник VARTON Olymp 2.0 GL CLEANpro 75 Вт 4000 K 30° рассеиватель закаленное стекло диммируемый по протоколу DALI | 75W | 4000K | 10880 лм | шт | 6 | 0.02974 | 28290.86 |  | DALI | 35 |  | 28290.86 | 0 | 0 | 0
V1-I0-72631-04D06-6507540 | Светодиодный светильник VARTON Olymp 2.0 GL CLEANpro 75 Вт 4000 K 90° рассеиватель закаленное стекло диммируемый по протоколу DALI | 75W | 4000K | 10880 лм | шт | 6 | 0.02974 | 28290.86 |  | DALI | 35 |  | 28290.86 | 0 | 0 | 0
V1-I0-72631-04D08-6507540 | Светодиодный светильник VARTON Olymp 2.0 GL CLEANpro 75 Вт 4000 K 30°x110° рассеиватель закаленное стекло диммируемый по протоколу DALI | 75W | 4000K | 10400 лм | шт | 6 | 0.02974 | 28290.86 |  | DALI | 35 |  | 28290.86 | 0 | 0 | 0
V1-I0-72631-04D07-6507540 | Светодиодный светильник VARTON Olymp 2.0 GL CLEANpro 75 Вт 4000 K 60° рассеиватель закаленное стекло диммируемый по протоколу DALI | 75W | 4000K | 10880 лм | шт | 6 | 0.02974 | 28290.86 |  | DALI | 35 |  | 28290.86 | 0 | 0 | 0
V1-I0-72631-04L05-6507550 | Светодиодный светильник VARTON Olymp 2.0 GL CLEANpro 75 Вт 5000 K 120° рассеиватель закаленное стекло | 75W | 5000K | 10880 лм | шт | 6 | 0.02974 | 26651.57 |  |  | 35 |  | 26651.57 | 0 | 0 | 0
V1-I0-72631-04L06-6507550 | Светодиодный светильник VARTON Olymp 2.0 GL CLEANpro 75 Вт 5000 K 90° рассеиватель закаленное стекло | 75W | 5000K | 10880 лм | шт | 6 | 0.02974 | 26651.57 |  |  | 35 |  | 26651.57 | 0 | 0 | 0
V1-I0-72631-04L07-6507550 | Светодиодный светильник VARTON Olymp 2.0 GL CLEANpro 75 Вт 5000 K 60° рассеиватель закаленное стекло | 75W | 5000K | 10880 лм | шт | 6 | 0.02974 | 26651.57 |  |  | 35 |  | 26651.57 | 0 | 0 | 0
V1-I0-72631-04L02-6507550 | Светодиодный светильник VARTON Olymp 2.0 GL CLEANpro 75 Вт 5000 K 30° рассеиватель закаленное стекло | 75W | 5000K | 10880 лм | шт | 6 | 0.02974 | 26651.57 |  |  | 35 |  | 26651.57 | 0 | 0 | 0
V1-I0-72631-04L08-6507550 | Светодиодный светильник VARTON Olymp 2.0 GL CLEANpro 75 Вт 5000 K 30°x110° рассеиватель закаленное стекло | 75W | 5000K | 10400 лм | шт | 6 | 0.02974 | 26651.57 |  |  | 35 |  | 26651.57 | 0 | 0 | 0
V1-I0-72631-04D06-6507550 | Светодиодный светильник VARTON Olymp 2.0 GL CLEANpro 75 Вт 5000 K 90° рассеиватель закаленное стекло диммируемый по протоколу DALI | 75W | 5000K | 10880 лм | шт | 6 | 0.02974 | 28290.86 |  | DALI | 35 |  | 28290.86 | 0 | 0 | 0
V1-I0-72631-04D07-6507550 | Светодиодный светильник VARTON Olymp 2.0 GL CLEANpro 75 Вт 5000 K 60° рассеиватель закаленное стекло диммируемый по протоколу DALI | 75W | 5000K | 10880 лм | шт | 6 | 0.02974 | 28290.86 |  | DALI | 35 |  | 28290.86 | 0 | 0 | 0
V1-I0-72631-04D05-6507550 | Светодиодный светильник VARTON Olymp 2.0 GL CLEANpro 75 Вт 5000 K 120° рассеиватель закаленное стекло диммируемый по протоколу DALI | 75W | 5000K | 10880 лм | шт | 6 | 0.02974 | 28290.86 |  | DALI | 35 |  | 28290.86 | 0 | 0 | 0
V1-I0-72631-04D08-6507550 | Светодиодный светильник VARTON Olymp 2.0 GL CLEANpro 75 Вт 5000 K 30°x110° рассеиватель закаленное стекло диммируемый по протоколу DALI | 75W | 5000K | 10400 лм | шт | 6 | 0.02974 | 28290.86 |  | DALI | 35 |  | 28290.86 | 0 | 0 | 0
V1-I0-72631-04D02-6507550 | Светодиодный светильник VARTON Olymp 2.0 GL CLEANpro 75 Вт 5000 K 30° рассеиватель закаленное стекло диммируемый по протоколу DALI | 75W | 5000K | 10880 лм | шт | 6 | 0.02974 | 28290.86 |  | DALI | 35 |  | 28290.86 | 0 | 0 | 0
Olymp 2.0 GL CLEANpro 100 Вт
V1-I0-72632-04L05-6510040 | Светодиодный светильник VARTON Olymp 2.0 GL CLEANpro 100 Вт 4000 K 120° рассеиватель закаленное стекло | 100W | 4000K | 14500 лм | шт | 8.23 | 0.021168 | 35979.65 |  |  | 35 |  | 35979.65 | 0 | 0 | 0
V1-I0-72632-04L06-6510040 | Светодиодный светильник VARTON Olymp 2.0 GL CLEANpro 100 Вт 4000 K 90° рассеиватель закаленное стекло | 100W | 4000K | 14500 лм | шт | 8.23 | 0.021168 | 35979.65 |  |  | 35 |  | 35979.65 | 0 | 0 | 0
V1-I0-72632-04L07-6510040 | Светодиодный светильник VARTON Olymp 2.0 GL CLEANpro 100 Вт 4000 K 60° рассеиватель закаленное стекло | 100W | 4000K | 14500 лм | шт | 8.23 | 0.021168 | 35979.65 |  |  | 35 |  | 35979.65 | 0 | 0 | 0
V1-I0-72632-04L02-6510040 | Светодиодный светильник VARTON Olymp 2.0 GL CLEANpro 100 Вт 4000 K 30° рассеиватель закаленное стекло | 100W | 4000K | 14500 лм | шт | 8.23 | 0.021168 | 35979.65 |  |  | 35 |  | 35979.65 | 0 | 0 | 0
V1-I0-72632-04L08-6510040 | Светодиодный светильник VARTON Olymp 2.0 GL CLEANpro 100 Вт 4000 K 30°x110° рассеиватель закаленное стекло | 100W | 4000K | 14100 лм | шт | 8.23 | 0.021168 | 35979.65 |  |  | 35 |  | 35979.65 | 0 | 0 | 0
V1-I0-72632-04D06-6510040 | Светодиодный светильник VARTON Olymp 2.0 GL CLEANpro 100 Вт 4000 K 90° рассеиватель закаленное стекло диммируемый по протоколу DALI | 100W | 4000K | 14500 лм | шт | 8.23 | 0.021168 | 38210.48 |  | DALI | 35 |  | 38210.48 | 0 | 0 | 0
V1-I0-72632-04D02-6510040 | Светодиодный светильник VARTON Olymp 2.0 GL CLEANpro 100 Вт 4000 K 30° рассеиватель закаленное стекло диммируемый по протоколу DALI | 100W | 4000K | 14500 лм | шт | 8.23 | 0.021168 | 38210.48 |  | DALI | 35 |  | 38210.48 | 0 | 0 | 0
V1-I0-72632-04D07-6510040 | Светодиодный светильник VARTON Olymp 2.0 GL CLEANpro 100 Вт 4000 K 60° рассеиватель закаленное стекло диммируемый по протоколу DALI | 100W | 4000K | 14500 лм | шт | 8.23 | 0.021168 | 38210.48 |  | DALI | 35 |  | 38210.48 | 0 | 0 | 0
V1-I0-72632-04D08-6510040 | Светодиодный светильник VARTON Olymp 2.0 GL CLEANpro 100 Вт 4000 K 30°x110° рассеиватель закаленное стекло диммируемый по протоколу DALI | 100W | 4000K | 14100 лм | шт | 8.23 | 0.021168 | 38210.48 |  | DALI | 35 |  | 38210.48 | 0 | 0 | 0
V1-I0-72632-04D05-6510040 | Светодиодный светильник VARTON Olymp 2.0 GL CLEANpro 100 Вт 4000 K 120° рассеиватель закаленное стекло диммируемый по протоколу DALI | 100W | 4000K | 14500 лм | шт | 8.23 | 0.021168 | 38210.48 |  | DALI | 35 |  | 38210.48 | 0 | 0 | 0
V1-I0-72632-04L02-6510050 | Светодиодный светильник VARTON Olymp 2.0 GL CLEANpro 100 Вт 5000 K 30° рассеиватель закаленное стекло | 100W | 5000K | 14500 лм | шт | 8.23 | 0.021168 | 35979.65 |  |  | 35 |  | 35979.65 | 0 | 0 | 0
V1-I0-72632-04L05-6510050 | Светодиодный светильник VARTON Olymp 2.0 GL CLEANpro 100 Вт 5000 K 120° рассеиватель закаленное стекло | 100W | 5000K | 14500 лм | шт | 8.23 | 0.021168 | 35979.65 |  |  | 35 |  | 35979.65 | 0 | 0 | 0
V1-I0-72632-04L06-6510050 | Светодиодный светильник VARTON Olymp 2.0 GL CLEANpro 100 Вт 5000 K 90° рассеиватель закаленное стекло | 100W | 5000K | 14500 лм | шт | 8.23 | 0.021168 | 35979.65 |  |  | 35 |  | 35979.65 | 0 | 0 | 0
V1-I0-72632-04L08-6510050 | Светодиодный светильник VARTON Olymp 2.0 GL CLEANpro 100 Вт 5000 K 30°x110° рассеиватель закаленное стекло | 100W | 5000K | 14100 лм | шт | 8.23 | 0.021168 | 35979.65 |  |  | 35 |  | 35979.65 | 0 | 0 | 0
V1-I0-72632-04L07-6510050 | Светодиодный светильник VARTON Olymp 2.0 GL CLEANpro 100 Вт 5000 K 60° рассеиватель закаленное стекло | 100W | 5000K | 14500 лм | шт | 8.23 | 0.021168 | 35979.65 |  |  | 35 |  | 35979.65 | 0 | 0 | 0
V1-I0-72632-04D08-6510050 | Светодиодный светильник VARTON Olymp 2.0 GL CLEANpro 100 Вт 5000 K 30°x110° рассеиватель закаленное стекло диммируемый по протоколу DALI | 100W | 5000K | 14100 лм | шт | 8.23 | 0.021168 | 38210.48 |  | DALI | 35 |  | 38210.48 | 0 | 0 | 0
V1-I0-72632-04D05-6510050 | Светодиодный светильник VARTON Olymp 2.0 GL CLEANpro 100 Вт 5000 K 120° рассеиватель закаленное стекло диммируемый по протоколу DALI | 100W | 5000K | 14500 лм | шт | 8.23 | 0.021168 | 38210.48 |  | DALI | 35 |  | 38210.48 | 0 | 0 | 0
V1-I0-72632-04D07-6510050 | Светодиодный светильник VARTON Olymp 2.0 GL CLEANpro 100 Вт 5000 K 60° рассеиватель закаленное стекло диммируемый по протоколу DALI | 100W | 5000K | 14500 лм | шт | 8.23 | 0.021168 | 38210.48 |  | DALI | 35 |  | 38210.48 | 0 | 0 | 0
V1-I0-72632-04D02-6510050 | Светодиодный светильник VARTON Olymp 2.0 GL CLEANpro 100 Вт 5000 K 30° рассеиватель закаленное стекло диммируемый по протоколу DALI | 100W | 5000K | 14500 лм | шт | 8.23 | 0.021168 | 38210.48 |  | DALI | 35 |  | 38210.48 | 0 | 0 | 0
V1-I0-72632-04D06-6510050 | Светодиодный светильник VARTON Olymp 2.0 GL CLEANpro 100 Вт 5000 K 90° рассеиватель закаленное стекло диммируемый по протоколу DALI | 100W | 5000K | 14500 лм | шт | 8.23 | 0.021168 | 38210.48 |  | DALI | 35 |  | 38210.48 | 0 | 0 | 0
Olymp 2.0 GL CLEANpro 125/150 Вт
V1-I0-72633-04L08-6512540 | Светодиодный светильник VARTON Olymp 2.0 GL CLEANpro 125 Вт 4000 K 30°x110° рассеиватель закаленное стекло | 125W | 4000K | 17600 лм | шт | 11.56 | 0.036302 | 45307.65 |  |  | 35 |  | 45307.65 | 0 | 0 | 0
V1-I0-72633-04L07-6512540 | Светодиодный светильник VARTON Olymp 2.0 GL CLEANpro 125 Вт 4000 K 60° рассеиватель закаленное стекло | 125W | 4000K | 18250 лм | шт | 11.56 | 0.036302 | 45307.65 |  |  | 35 |  | 45307.65 | 0 | 0 | 0
V1-I0-72633-04L02-6512540 | Светодиодный светильник VARTON Olymp 2.0 GL CLEANpro 125 Вт 4000 K 30° рассеиватель закаленное стекло | 125W | 4000K | 18250 лм | шт | 11.56 | 0.036302 | 45307.65 |  |  | 35 |  | 45307.65 | 0 | 0 | 0
V1-I0-72633-04L05-6512540 | Светодиодный светильник VARTON Olymp 2.0 GL CLEANpro 125 Вт 4000 K 120° рассеиватель закаленное стекло | 125W | 4000K | 18250 лм | шт | 11.56 | 0.036302 | 45307.65 |  |  | 35 |  | 45307.65 | 0 | 0 | 0
V1-I0-72633-04L06-6512540 | Светодиодный светильник VARTON Olymp 2.0 GL CLEANpro 125 Вт 4000 K 90° рассеиватель закаленное стекло | 125W | 4000K | 18250 лм | шт | 11.56 | 0.036302 | 45307.65 |  |  | 35 |  | 45307.65 | 0 | 0 | 0
V1-I0-72633-04D06-6512540 | Светодиодный светильник VARTON Olymp 2.0 GL CLEANpro 125 Вт 4000 K 90° рассеиватель закаленное стекло диммируемый по протоколу DALI | 125W | 4000K | 18250 лм | шт | 11.56 | 0.036302 | 49155.11 |  | DALI | 35 |  | 49155.11 | 0 | 0 | 0
V1-I0-72633-04D05-6512540 | Светодиодный светильник VARTON Olymp 2.0 GL CLEANpro 125 Вт 4000 K 120° рассеиватель закаленное стекло диммируемый по протоколу DALI | 125W | 4000K | 18250 лм | шт | 11.56 | 0.036302 | 49155.11 |  | DALI | 35 |  | 49155.11 | 0 | 0 | 0
V1-I0-72633-04D08-6512540 | Светодиодный светильник VARTON Olymp 2.0 GL CLEANpro 125 Вт 4000 K 30°x110° рассеиватель закаленное стекло диммируемый по протоколу DALI | 125W | 4000K | 17600 лм | шт | 11.56 | 0.036302 | 49155.11 |  | DALI | 35 |  | 49155.11 | 0 | 0 | 0
V1-I0-72633-04D07-6512540 | Светодиодный светильник VARTON Olymp 2.0 GL CLEANpro 125 Вт 4000 K 60° рассеиватель закаленное стекло диммируемый по протоколу DALI | 125W | 4000K | 18250 лм | шт | 11.56 | 0.036302 | 49155.11 |  | DALI | 35 |  | 49155.11 | 0 | 0 | 0
V1-I0-72633-04D02-6512540 | Светодиодный светильник VARTON Olymp 2.0 GL CLEANpro 125 Вт 4000 K 30° рассеиватель закаленное стекло диммируемый по протоколу DALI | 125W | 4000K | 18250 лм | шт | 11.56 | 0.036302 | 49155.11 |  | DALI | 35 |  | 49155.11 | 0 | 0 | 0
V1-I0-72633-04L07-6512550 | Светодиодный светильник VARTON Olymp 2.0 GL CLEANpro 125 Вт 5000 K 60° рассеиватель закаленное стекло | 125W | 5000K | 18250 лм | шт | 11.56 | 0.036302 | 45307.65 |  |  | 35 |  | 45307.65 | 0 | 0 | 0
V1-I0-72633-04L05-6512550 | Светодиодный светильник VARTON Olymp 2.0 GL CLEANpro 125 Вт 5000 K 120° рассеиватель закаленное стекло | 125W | 5000K | 18250 лм | шт | 11.56 | 0.036302 | 45307.65 |  |  | 35 |  | 45307.65 | 0 | 0 | 0
V1-I0-72633-04L08-6512550 | Светодиодный светильник VARTON Olymp 2.0 GL CLEANpro 125 Вт 5000 K 30°x110° рассеиватель закаленное стекло | 125W | 5000K | 17600 лм | шт | 11.56 | 0.036302 | 45307.65 |  |  | 35 |  | 45307.65 | 0 | 0 | 0
V1-I0-72633-04L06-6512550 | Светодиодный светильник VARTON Olymp 2.0 GL CLEANpro 125 Вт 5000 K 90° рассеиватель закаленное стекло | 125W | 5000K | 18250 лм | шт | 11.56 | 0.036302 | 45307.65 |  |  | 35 |  | 45307.65 | 0 | 0 | 0
V1-I0-72633-04L02-6512550 | Светодиодный светильник VARTON Olymp 2.0 GL CLEANpro 125 Вт 5000 K 30° рассеиватель закаленное стекло | 125W | 5000K | 18250 лм | шт | 11.56 | 0.036302 | 45307.65 |  |  | 35 |  | 45307.65 | 0 | 0 | 0
V1-I0-72633-04D07-6512550 | Светодиодный светильник VARTON Olymp 2.0 GL CLEANpro 125 Вт 5000 K 60° рассеиватель закаленное стекло диммируемый по протоколу DALI | 125W | 5000K | 18250 лм | шт | 11.56 | 0.036302 | 49155.11 |  | DALI | 35 |  | 49155.11 | 0 | 0 | 0
V1-I0-72633-04D05-6512550 | Светодиодный светильник VARTON Olymp 2.0 GL CLEANpro 125 Вт 5000 K 120° рассеиватель закаленное стекло диммируемый по протоколу DALI | 125W | 5000K | 18250 лм | шт | 11.56 | 0.036302 | 49155.11 |  | DALI | 35 |  | 49155.11 | 0 | 0 | 0
V1-I0-72633-04D02-6512550 | Светодиодный светильник VARTON Olymp 2.0 GL CLEANpro 125 Вт 5000 K 30° рассеиватель закаленное стекло диммируемый по протоколу DALI | 125W | 5000K | 18250 лм | шт | 11.56 | 0.036302 | 49155.11 |  | DALI | 35 |  | 49155.11 | 0 | 0 | 0
V1-I0-72633-04D06-6512550 | Светодиодный светильник VARTON Olymp 2.0 GL CLEANpro 125 Вт 5000 K 90° рассеиватель закаленное стекло диммируемый по протоколу DALI | 125W | 5000K | 18250 лм | шт | 11.56 | 0.036302 | 49155.11 |  | DALI | 35 |  | 49155.11 | 0 | 0 | 0
V1-I0-72633-04D08-6512550 | Светодиодный светильник VARTON Olymp 2.0 GL CLEANpro 125 Вт 5000 K 30°x110° рассеиватель закаленное стекло диммируемый по протоколу DALI | 125W | 5000K | 17600 лм | шт | 11.56 | 0.036302 | 49155.11 |  | DALI | 35 |  | 49155.11 | 0 | 0 | 0
V1-I0-72633-04L02-6515040 | Светодиодный светильник VARTON Olymp 2.0 GL CLEANpro 150 Вт 4000 K 30° рассеиватель закаленное стекло | 150W | 4000K | 21750 лм | шт | 11.56 | 0.036302 | 47972.81 |  |  | 35 |  | 47972.81 | 0 | 0 | 0
V1-I0-72633-04L08-6515040 | Светодиодный светильник VARTON Olymp 2.0 GL CLEANpro 150 Вт 4000 K 30°x110° рассеиватель закаленное стекло | 150W | 4000K | 21150 лм | шт | 11.56 | 0.036302 | 47972.81 |  |  | 35 |  | 47972.81 | 0 | 0 | 0
V1-I0-72633-04L07-6515040 | Светодиодный светильник VARTON Olymp 2.0 GL CLEANpro 150 Вт 4000 K 60° рассеиватель закаленное стекло | 150W | 4000K | 21750 лм | шт | 11.56 | 0.036302 | 47972.81 |  |  | 35 |  | 47972.81 | 0 | 0 | 0
V1-I0-72633-04L05-6515040 | Светодиодный светильник VARTON Olymp 2.0 GL CLEANpro 150 Вт 4000 K 120° рассеиватель закаленное стекло | 150W | 4000K | 21750 лм | шт | 11.56 | 0.036302 | 47972.81 |  |  | 35 |  | 47972.81 | 0 | 0 | 0
V1-I0-72633-04L06-6515040 | Светодиодный светильник VARTON Olymp 2.0 GL CLEANpro 150 Вт 4000 K 90° рассеиватель закаленное стекло | 150W | 4000K | 21750 лм | шт | 11.56 | 0.036302 | 47972.81 |  |  | 35 |  | 47972.81 | 0 | 0 | 0
V1-I0-72633-04D05-6515040 | Светодиодный светильник VARTON Olymp 2.0 GL CLEANpro 150 Вт 4000 K 120° рассеиватель закаленное стекло диммируемый по протоколу DALI | 150W | 4000K | 21750 лм | шт | 11.56 | 0.036302 | 51789.62 |  | DALI | 35 |  | 51789.62 | 0 | 0 | 0
V1-I0-72633-04D07-6515040 | Светодиодный светильник VARTON Olymp 2.0 GL CLEANpro 150 Вт 4000 K 60° рассеиватель закаленное стекло диммируемый по протоколу DALI | 150W | 4000K | 21750 лм | шт | 11.56 | 0.036302 | 51789.62 |  | DALI | 35 |  | 51789.62 | 0 | 0 | 0
V1-I0-72633-04D06-6515040 | Светодиодный светильник VARTON Olymp 2.0 GL CLEANpro 150 Вт 4000 K 90° рассеиватель закаленное стекло диммируемый по протоколу DALI | 150W | 4000K | 21750 лм | шт | 11.56 | 0.036302 | 51789.62 |  | DALI | 35 |  | 51789.62 | 0 | 0 | 0
V1-I0-72633-04D08-6515040 | Светодиодный светильник VARTON Olymp 2.0 GL CLEANpro 150 Вт 4000 K 30°x110° рассеиватель закаленное стекло диммируемый по протоколу DALI | 150W | 4000K | 21150 лм | шт | 11.56 | 0.036302 | 51789.62 |  | DALI | 35 |  | 51789.62 | 0 | 0 | 0
V1-I0-72633-04D02-6515040 | Светодиодный светильник VARTON Olymp 2.0 GL CLEANpro 150 Вт 4000 K 30° рассеиватель закаленное стекло диммируемый по протоколу DALI | 150W | 4000K | 21750 лм | шт | 11.56 | 0.036302 | 51789.62 |  | DALI | 35 |  | 51789.62 | 0 | 0 | 0
V1-I0-72633-04L06-6515050 | Светодиодный светильник VARTON Olymp 2.0 GL CLEANpro 150 Вт 5000 K 90° рассеиватель закаленное стекло | 150W | 5000K | 21750 лм | шт | 11.56 | 0.036302 | 47972.81 |  |  | 35 |  | 47972.81 | 0 | 0 | 0
V1-I0-72633-04L02-6515050 | Светодиодный светильник VARTON Olymp 2.0 GL CLEANpro 150 Вт 5000 K 30° рассеиватель закаленное стекло | 150W | 5000K | 21750 лм | шт | 11.56 | 0.036302 | 47972.81 |  |  | 35 |  | 47972.81 | 0 | 0 | 0
V1-I0-72633-04L05-6515050 | Светодиодный светильник VARTON Olymp 2.0 GL CLEANpro 150 Вт 5000 K 120° рассеиватель закаленное стекло | 150W | 5000K | 21750 лм | шт | 11.56 | 0.036302 | 47972.81 |  |  | 35 |  | 47972.81 | 0 | 0 | 0
V1-I0-72633-04L08-6515050 | Светодиодный светильник VARTON Olymp 2.0 GL CLEANpro 150 Вт 5000 K 30°x110° рассеиватель закаленное стекло | 150W | 5000K | 21150 лм | шт | 11.56 | 0.036302 | 47972.81 |  |  | 35 |  | 47972.81 | 0 | 0 | 0
V1-I0-72633-04L07-6515050 | Светодиодный светильник VARTON Olymp 2.0 GL CLEANpro 150 Вт 5000 K 60° рассеиватель закаленное стекло | 150W | 5000K | 21750 лм | шт | 11.56 | 0.036302 | 47972.81 |  |  | 35 |  | 47972.81 | 0 | 0 | 0
V1-I0-72633-04D06-6515050 | Светодиодный светильник VARTON Olymp 2.0 GL CLEANpro 150 Вт 5000 K 90° рассеиватель закаленное стекло диммируемый по протоколу DALI | 150W | 5000K | 21750 лм | шт | 11.56 | 0.036302 | 51789.62 |  | DALI | 35 |  | 51789.62 | 0 | 0 | 0
V1-I0-72633-04D05-6515050 | Светодиодный светильник VARTON Olymp 2.0 GL CLEANpro 150 Вт 5000 K 120° рассеиватель закаленное стекло диммируемый по протоколу DALI | 150W | 5000K | 21750 лм | шт | 11.56 | 0.036302 | 51789.62 |  | DALI | 35 |  | 51789.62 | 0 | 0 | 0
V1-I0-72633-04D02-6515050 | Светодиодный светильник VARTON Olymp 2.0 GL CLEANpro 150 Вт 5000 K 30° рассеиватель закаленное стекло диммируемый по протоколу DALI | 150W | 5000K | 21750 лм | шт | 11.56 | 0.036302 | 51789.62 |  | DALI | 35 |  | 51789.62 | 0 | 0 | 0
V1-I0-72633-04D08-6515050 | Светодиодный светильник VARTON Olymp 2.0 GL CLEANpro 150 Вт 5000 K 30°x110° рассеиватель закаленное стекло диммируемый по протоколу DALI | 150W | 5000K | 21150 лм | шт | 11.56 | 0.036302 | 51789.62 |  | DALI | 35 |  | 51789.62 | 0 | 0 | 0
V1-I0-72633-04D07-6515050 | Светодиодный светильник VARTON Olymp 2.0 GL CLEANpro 150 Вт 5000 K 60° рассеиватель закаленное стекло диммируемый по протоколу DALI | 150W | 5000K | 21750 лм | шт | 11.56 | 0.036302 | 51789.62 |  | DALI | 35 |  | 51789.62 | 0 | 0 | 0
Olymp 2.0 GL CLEANpro 175/200 Вт
V1-I0-72634-04L08-6517540 | Светодиодный светильник VARTON Olymp 2.0 GL CLEANpro 175 Вт 4000 K 30°x110° рассеиватель закаленное стекло | 175W | 4000K | 24900 лм | шт | 14.33 | 0.06486 | 55968.31 |  |  | 35 |  | 55968.31 | 0 | 0 | 0
V1-I0-72634-04L05-6517540 | Светодиодный светильник VARTON Olymp 2.0 GL CLEANpro 175 Вт 4000 K 120° рассеиватель закаленное стекло | 175W | 4000K | 25500 лм | шт | 14.33 | 0.06486 | 55968.31 |  |  | 35 |  | 55968.31 | 0 | 0 | 0
V1-I0-72634-04L07-6517540 | Светодиодный светильник VARTON Olymp 2.0 GL CLEANpro 175 Вт 4000 K 60° рассеиватель закаленное стекло | 175W | 4000K | 25500 лм | шт | 14.33 | 0.06486 | 55968.31 |  |  | 35 |  | 55968.31 | 0 | 0 | 0
V1-I0-72634-04L02-6517540 | Светодиодный светильник VARTON Olymp 2.0 GL CLEANpro 175 Вт 4000 K 30° рассеиватель закаленное стекло | 175W | 4000K | 25500 лм | шт | 14.33 | 0.06486 | 55968.31 |  |  | 35 |  | 55968.31 | 0 | 0 | 0
V1-I0-72634-04L06-6517540 | Светодиодный светильник VARTON Olymp 2.0 GL CLEANpro 175 Вт 4000 K 90° рассеиватель закаленное стекло | 175W | 4000K | 25500 лм | шт | 14.33 | 0.06486 | 55968.31 |  |  | 35 |  | 55968.31 | 0 | 0 | 0
V1-I0-72634-04D06-6517540 | Светодиодный светильник VARTON Olymp 2.0 GL CLEANpro 175 Вт 4000 K 90° рассеиватель закаленное стекло диммируемый по протоколу DALI | 175W | 4000K | 25500 лм | шт | 14.33 | 0.06486 | 59785.09 |  | DALI | 35 |  | 59785.09 | 0 | 0 | 0
V1-I0-72634-04D02-6517540 | Светодиодный светильник VARTON Olymp 2.0 GL CLEANpro 175 Вт 4000 K 30° рассеиватель закаленное стекло диммируемый по протоколу DALI | 175W | 4000K | 25500 лм | шт | 14.33 | 0.06486 | 59785.09 |  | DALI | 35 |  | 59785.09 | 0 | 0 | 0
V1-I0-72634-04D08-6517540 | Светодиодный светильник VARTON Olymp 2.0 GL CLEANpro 175 Вт 4000 K 30°x110° рассеиватель закаленное стекло диммируемый по протоколу DALI | 175W | 4000K | 24900 лм | шт | 14.33 | 0.06486 | 59785.09 |  | DALI | 35 |  | 59785.09 | 0 | 0 | 0
V1-I0-72634-04D05-6517540 | Светодиодный светильник VARTON Olymp 2.0 GL CLEANpro 175 Вт 4000 K 120° рассеиватель закаленное стекло диммируемый по протоколу DALI | 175W | 4000K | 25500 лм | шт | 14.33 | 0.06486 | 59785.09 |  | DALI | 35 |  | 59785.09 | 0 | 0 | 0
V1-I0-72634-04D07-6517540 | Светодиодный светильник VARTON Olymp 2.0 GL CLEANpro 175 Вт 4000 K 60° рассеиватель закаленное стекло диммируемый по протоколу DALI | 175W | 4000K | 25500 лм | шт | 14.33 | 0.06486 | 59994.67 |  | DALI | 35 |  | 59994.67 | 0 | 0 | 0
V1-I0-72634-04L07-6517550 | Светодиодный светильник VARTON Olymp 2.0 GL CLEANpro 175 Вт 5000 K 60° рассеиватель закаленное стекло | 175W | 5000K | 25500 лм | шт | 14.33 | 0.06486 | 55968.31 |  |  | 35 |  | 55968.31 | 0 | 0 | 0
V1-I0-72634-04L06-6517550 | Светодиодный светильник VARTON Olymp 2.0 GL CLEANpro 175 Вт 5000 K 90° рассеиватель закаленное стекло | 175W | 5000K | 25500 лм | шт | 14.33 | 0.06486 | 55968.31 |  |  | 35 |  | 55968.31 | 0 | 0 | 0
V1-I0-72634-04L02-6517550 | Светодиодный светильник VARTON Olymp 2.0 GL CLEANpro 175 Вт 5000 K 30° рассеиватель закаленное стекло | 175W | 5000K | 25500 лм | шт | 14.33 | 0.06486 | 55968.31 |  |  | 35 |  | 55968.31 | 0 | 0 | 0
V1-I0-72634-04L08-6517550 | Светодиодный светильник VARTON Olymp 2.0 GL CLEANpro 175 Вт 5000 K 30°x110° рассеиватель закаленное стекло | 175W | 5000K | 24900 лм | шт | 14.33 | 0.06486 | 55968.31 |  |  | 35 |  | 55968.31 | 0 | 0 | 0
V1-I0-72634-04L05-6517550 | Светодиодный светильник VARTON Olymp 2.0 GL CLEANpro 175 Вт 5000 K 120° рассеиватель закаленное стекло | 175W | 5000K | 25500 лм | шт | 14.33 | 0.06486 | 55968.31 |  |  | 35 |  | 55968.31 | 0 | 0 | 0
V1-I0-72634-04D02-6517550 | Светодиодный светильник VARTON Olymp 2.0 GL CLEANpro 175 Вт 5000 K 30° рассеиватель закаленное стекло диммируемый по протоколу DALI | 175W | 5000K | 25500 лм | шт | 14.33 | 0.06486 | 59785.09 |  | DALI | 35 |  | 59785.09 | 0 | 0 | 0
V1-I0-72634-04D08-6517550 | Светодиодный светильник VARTON Olymp 2.0 GL CLEANpro 175 Вт 5000 K 30°x110° рассеиватель закаленное стекло диммируемый по протоколу DALI | 175W | 5000K | 24900 лм | шт | 14.33 | 0.06486 | 59785.09 |  | DALI | 35 |  | 59785.09 | 0 | 0 | 0
V1-I0-72634-04D06-6517550 | Светодиодный светильник VARTON Olymp 2.0 GL CLEANpro 175 Вт 5000 K 90° рассеиватель закаленное стекло диммируемый по протоколу DALI | 175W | 5000K | 25500 лм | шт | 14.33 | 0.06486 | 59785.09 |  | DALI | 35 |  | 59785.09 | 0 | 0 | 0
V1-I0-72634-04D05-6517550 | Светодиодный светильник VARTON Olymp 2.0 GL CLEANpro 175 Вт 5000 K 120° рассеиватель закаленное стекло диммируемый по протоколу DALI | 175W | 5000K | 25500 лм | шт | 14.33 | 0.06486 | 59785.09 |  | DALI | 35 |  | 59785.09 | 0 | 0 | 0
V1-I0-72634-04D07-6517550 | Светодиодный светильник VARTON Olymp 2.0 GL CLEANpro 175 Вт 5000 K 60° рассеиватель закаленное стекло диммируемый по протоколу DALI | 175W | 5000K | 25500 лм | шт | 14.33 | 0.06486 | 59785.09 |  | DALI | 35 |  | 59785.09 | 0 | 0 | 0
V1-I0-72634-04L05-6520040 | Светодиодный светильник VARTON Olymp 2.0 GL CLEANpro 200 Вт 4000 K 120° рассеиватель закаленное стекло | 200W | 4000K | 29000 лм | шт | 14.33 | 0.06486 | 58633.45 |  |  | 35 |  | 58633.45 | 0 | 0 | 0
V1-I0-72634-04L08-6520040 | Светодиодный светильник VARTON Olymp 2.0 GL CLEANpro 200 Вт 4000 K 30°x110° рассеиватель закаленное стекло | 200W | 4000K | 28450 лм | шт | 14.33 | 0.06486 | 58633.45 |  |  | 35 |  | 58633.45 | 0 | 0 | 0
V1-I0-72634-04L07-6520040 | Светодиодный светильник VARTON Olymp 2.0 GL CLEANpro 200 Вт 4000 K 60° рассеиватель закаленное стекло | 200W | 4000K | 29000 лм | шт | 14.33 | 0.06486 | 58633.45 |  |  | 35 |  | 58633.45 | 0 | 0 | 0
V1-I0-72634-04L06-6520040 | Светодиодный светильник VARTON Olymp 2.0 GL CLEANpro 200 Вт 4000 K 90° рассеиватель закаленное стекло | 200W | 4000K | 29000 лм | шт | 14.33 | 0.06486 | 58633.45 |  |  | 35 |  | 58633.45 | 0 | 0 | 0
V1-I0-72634-04L02-6520040 | Светодиодный светильник VARTON Olymp 2.0 GL CLEANpro 200 Вт 4000 K 30° рассеиватель закаленное стекло | 200W | 4000K | 29000 лм | шт | 14.33 | 0.06486 | 58633.45 |  |  | 35 |  | 58633.45 | 0 | 0 | 0
V1-I0-72634-04D02-6520040 | Светодиодный светильник VARTON Olymp 2.0 GL CLEANpro 200 Вт 4000 K 30° рассеиватель закаленное стекло диммируемый по протоколу DALI | 200W | 4000K | 29000 лм | шт | 14.33 | 0.06486 | 62450.26 |  | DALI | 35 |  | 62450.26 | 0 | 0 | 0
V1-I0-72634-04D05-6520040 | Светодиодный светильник VARTON Olymp 2.0 GL CLEANpro 200 Вт 4000 K 120° рассеиватель закаленное стекло диммируемый по протоколу DALI | 200W | 4000K | 29000 лм | шт | 14.33 | 0.06486 | 62450.26 |  | DALI | 35 |  | 62450.26 | 0 | 0 | 0
V1-I0-72634-04D07-6520040 | Светодиодный светильник VARTON Olymp 2.0 GL CLEANpro 200 Вт 4000 K 60° рассеиватель закаленное стекло диммируемый по протоколу DALI | 200W | 4000K | 29000 лм | шт | 14.33 | 0.06486 | 62450.26 |  | DALI | 35 |  | 62450.26 | 0 | 0 | 0
V1-I0-72634-04D06-6520040 | Светодиодный светильник VARTON Olymp 2.0 GL CLEANpro 200 Вт 4000 K 90° рассеиватель закаленное стекло диммируемый по протоколу DALI | 200W | 4000K | 29000 лм | шт | 14.33 | 0.06486 | 62450.26 |  | DALI | 35 |  | 62450.26 | 0 | 0 | 0
V1-I0-72634-04D08-6520040 | Светодиодный светильник VARTON Olymp 2.0 GL CLEANpro 200 Вт 4000 K 30°x110° рассеиватель закаленное стекло диммируемый по протоколу DALI | 200W | 4000K | 28450 лм | шт | 14.33 | 0.06486 | 62450.26 |  | DALI | 35 |  | 62450.26 | 0 | 0 | 0
V1-I0-72634-04L05-6520050 | Светодиодный светильник VARTON Olymp 2.0 GL CLEANpro 200 Вт 5000 K 120° рассеиватель закаленное стекло | 200W | 5000K | 29000 лм | шт | 14.33 | 0.06486 | 58633.45 |  |  | 35 |  | 58633.45 | 0 | 0 | 0
V1-I0-72634-04L06-6520050 | Светодиодный светильник VARTON Olymp 2.0 GL CLEANpro 200 Вт 5000 K 90° рассеиватель закаленное стекло | 200W | 5000K | 29000 лм | шт | 14.33 | 0.06486 | 58633.45 |  |  | 35 |  | 58633.45 | 0 | 0 | 0
V1-I0-72634-04L02-6520050 | Светодиодный светильник VARTON Olymp 2.0 GL CLEANpro 200 Вт 5000 K 30° рассеиватель закаленное стекло | 200W | 5000K | 29000 лм | шт | 14.33 | 0.06486 | 58633.45 |  |  | 35 |  | 58633.45 | 0 | 0 | 0
V1-I0-72634-04L08-6520050 | Светодиодный светильник VARTON Olymp 2.0 GL CLEANpro 200 Вт 5000 K 30°x110° рассеиватель закаленное стекло | 200W | 5000K | 28450 лм | шт | 14.33 | 0.06486 | 58633.45 |  |  | 35 |  | 58633.45 | 0 | 0 | 0
V1-I0-72634-04L07-6520050 | Светодиодный светильник VARTON Olymp 2.0 GL CLEANpro 200 Вт 5000 K 60° рассеиватель закаленное стекло | 200W | 5000K | 29000 лм | шт | 14.33 | 0.06486 | 58633.45 |  |  | 35 |  | 58633.45 | 0 | 0 | 0
V1-I0-72634-04D07-6520050 | Светодиодный светильник VARTON Olymp 2.0 GL CLEANpro 200 Вт 5000 K 60° рассеиватель закаленное стекло диммируемый по протоколу DALI | 200W | 5000K | 29000 лм | шт | 14.33 | 0.06486 | 62450.26 |  | DALI | 35 |  | 62450.26 | 0 | 0 | 0
V1-I0-72634-04D05-6520050 | Светодиодный светильник VARTON Olymp 2.0 GL CLEANpro 200 Вт 5000 K 120° рассеиватель закаленное стекло диммируемый по протоколу DALI | 200W | 5000K | 29000 лм | шт | 14.33 | 0.06486 | 62450.26 |  | DALI | 35 |  | 62450.26 | 0 | 0 | 0
V1-I0-72634-04D08-6520050 | Светодиодный светильник VARTON Olymp 2.0 GL CLEANpro 200 Вт 5000 K 30°x110° рассеиватель закаленное стекло диммируемый по протоколу DALI | 200W | 5000K | 28450 лм | шт | 14.33 | 0.06486 | 62450.26 |  | DALI | 35 |  | 62450.26 | 0 | 0 | 0
V1-I0-72634-04D06-6520050 | Светодиодный светильник VARTON Olymp 2.0 GL CLEANpro 200 Вт 5000 K 90° рассеиватель закаленное стекло диммируемый по протоколу DALI | 200W | 5000K | 29000 лм | шт | 14.33 | 0.06486 | 62450.26 |  | DALI | 35 |  | 62450.26 | 0 | 0 | 0
V1-I0-72634-04D02-6520050 | Светодиодный светильник VARTON Olymp 2.0 GL CLEANpro 200 Вт 5000 K 30° рассеиватель закаленное стекло диммируемый по протоколу DALI | 200W | 5000K | 29000 лм | шт | 14.33 | 0.06486 | 62450.26 |  | DALI | 35 |  | 62450.26 | 0 | 0 | 0
Olymp 2.0 GL CLEANpro 250 Вт
V1-I0-72638-04L07-6525040 | Светодиодный светильник VARTON Olymp 2.0 GL CLEANpro 250 Вт 4000 K 60° рассеиватель закаленное стекло | 250W | 4000K | 36250 лм | шт | 16.68 | 0.030252 | 63963.78 |  |  | 35 |  | 63963.78 | 0 | 0 | 0
V1-I0-72638-04L08-6525040 | Светодиодный светильник VARTON Olymp 2.0 GL CLEANpro 250 Вт 4000 K 30°x110° рассеиватель закаленное стекло | 250W | 4000K | 35720 лм | шт | 16.68 | 0.0363 | 63963.78 |  |  | 35 |  | 63963.78 | 0 | 0 | 0
V1-I0-72638-04L02-6525040 | Светодиодный светильник VARTON Olymp 2.0 GL CLEANpro 250 Вт 4000 K 30° рассеиватель закаленное стекло | 250W | 4000K | 36250 лм | шт | 16.68 | 0.0363 | 63963.78 |  |  | 35 |  | 63963.78 | 0 | 0 | 0
V1-I0-72638-04L05-6525040 | Светодиодный светильник VARTON Olymp 2.0 GL CLEANpro 250 Вт 4000 K 120° рассеиватель закаленное стекло | 250W | 4000K | 36250 лм | шт | 16.68 | 0.0363 | 63963.78 |  |  | 35 |  | 63963.78 | 0 | 0 | 0
V1-I0-72638-04L06-6525040 | Светодиодный светильник VARTON Olymp 2.0 GL CLEANpro 250 Вт 4000 K 90° рассеиватель закаленное стекло | 250W | 4000K | 36250 лм | шт | 16.68 | 0.0363 | 63963.78 |  |  | 35 |  | 63963.78 | 0 | 0 | 0
V1-I0-72638-04D05-6525040 | Светодиодный светильник VARTON Olymp 2.0 GL CLEANpro 250 Вт 4000 K 120° рассеиватель закаленное стекло диммируемый по протоколу DALI | 250W | 4000K | 36250 лм | шт | 16.68 | 0.0363 | 67780.58 |  | DALI | 35 |  | 67780.58 | 0 | 0 | 0
V1-I0-72638-04D06-6525040 | Светодиодный светильник VARTON Olymp 2.0 GL CLEANpro 250 Вт 4000 K 90° рассеиватель закаленное стекло диммируемый по протоколу DALI | 250W | 4000K | 36250 лм | шт | 16.68 | 0.0363 | 67780.58 |  | DALI | 35 |  | 67780.58 | 0 | 0 | 0
V1-I0-72638-04D07-6525040 | Светодиодный светильник VARTON Olymp 2.0 GL CLEANpro 250 Вт 4000 K 60° рассеиватель закаленное стекло диммируемый по протоколу DALI | 250W | 4000K | 36250 лм | шт | 16.68 | 0.0363 | 67780.58 |  | DALI | 35 |  | 67780.58 | 0 | 0 | 0
V1-I0-72638-04D02-6525040 | Светодиодный светильник VARTON Olymp 2.0 GL CLEANpro 250 Вт 4000 K 30° рассеиватель закаленное стекло диммируемый по протоколу DALI | 250W | 4000K | 36250 лм | шт | 16.68 | 0.0363 | 67780.58 |  | DALI | 35 |  | 67780.58 | 0 | 0 | 0
V1-I0-72638-04D08-6525040 | Светодиодный светильник VARTON Olymp 2.0 GL CLEANpro 250 Вт 4000 K 30°x110° рассеиватель закаленное стекло диммируемый по протоколу DALI | 250W | 4000K | 35720 лм | шт | 16.68 | 0.0363 | 67780.58 |  | DALI | 35 |  | 67780.58 | 0 | 0 | 0
V1-I0-72638-04L06-6525050 | Светодиодный светильник VARTON Olymp 2.0 GL CLEANpro 250 Вт 5000 K 90° рассеиватель закаленное стекло | 250W | 5000K | 36250 лм | шт | 16.68 | 0.0363 | 63963.78 |  |  | 35 |  | 63963.78 | 0 | 0 | 0
V1-I0-72638-04L05-6525050 | Светодиодный светильник VARTON Olymp 2.0 GL CLEANpro 250 Вт 5000 K 120° рассеиватель закаленное стекло | 250W | 5000K | 36250 лм | шт | 16.68 | 0.0363 | 63963.78 |  |  | 35 |  | 63963.78 | 0 | 0 | 0
V1-I0-72638-04L02-6525050 | Светодиодный светильник VARTON Olymp 2.0 GL CLEANpro 250 Вт 5000 K 30° рассеиватель закаленное стекло | 250W | 5000K | 36250 лм | шт | 16.68 | 0.0363 | 63963.78 |  |  | 35 |  | 63963.78 | 0 | 0 | 0
V1-I0-72638-04L07-6525050 | Светодиодный светильник VARTON Olymp 2.0 GL CLEANpro 250 Вт 5000 K 60° рассеиватель закаленное стекло | 250W | 5000K | 36250 лм | шт | 16.68 | 0.0363 | 63963.78 |  |  | 35 |  | 63963.78 | 0 | 0 | 0
V1-I0-72638-04L08-6525050 | Светодиодный светильник VARTON Olymp 2.0 GL CLEANpro 250 Вт 5000 K 30°x110° рассеиватель закаленное стекло | 250W | 5000K | 35720 лм | шт | 16.68 | 0.0363 | 63963.78 |  |  | 35 |  | 63963.78 | 0 | 0 | 0
V1-I0-72638-04D06-6525050 | Светодиодный светильник VARTON Olymp 2.0 GL CLEANpro 250 Вт 5000 K 90° рассеиватель закаленное стекло диммируемый по протоколу DALI | 250W | 5000K | 36250 лм | шт | 16.68 | 0.0363 | 67780.58 |  | DALI | 35 |  | 67780.58 | 0 | 0 | 0
V1-I0-72638-04D07-6525050 | Светодиодный светильник VARTON Olymp 2.0 GL CLEANpro 250 Вт 5000 K 60° рассеиватель закаленное стекло диммируемый по протоколу DALI | 250W | 5000K | 36250 лм | шт | 16.68 | 0.0363 | 67780.58 |  | DALI | 35 |  | 67780.58 | 0 | 0 | 0
V1-I0-72638-04D05-6525050 | Светодиодный светильник VARTON Olymp 2.0 GL CLEANpro 250 Вт 5000 K 120° рассеиватель закаленное стекло диммируемый по протоколу DALI | 250W | 5000K | 36250 лм | шт | 16.68 | 0.0363 | 67780.58 |  | DALI | 35 |  | 67780.58 | 0 | 0 | 0
V1-I0-72638-04D08-6525050 | Светодиодный светильник VARTON Olymp 2.0 GL CLEANpro 250 Вт 5000 K 30°x110° рассеиватель закаленное стекло диммируемый по протоколу DALI | 250W | 5000K | 35720 лм | шт | 16.68 | 0.0363 | 67780.58 |  | DALI | 35 |  | 67780.58 | 0 | 0 | 0
V1-I0-72638-04D02-6525050 | Светодиодный светильник VARTON Olymp 2.0 GL CLEANpro 250 Вт 5000 K 30° рассеиватель закаленное стекло диммируемый по протоколу DALI | 250W | 5000K | 36250 лм | шт | 16.68 | 0.0363 | 67780.58 |  | DALI | 35 |  | 67780.58 | 0 | 0 | 0
Olymp 2.0 High Temp
Olymp 2.0 High Temp 50 Вт
V1-I0-70670-04L07-6505040 | Светодиодный светильник VARTON промышленный Olymp 2.0 High Temp t+75 50 Вт 4000 K IP65 60° | 50W | 4000K | 8150 лм | шт | 8.5 | 0.05738 | 30859.47 |  |  | 30 |  | 30859.47 | 0 | 0 | 0
V1-I0-70670-04L06-6505040 | Светодиодный светильник VARTON промышленный Olymp 2.0 High Temp t+75 50 Вт 4000 K IP65 90° | 50W | 4000K | 8150 лм | шт | 8.5 | 0.05738 | 30859.47 |  |  | 30 |  | 30859.47 | 0 | 0 | 0
V1-I0-70670-04L08-6505040 | Светодиодный светильник VARTON промышленный Olymp 2.0 High Temp t+75 50 Вт 4000 K IP65 30°x110° | 50W | 4000K | 8150 лм | шт | 8.5 | 0.05738 | 30859.47 |  |  | 60 |  | 30859.47 | 0 | 0 | 0
V1-I0-70670-04L05-6505040 | Светодиодный светильник VARTON промышленный Olymp 2.0 High Temp t+75 50 Вт 4000 K IP65 120° | 50W | 4000K | 8150 лм | шт | 8.5 | 0.05738 | 30859.47 |  |  | 30 |  | 30859.47 | 0 | 0 | 0
V1-I0-70670-04L02-6505040 | Светодиодный светильник VARTON промышленный Olymp 2.0 High Temp t+75 50 Вт 4000 K IP65 30° | 50W | 4000K | 8150 лм | шт | 8.5 | 0.05738 | 30859.47 |  |  | 60 |  | 30859.47 | 0 | 0 | 0
V1-I0-70670-04D08-6505040 | Светодиодный светильник VARTON промышленный Olymp 2.0 High Temp t+75 50 Вт 4000 K IP65 30°x110° DALI | 50W | 4000K | 8150 лм | шт | 8.5 | 0.05738 | 31719.99 |  | DALI | 60 |  | 31719.99 | 0 | 0 | 0
V1-I0-70670-04D06-6505040 | Светодиодный светильник VARTON промышленный Olymp 2.0 High Temp t+75 50 Вт 4000 K IP65 90° DALI | 50W | 4000K | 8150 лм | шт | 8.5 | 0.05738 | 31719.99 |  | DALI | 30 |  | 31719.99 | 0 | 0 | 0
V1-I0-70670-04D07-6505040 | Светодиодный светильник VARTON промышленный Olymp 2.0 High Temp t+75 50 Вт 4000 K IP65 60° DALI | 50W | 4000K | 8150 лм | шт | 8.5 | 0.05738 | 31719.99 |  | DALI | 30 |  | 31719.99 | 0 | 0 | 0
V1-I0-70670-04D02-6505040 | Светодиодный светильник VARTON промышленный Olymp 2.0 High Temp t+75 50 Вт 4000 K IP65 30° DALI | 50W | 4000K | 8150 лм | шт | 8.5 | 0.05738 | 31719.99 |  | DALI | 60 |  | 31719.99 | 0 | 0 | 0
V1-I0-70670-04D05-6505040 | Светодиодный светильник VARTON промышленный Olymp 2.0 High Temp t+75 50 Вт 4000 K IP65 120° DALI | 50W | 4000K | 8150 лм | шт | 8.5 | 0.05738 | 31719.99 |  | DALI | 30 |  | 31719.99 | 0 | 0 | 0
V1-I0-70670-04L02-6505050 | Светодиодный светильник VARTON промышленный Olymp 2.0 High Temp t+75 50 Вт 5000 K IP65 30° | 50W | 5000K | 8150 лм | шт | 8.5 | 0.05738 | 30859.47 |  |  | 60 |  | 30859.47 | 0 | 0 | 0
V1-I0-70670-04L06-6505050 | Светодиодный светильник VARTON промышленный Olymp 2.0 High Temp t+75 50 Вт 5000 K IP65 90° | 50W | 5000K | 8150 лм | шт | 8.5 | 0.05738 | 30859.47 |  |  | 30 |  | 30859.47 | 0 | 0 | 0
V1-I0-70670-04L07-6505050 | Светодиодный светильник VARTON промышленный Olymp 2.0 High Temp t+75 50 Вт 5000 K IP65 60° | 50W | 5000K | 8150 лм | шт | 8.5 | 0.05738 | 30859.47 |  |  | 30 |  | 30859.47 | 0 | 0 | 0
V1-I0-70670-04L05-6505050 | Светодиодный светильник VARTON промышленный Olymp 2.0 High Temp t+75 50 Вт 5000 K IP65 120° | 50W | 5000K | 8150 лм | шт | 8.5 | 0.05738 | 30859.47 |  |  | 30 |  | 30859.47 | 0 | 0 | 0
V1-I0-70670-04L08-6505050 | Светодиодный светильник VARTON промышленный Olymp 2.0 High Temp t+75 50 Вт 5000 K IP65 30°x110° | 50W | 5000K | 8150 лм | шт | 8.5 | 0.05738 | 30859.47 |  |  | 60 |  | 30859.47 | 0 | 0 | 0
V1-I0-70670-04D07-6505050 | Светодиодный светильник VARTON промышленный Olymp 2.0 High Temp t+75 50 Вт 5000 K IP65 60° DALI | 50W | 5000K | 8150 лм | шт | 8.5 | 0.05738 | 31719.99 |  | DALI | 30 |  | 31719.99 | 0 | 0 | 0
V1-I0-70670-04D08-6505050 | Светодиодный светильник VARTON промышленный Olymp 2.0 High Temp t+75 50 Вт 5000 K IP65 30°x110° DALI | 50W | 5000K | 8150 лм | шт | 8.5 | 0.05738 | 31719.99 |  | DALI | 60 |  | 31719.99 | 0 | 0 | 0
V1-I0-70670-04D05-6505050 | Светодиодный светильник VARTON промышленный Olymp 2.0 High Temp t+75 50 Вт 5000 K IP65 120° DALI | 50W | 5000K | 8150 лм | шт | 8.5 | 0.05738 | 31719.99 |  | DALI | 30 |  | 31719.99 | 0 | 0 | 0
V1-I0-70670-04D02-6505050 | Светодиодный светильник VARTON промышленный Olymp 2.0 High Temp t+75 50 Вт 5000 K IP65 30° DALI | 50W | 5000K | 8150 лм | шт | 8.5 | 0.05738 | 31719.99 |  | DALI | 60 |  | 31719.99 | 0 | 0 | 0
V1-I0-70670-04D06-6505050 | Светодиодный светильник VARTON промышленный Olymp 2.0 High Temp t+75 50 Вт 5000 K IP65 90° DALI | 50W | 5000K | 8150 лм | шт | 8.5 | 0.05738 | 31719.99 |  | DALI | 30 |  | 31719.99 | 0 | 0 | 0
Olymp 2.0 High Temp 75 Вт
V1-I0-70671-04L02-6507540 | Светодиодный светильник VARTON промышленный Olymp 2.0 High Temp t+75 75 Вт 4000 K IP65 30° | 75W | 4000K | 11625 лм | шт | 8.5 | 0.05738 | 35714.21 |  |  | 60 |  | 35714.21 | 0 | 0 | 0
V1-I0-70671-04L08-6507540 | Светодиодный светильник VARTON промышленный Olymp 2.0 High Temp t+75 75 Вт 4000 K IP65 30°x110° | 75W | 4000K | 11625 лм | шт | 8.5 | 0.05738 | 35714.21 |  |  | 60 |  | 35714.21 | 0 | 0 | 0
V1-I0-70671-04L06-6507540 | Светодиодный светильник VARTON промышленный Olymp 2.0 High Temp t+75 75 Вт 4000 K IP65 90° | 75W | 4000K | 11625 лм | шт | 8.5 | 0.05738 | 35714.21 |  |  | 30 |  | 35714.21 | 0 | 0 | 0
V1-I0-70671-04L07-6507540 | Светодиодный светильник VARTON промышленный Olymp 2.0 High Temp t+75 75 Вт 4000 K IP65 60° | 75W | 4000K | 11625 лм | шт | 8.5 | 0.05738 | 35714.21 |  |  | 30 |  | 35714.21 | 0 | 0 | 0
V1-I0-70671-04L05-6507540 | Светодиодный светильник VARTON промышленный Olymp 2.0 High Temp t+75 75 Вт 4000 K IP65 120° | 75W | 4000K | 11625 лм | шт | 8.5 | 0.05738 | 35714.21 |  |  | 30 |  | 35714.21 | 0 | 0 | 0
V1-I0-70671-04D02-6507540 | Светодиодный светильник VARTON промышленный Olymp 2.0 High Temp t+75 75 Вт 4000 K IP65 30° DALI | 75W | 4000K | 11625 лм | шт | 8.5 | 0.05738 | 36574.74 |  | DALI | 60 |  | 36574.74 | 0 | 0 | 0
V1-I0-70671-04D07-6507540 | Светодиодный светильник VARTON промышленный Olymp 2.0 High Temp t+75 75 Вт 4000 K IP65 60° DALI | 75W | 4000K | 11625 лм | шт | 8.5 | 0.05738 | 36574.74 |  | DALI | 30 |  | 36574.74 | 0 | 0 | 0
V1-I0-70671-04D08-6507540 | Светодиодный светильник VARTON промышленный Olymp 2.0 High Temp t+75 75 Вт 4000 K IP65 30°x110° DALI | 75W | 4000K | 11625 лм | шт | 8.5 | 0.05738 | 36574.74 |  | DALI | 60 |  | 36574.74 | 0 | 0 | 0
V1-I0-70671-04D06-6507540 | Светодиодный светильник VARTON промышленный Olymp 2.0 High Temp t+75 75 Вт 4000 K IP65 90° DALI | 75W | 4000K | 11625 лм | шт | 8.5 | 0.05738 | 36574.74 |  | DALI | 30 |  | 36574.74 | 0 | 0 | 0
V1-I0-70671-04D05-6507540 | Светодиодный светильник VARTON промышленный Olymp 2.0 High Temp t+75 75 Вт 4000 K IP65 120° DALI | 75W | 4000K | 11625 лм | шт | 8.5 | 0.05738 | 36574.74 |  | DALI | 30 |  | 36574.74 | 0 | 0 | 0
V1-I0-70671-04L05-6507550 | Светодиодный светильник VARTON промышленный Olymp 2.0 High Temp t+75 75 Вт 5000 K IP65 120° | 75W | 5000K | 11625 лм | шт | 8.5 | 0.05738 | 35714.21 |  |  | 30 |  | 35714.21 | 0 | 0 | 0
V1-I0-70671-04L06-6507550 | Светодиодный светильник VARTON промышленный Olymp 2.0 High Temp t+75 75 Вт 5000 K IP65 90° | 75W | 5000K | 11625 лм | шт | 8.5 | 0.05738 | 35714.21 |  |  | 30 |  | 35714.21 | 0 | 0 | 0
V1-I0-70671-04L07-6507550 | Светодиодный светильник VARTON промышленный Olymp 2.0 High Temp t+75 75 Вт 5000 K IP65 60° | 75W | 5000K | 11625 лм | шт | 8.5 | 0.05738 | 35714.21 |  |  | 30 |  | 35714.21 | 0 | 0 | 0
V1-I0-70671-04L02-6507550 | Светодиодный светильник VARTON промышленный Olymp 2.0 High Temp t+75 75 Вт 5000 K IP65 30° | 75W | 5000K | 11625 лм | шт | 8.5 | 0.05738 | 35714.21 |  |  | 60 |  | 35714.21 | 0 | 0 | 0
V1-I0-70671-04L08-6507550 | Светодиодный светильник VARTON промышленный Olymp 2.0 High Temp t+75 75 Вт 5000 K IP65 30°x110° | 75W | 5000K | 11625 лм | шт | 8.5 | 0.05738 | 35714.21 |  |  | 60 |  | 35714.21 | 0 | 0 | 0
V1-I0-70671-04D07-6507550 | Светодиодный светильник VARTON промышленный Olymp 2.0 High Temp t+75 75 Вт 5000 K IP65 60° DALI | 75W | 5000K | 11625 лм | шт | 8.5 | 0.05738 | 36574.74 |  | DALI | 30 |  | 36574.74 | 0 | 0 | 0
V1-I0-70671-04D02-6507550 | Светодиодный светильник VARTON промышленный Olymp 2.0 High Temp t+75 75 Вт 5000 K IP65 30° DALI | 75W | 5000K | 11625 лм | шт | 8.5 | 0.05738 | 36574.74 |  | DALI | 60 |  | 36574.74 | 0 | 0 | 0
V1-I0-70671-04D05-6507550 | Светодиодный светильник VARTON промышленный Olymp 2.0 High Temp t+75 75 Вт 5000 K IP65 120° DALI | 75W | 5000K | 11625 лм | шт | 8.5 | 0.05738 | 36574.74 |  | DALI | 30 |  | 36574.74 | 0 | 0 | 0
V1-I0-70671-04D06-6507550 | Светодиодный светильник VARTON промышленный Olymp 2.0 High Temp t+75 75 Вт 5000 K IP65 90° DALI | 75W | 5000K | 11625 лм | шт | 8.5 | 0.05738 | 36574.74 |  | DALI | 30 |  | 36574.74 | 0 | 0 | 0
V1-I0-70671-04D08-6507550 | Светодиодный светильник VARTON промышленный Olymp 2.0 High Temp t+75 75 Вт 5000 K IP65 30°x110° DALI | 75W | 5000K | 11625 лм | шт | 8.5 | 0.05738 | 36574.74 |  | DALI | 60 |  | 36574.74 | 0 | 0 | 0
Olymp 2.0 High Temp 100 Вт
V1-I0-70672-04L02-6510040 | Светодиодный светильник VARTON промышленный Olymp 2.0 High Temp t+75 100 Вт 4000 K IP65 30° | 100W | 4000K | 15900 лм | шт | 9.5 | 0.036302 | 44175.53 |  |  | 60 |  | 44175.53 | 0 | 0 | 0
V1-I0-70672-04L05-6510040 | Светодиодный светильник VARTON промышленный Olymp 2.0 High Temp t+75 100 Вт 4000 K IP65 120° | 100W | 4000K | 15900 лм | шт | 9.5 | 0.030252 | 44175.53 |  |  | 30 |  | 44175.53 | 0 | 0 | 0
V1-I0-70672-04L07-6510040 | Светодиодный светильник VARTON промышленный Olymp 2.0 High Temp t+75 100 Вт 4000 K IP65 60° | 100W | 4000K | 15900 лм | шт | 9.5 | 0.036302 | 44175.53 |  |  | 30 |  | 44175.53 | 0 | 0 | 0
V1-I0-70672-04L06-6510040 | Светодиодный светильник VARTON промышленный Olymp 2.0 High Temp t+75 100 Вт 4000 K IP65 90° | 100W | 4000K | 15900 лм | шт | 9.5 | 0.036302 | 44175.53 |  |  | 30 |  | 44175.53 | 0 | 0 | 0
V1-I0-70672-04L08-6510040 | Светодиодный светильник VARTON промышленный Olymp 2.0 High Temp t+75 100 Вт 4000 K IP65 30°x110° | 100W | 4000K | 15900 лм | шт | 9.5 | 0.036302 | 44175.53 |  |  | 60 |  | 44175.53 | 0 | 0 | 0
V1-I0-70672-04D06-6510040 | Светодиодный светильник VARTON промышленный Olymp 2.0 High Temp t+75 100 Вт 4000 K IP65 90° DALI | 100W | 4000K | 15900 лм | шт | 9.5 | 0.036302 | 46406.39 |  | DALI | 30 |  | 46406.39 | 0 | 0 | 0
V1-I0-70672-04D05-6510040 | Светодиодный светильник VARTON промышленный Olymp 2.0 High Temp t+75 100 Вт 4000 K IP65 120° DALI | 100W | 4000K | 15900 лм | шт | 9.5 | 0.036302 | 46406.39 |  | DALI | 30 |  | 46406.39 | 0 | 0 | 0
V1-I0-70672-04D02-6510040 | Светодиодный светильник VARTON промышленный Olymp 2.0 High Temp t+75 100 Вт 4000 K IP65 30° DALI | 100W | 4000K | 15900 лм | шт | 9.5 | 0.036302 | 46406.39 |  | DALI | 60 |  | 46406.39 | 0 | 0 | 0
V1-I0-70672-04D07-6510040 | Светодиодный светильник VARTON промышленный Olymp 2.0 High Temp t+75 100 Вт 4000 K IP65 60° DALI | 100W | 4000K | 15900 лм | шт | 9.5 | 0.036302 | 46406.39 |  | DALI | 30 |  | 46406.39 | 0 | 0 | 0
V1-I0-70672-04D08-6510040 | Светодиодный светильник VARTON промышленный Olymp 2.0 High Temp t+75 100 Вт 4000 K IP65 30°x110° DALI | 100W | 4000K | 15900 лм | шт | 9.5 | 0.036302 | 46406.39 |  | DALI | 60 |  | 46406.39 | 0 | 0 | 0
V1-I0-70672-04L02-6510050 | Светодиодный светильник VARTON промышленный Olymp 2.0 High Temp t+75 100 Вт 5000 K IP65 30° | 100W | 5000K | 15900 лм | шт | 9.5 | 0.036302 | 44175.53 |  |  | 60 |  | 44175.53 | 0 | 0 | 0
V1-I0-70672-04L05-6510050 | Светодиодный светильник VARTON промышленный Olymp 2.0 High Temp t+75 100 Вт 5000 K IP65 120° | 100W | 5000K | 15900 лм | шт | 9.5 | 0.036302 | 44175.53 |  |  | 30 |  | 44175.53 | 0 | 0 | 0
V1-I0-70672-04L07-6510050 | Светодиодный светильник VARTON промышленный Olymp 2.0 High Temp t+75 100 Вт 5000 K IP65 60° | 100W | 5000K | 15900 лм | шт | 9.5 | 0.036302 | 44175.53 |  |  | 30 |  | 44175.53 | 0 | 0 | 0
V1-I0-70672-04L08-6510050 | Светодиодный светильник VARTON промышленный Olymp 2.0 High Temp t+75 100 Вт 5000 K IP65 30°x110° | 100W | 5000K | 15900 лм | шт | 9.5 | 0.036302 | 44175.53 |  |  | 60 |  | 44175.53 | 0 | 0 | 0
V1-I0-70672-04L06-6510050 | Светодиодный светильник VARTON промышленный Olymp 2.0 High Temp t+75 100 Вт 5000 K IP65 90° | 100W | 5000K | 15900 лм | шт | 9.5 | 0.036302 | 44175.53 |  |  | 30 |  | 44175.53 | 0 | 0 | 0
V1-I0-70672-04D07-6510050 | Светодиодный светильник VARTON промышленный Olymp 2.0 High Temp t+75 100 Вт 5000 K IP65 60° DALI | 100W | 5000K | 15900 лм | шт | 9.5 | 0.036302 | 46406.39 |  | DALI | 30 |  | 46406.39 | 0 | 0 | 0
V1-I0-70672-04D08-6510050 | Светодиодный светильник VARTON промышленный Olymp 2.0 High Temp t+75 100 Вт 5000 K IP65 30°x110° DALI | 100W | 5000K | 15900 лм | шт | 9.5 | 0.036302 | 46406.39 |  | DALI | 60 |  | 46406.39 | 0 | 0 | 0
V1-I0-70672-04D02-6510050 | Светодиодный светильник VARTON промышленный Olymp 2.0 High Temp t+75 100 Вт 5000 K IP65 30° DALI | 100W | 5000K | 15900 лм | шт | 9.5 | 0.036302 | 46406.39 |  | DALI | 60 |  | 46406.39 | 0 | 0 | 0
V1-I0-70672-04D05-6510050 | Светодиодный светильник VARTON промышленный Olymp 2.0 High Temp t+75 100 Вт 5000 K IP65 120° DALI | 100W | 5000K | 15900 лм | шт | 9.5 | 0.036302 | 46406.39 |  | DALI | 30 |  | 46406.39 | 0 | 0 | 0
V1-I0-70672-04D06-6510050 | Светодиодный светильник VARTON промышленный Olymp 2.0 High Temp t+75 100 Вт 5000 K IP65 90° DALI | 100W | 5000K | 15900 лм | шт | 9.5 | 0.036302 | 46406.39 |  | DALI | 30 |  | 46406.39 | 0 | 0 | 0
Olymp 2.0 High Temp 150 Вт
V1-I0-70673-04L06-6515040 | Светодиодный светильник VARTON промышленный Olymp 2.0 High Temp t+75 150 Вт 4000 K IP65 90° | 150W | 4000K | 24100 лм | шт | 12.5 | 0.05738 | 62818.03 |  |  | 30 |  | 62818.03 | 0 | 0 | 0
V1-I0-70673-04L07-6515040 | Светодиодный светильник VARTON промышленный Olymp 2.0 High Temp t+75 150 Вт 4000 K IP65 60° | 150W | 4000K | 24100 лм | шт | 12.5 | 0.05738 | 62818.03 |  |  | 30 |  | 62818.03 | 0 | 0 | 0
V1-I0-70673-04L08-6515040 | Светодиодный светильник VARTON промышленный Olymp 2.0 High Temp t+75 150 Вт 4000 K IP65 30°x110° | 150W | 4000K | 24100 лм | шт | 12.5 | 0.05738 | 62818.03 |  |  | 60 |  | 62818.03 | 0 | 0 | 0
V1-I0-70673-04L02-6515040 | Светодиодный светильник VARTON промышленный Olymp 2.0 High Temp t+75 150 Вт 4000 K IP65 30° | 150W | 4000K | 24100 лм | шт | 12.5 | 0.05738 | 62818.03 |  |  | 60 |  | 62818.03 | 0 | 0 | 0
V1-I0-70673-04L05-6515040 | Светодиодный светильник VARTON промышленный Olymp 2.0 High Temp t+75 150 Вт 4000 K IP65 120° | 150W | 4000K | 24100 лм | шт | 12.5 | 0.05738 | 62818.03 |  |  | 30 |  | 62818.03 | 0 | 0 | 0
V1-I0-70673-04D06-6515040 | Светодиодный светильник VARTON промышленный Olymp 2.0 High Temp t+75 150 Вт 4000 K IP65 90° DALI | 150W | 4000K | 24100 лм | шт | 12.5 | 0.05738 | 66634.78 |  | DALI | 30 |  | 66634.78 | 0 | 0 | 0
V1-I0-70673-04D02-6515040 | Светодиодный светильник VARTON промышленный Olymp 2.0 High Temp t+75 150 Вт 4000 K IP65 30° DALI | 150W | 4000K | 24100 лм | шт | 12.5 | 0.05738 | 66634.78 |  | DALI | 60 |  | 66634.78 | 0 | 0 | 0
V1-I0-70673-04D07-6515040 | Светодиодный светильник VARTON промышленный Olymp 2.0 High Temp t+75 150 Вт 4000 K IP65 60° DALI | 150W | 4000K | 24100 лм | шт | 12.5 | 0.05738 | 66634.78 |  | DALI | 30 |  | 66634.78 | 0 | 0 | 0
V1-I0-70673-04D05-6515040 | Светодиодный светильник VARTON промышленный Olymp 2.0 High Temp t+75 150 Вт 4000 K IP65 120° DALI | 150W | 4000K | 24100 лм | шт | 12.5 | 0.05738 | 66634.78 |  | DALI | 30 |  | 66634.78 | 0 | 0 | 0
V1-I0-70673-04D08-6515040 | Светодиодный светильник VARTON промышленный Olymp 2.0 High Temp t+75 150 Вт 4000 K IP65 30°x110° DALI | 150W | 4000K | 24100 лм | шт | 12.5 | 0.05738 | 66634.78 |  | DALI | 60 |  | 66634.78 | 0 | 0 | 0
V1-I0-70673-04L02-6515050 | Светодиодный светильник VARTON промышленный Olymp 2.0 High Temp t+75 150 Вт 5000 K IP65 30° | 150W | 5000K | 24100 лм | шт | 12.5 | 0.05738 | 62818.03 |  |  | 60 |  | 62818.03 | 0 | 0 | 0
V1-I0-70673-04L06-6515050 | Светодиодный светильник VARTON промышленный Olymp 2.0 High Temp t+75 150 Вт 5000 K IP65 90° | 150W | 5000K | 24100 лм | шт | 12.5 | 0.05738 | 62818.03 |  |  | 30 |  | 62818.03 | 0 | 0 | 0
V1-I0-70673-04L05-6515050 | Светодиодный светильник VARTON промышленный Olymp 2.0 High Temp t+75 150 Вт 5000 K IP65 120° | 150W | 5000K | 24100 лм | шт | 12.5 | 0.05738 | 62818.03 |  |  | 30 |  | 62818.03 | 0 | 0 | 0
V1-I0-70673-04L07-6515050 | Светодиодный светильник VARTON промышленный Olymp 2.0 High Temp t+75 150 Вт 5000 K IP65 60° | 150W | 5000K | 24100 лм | шт | 12.5 | 0.047824 | 62818.03 |  |  | 30 |  | 62818.03 | 0 | 0 | 0
V1-I0-70673-04L08-6515050 | Светодиодный светильник VARTON промышленный Olymp 2.0 High Temp t+75 150 Вт 5000 K IP65 30°x110° | 150W | 5000K | 24100 лм | шт | 12.5 | 0.05738 | 62818.03 |  |  | 60 |  | 62818.03 | 0 | 0 | 0
V1-I0-70673-04D06-6515050 | Светодиодный светильник VARTON промышленный Olymp 2.0 High Temp t+75 150 Вт 5000 K IP65 90° DALI | 150W | 5000K | 24100 лм | шт | 12.5 | 0.05738 | 66634.78 |  | DALI | 30 |  | 66634.78 | 0 | 0 | 0
V1-I0-70673-04D07-6515050 | Светодиодный светильник VARTON промышленный Olymp 2.0 High Temp t+75 150 Вт 5000 K IP65 60° DALI | 150W | 5000K | 24100 лм | шт | 12.5 | 0.05738 | 66634.78 |  | DALI | 30 |  | 66634.78 | 0 | 0 | 0
V1-I0-70673-04D05-6515050 | Светодиодный светильник VARTON промышленный Olymp 2.0 High Temp t+75 150 Вт 5000 K IP65 120° DALI | 150W | 5000K | 24100 лм | шт | 12.5 | 0.05738 | 66634.78 |  | DALI | 30 |  | 66634.78 | 0 | 0 | 0
V1-I0-70673-04D02-6515050 | Светодиодный светильник VARTON промышленный Olymp 2.0 High Temp t+75 150 Вт 5000 K IP65 30° DALI | 150W | 5000K | 24100 лм | шт | 12.5 | 0.05738 | 66634.78 |  | DALI | 60 |  | 66634.78 | 0 | 0 | 0
V1-I0-70673-04D08-6515050 | Светодиодный светильник VARTON промышленный Olymp 2.0 High Temp t+75 150 Вт 5000 K IP65 30°x110° DALI | 150W | 5000K | 24100 лм | шт | 12.5 | 0.05738 | 66634.78 |  | DALI | 60 |  | 66634.78 | 0 | 0 | 0
Olymp 2.0 High Temp 200 Вт
V1-I0-70674-04L08-6520040 | Светодиодный светильник VARTON промышленный Olymp 2.0 High Temp t+75 200 Вт 4000 K IP65 30°x110° | 200W | 4000K | 32000 лм | шт | 16.5 | 0.0256 | 85476.47 |  |  | 60 |  | 85476.47 | 0 | 0 | 0
V1-I0-70674-04L05-6520040 | Светодиодный светильник VARTON промышленный Olymp 2.0 High Temp t+75 200 Вт 4000 K IP65 120° | 200W | 4000K | 32000 лм | шт | 16.5 | 0.0256 | 85476.47 |  |  | 30 |  | 85476.47 | 0 | 0 | 0
V1-I0-70674-04L02-6520040 | Светодиодный светильник VARTON промышленный Olymp 2.0 High Temp t+75 200 Вт 4000 K IP65 30° | 200W | 4000K | 32000 лм | шт | 16.5 | 0.0256 | 85476.47 |  |  | 60 |  | 85476.47 | 0 | 0 | 0
V1-I0-70674-04L07-6520040 | Светодиодный светильник VARTON промышленный Olymp 2.0 High Temp t+75 200 Вт 4000 K IP65 60° | 200W | 4000K | 32000 лм | шт | 16.5 | 0.0256 | 85476.47 |  |  | 30 |  | 85476.47 | 0 | 0 | 0
V1-I0-70674-04L06-6520040 | Светодиодный светильник VARTON промышленный Olymp 2.0 High Temp t+75 200 Вт 4000 K IP65 90° | 200W | 4000K | 32000 лм | шт | 16.5 | 0.0256 | 85476.47 |  |  | 30 |  | 85476.47 | 0 | 0 | 0
V1-I0-70674-04D07-6520040 | Светодиодный светильник VARTON промышленный Olymp 2.0 High Temp t+75 200 Вт 4000 K IP65 60° DALI | 200W | 4000K | 32000 лм | шт | 16.5 | 0.0256 | 89293.22 |  | DALI | 30 |  | 89293.22 | 0 | 0 | 0
V1-I0-70674-04D05-6520040 | Светодиодный светильник VARTON промышленный Olymp 2.0 High Temp t+75 200 Вт 4000 K IP65 120° DALI | 200W | 4000K | 32000 лм | шт | 16.5 | 0.0256 | 89293.22 |  | DALI | 30 |  | 89293.22 | 0 | 0 | 0
V1-I0-70674-04D02-6520040 | Светодиодный светильник VARTON промышленный Olymp 2.0 High Temp t+75 200 Вт 4000 K IP65 30° DALI | 200W | 4000K | 32000 лм | шт | 16.5 | 0.0256 | 89293.22 |  | DALI | 60 |  | 89293.22 | 0 | 0 | 0
V1-I0-70674-04D08-6520040 | Светодиодный светильник VARTON промышленный Olymp 2.0 High Temp t+75 200 Вт 4000 K IP65 30°x110° DALI | 200W | 4000K | 32000 лм | шт | 16.5 | 0.0256 | 89293.22 |  | DALI | 60 |  | 89293.22 | 0 | 0 | 0
V1-I0-70674-04D06-6520040 | Светодиодный светильник VARTON промышленный Olymp 2.0 High Temp t+75 200 Вт 4000 K IP65 90° DALI | 200W | 4000K | 32000 лм | шт | 16.5 | 0.0256 | 89293.22 |  | DALI | 30 |  | 89293.22 | 0 | 0 | 0
V1-I0-70674-04L07-6520050 | Светодиодный светильник VARTON промышленный Olymp 2.0 High Temp t+75 200 Вт 5000 K IP65 60° | 200W | 5000K | 32000 лм | шт | 16.5 | 0.0256 | 85476.47 |  |  | 30 |  | 85476.47 | 0 | 0 | 0
V1-I0-70674-04L06-6520050 | Светодиодный светильник VARTON промышленный Olymp 2.0 High Temp t+75 200 Вт 5000 K IP65 90° | 200W | 5000K | 32000 лм | шт | 16.5 | 0.0256 | 85476.47 |  |  | 30 |  | 85476.47 | 0 | 0 | 0
V1-I0-70674-04L05-6520050 | Светодиодный светильник VARTON промышленный Olymp 2.0 High Temp t+75 200 Вт 5000 K IP65 120° | 200W | 5000K | 32000 лм | шт | 16.5 | 0.0256 | 85476.47 |  |  | 30 |  | 85476.47 | 0 | 0 | 0
V1-I0-70674-04L02-6520050 | Светодиодный светильник VARTON промышленный Olymp 2.0 High Temp t+75 200 Вт 5000 K IP65 30° | 200W | 5000K | 32000 лм | шт | 16.5 | 0.0256 | 85476.47 |  |  | 60 |  | 85476.47 | 0 | 0 | 0
V1-I0-70674-04L08-6520050 | Светодиодный светильник VARTON промышленный Olymp 2.0 High Temp t+75 200 Вт 5000 K IP65 30°x110° | 200W | 5000K | 32000 лм | шт | 16.5 | 0.0256 | 85476.47 |  |  | 60 |  | 85476.47 | 0 | 0 | 0
V1-I0-70674-04D08-6520050 | Светодиодный светильник VARTON промышленный Olymp 2.0 High Temp t+75 200 Вт 5000 K IP65 30°x110° DALI | 200W | 5000K | 32000 лм | шт | 16.5 | 0.0256 | 89293.22 |  | DALI | 60 |  | 89293.22 | 0 | 0 | 0
V1-I0-70674-04D02-6520050 | Светодиодный светильник VARTON промышленный Olymp 2.0 High Temp t+75 200 Вт 5000 K IP65 30° DALI | 200W | 5000K | 32000 лм | шт | 16.5 | 0.0256 | 89293.22 |  | DALI | 60 |  | 89293.22 | 0 | 0 | 0
V1-I0-70674-04D06-6520050 | Светодиодный светильник VARTON промышленный Olymp 2.0 High Temp t+75 200 Вт 5000 K IP65 90° DALI | 200W | 5000K | 32000 лм | шт | 16.5 | 0.0256 | 89293.22 |  | DALI | 30 |  | 89293.22 | 0 | 0 | 0
V1-I0-70674-04D07-6520050 | Светодиодный светильник VARTON промышленный Olymp 2.0 High Temp t+75 200 Вт 5000 K IP65 60° DALI | 200W | 5000K | 32000 лм | шт | 16.5 | 0.0256 | 89293.22 |  | DALI | 30 |  | 89293.22 | 0 | 0 | 0
V1-I0-70674-04D05-6520050 | Светодиодный светильник VARTON промышленный Olymp 2.0 High Temp t+75 200 Вт 5000 K IP65 120° DALI | 200W | 5000K | 32000 лм | шт | 16.5 | 0.0256 | 89293.22 |  | DALI | 30 |  | 89293.22 | 0 | 0 | 0
Olymp 2.0 High Temp 250 Вт
V1-I0-70675-04L08-6525040 | Светодиодный светильник VARTON промышленный Olymp 2.0 High Temp t+75 250 Вт 4000 K IP65 30°x110° | 250W | 4000K | 39250 лм | шт | 16.5 | 0.0256 | 94044.34 |  |  | 60 |  | 94044.34 | 0 | 0 | 0
V1-I0-70675-04L02-6525040 | Светодиодный светильник VARTON промышленный Olymp 2.0 High Temp t+75 250 Вт 4000 K IP65 30° | 250W | 4000K | 39250 лм | шт | 16.5 | 0.0256 | 94044.34 |  |  | 60 |  | 94044.34 | 0 | 0 | 0
V1-I0-70675-04L06-6525040 | Светодиодный светильник VARTON промышленный Olymp 2.0 High Temp t+75 250 Вт 4000 K IP65 90° | 250W | 4000K | 39250 лм | шт | 16.5 | 0.0256 | 94044.34 |  |  | 30 |  | 94044.34 | 0 | 0 | 0
V1-I0-70675-04L07-6525040 | Светодиодный светильник VARTON промышленный Olymp 2.0 High Temp t+75 250 Вт 4000 K IP65 60° | 250W | 4000K | 39250 лм | шт | 16.5 | 0.0256 | 94044.34 |  |  | 30 |  | 94044.34 | 0 | 0 | 0
V1-I0-70675-04L05-6525040 | Светодиодный светильник VARTON промышленный Olymp 2.0 High Temp t+75 250 Вт 4000 K IP65 120° | 250W | 4000K | 39250 лм | шт | 16.5 | 0.0256 | 94044.34 |  |  | 30 |  | 94044.34 | 0 | 0 | 0
V1-I0-70675-04D06-6525040 | Светодиодный светильник VARTON промышленный Olymp 2.0 High Temp t+75 250 Вт 4000 K IP65 90° DALI | 250W | 4000K | 39250 лм | шт | 16.5 | 0.0256 | 97861.1 |  | DALI | 30 |  | 97861.1 | 0 | 0 | 0
V1-I0-70675-04D02-6525040 | Светодиодный светильник VARTON промышленный Olymp 2.0 High Temp t+75 250 Вт 4000 K IP65 30° DALI | 250W | 4000K | 39250 лм | шт | 16.5 | 0.0256 | 97861.1 |  | DALI | 60 |  | 97861.1 | 0 | 0 | 0
V1-I0-70675-04D08-6525040 | Светодиодный светильник VARTON промышленный Olymp 2.0 High Temp t+75 250 Вт 4000 K IP65 30°x110° DALI | 250W | 4000K | 39250 лм | шт | 16.5 | 0.0256 | 97861.1 |  | DALI | 60 |  | 97861.1 | 0 | 0 | 0
V1-I0-70675-04D05-6525040 | Светодиодный светильник VARTON промышленный Olymp 2.0 High Temp t+75 250 Вт 4000 K IP65 120° DALI | 250W | 4000K | 39250 лм | шт | 16.5 | 0.0256 | 97861.1 |  | DALI | 30 |  | 97861.1 | 0 | 0 | 0
V1-I0-70675-04D07-6525040 | Светодиодный светильник VARTON промышленный Olymp 2.0 High Temp t+75 250 Вт 4000 K IP65 60° DALI | 250W | 4000K | 39250 лм | шт | 16.5 | 0.0256 | 97861.1 |  | DALI | 30 |  | 97861.1 | 0 | 0 | 0
V1-I0-70675-04L07-6525050 | Светодиодный светильник VARTON промышленный Olymp 2.0 High Temp t+75 250 Вт 5000 K IP65 60° | 250W | 5000K | 39250 лм | шт | 16.5 | 0.0256 | 94044.34 |  |  | 30 |  | 94044.34 | 0 | 0 | 0
V1-I0-70675-04L05-6525050 | Светодиодный светильник VARTON промышленный Olymp 2.0 High Temp t+75 250 Вт 5000 K IP65 120° | 250W | 5000K | 39250 лм | шт | 16.5 | 0.0256 | 94044.34 |  |  | 30 |  | 94044.34 | 0 | 0 | 0
V1-I0-70675-04L08-6525050 | Светодиодный светильник VARTON промышленный Olymp 2.0 High Temp t+75 250 Вт 5000 K IP65 30°x110° | 250W | 5000K | 39250 лм | шт | 16.5 | 0.0256 | 94044.34 |  |  | 60 |  | 94044.34 | 0 | 0 | 0
V1-I0-70675-04L06-6525050 | Светодиодный светильник VARTON промышленный Olymp 2.0 High Temp t+75 250 Вт 5000 K IP65 90° | 250W | 5000K | 39250 лм | шт | 16.5 | 0.0256 | 94044.34 |  |  | 30 |  | 94044.34 | 0 | 0 | 0
V1-I0-70675-04L02-6525050 | Светодиодный светильник VARTON промышленный Olymp 2.0 High Temp t+75 250 Вт 5000 K IP65 30° | 250W | 5000K | 39250 лм | шт | 16.5 | 0.0256 | 94044.34 |  |  | 60 |  | 94044.34 | 0 | 0 | 0
V1-I0-70675-04D07-6525050 | Светодиодный светильник VARTON промышленный Olymp 2.0 High Temp t+75 250 Вт 5000 K IP65 60° DALI | 250W | 5000K | 39250 лм | шт | 16.5 | 0.0256 | 97861.1 |  | DALI | 30 |  | 97861.1 | 0 | 0 | 0
V1-I0-70675-04D05-6525050 | Светодиодный светильник VARTON промышленный Olymp 2.0 High Temp t+75 250 Вт 5000 K IP65 120° DALI | 250W | 5000K | 39250 лм | шт | 16.5 | 0.0256 | 97861.1 |  | DALI | 30 |  | 97861.1 | 0 | 0 | 0
V1-I0-70675-04D08-6525050 | Светодиодный светильник VARTON промышленный Olymp 2.0 High Temp t+75 250 Вт 5000 K IP65 30°x110° DALI | 250W | 5000K | 39250 лм | шт | 16.5 | 0.0256 | 97861.1 |  | DALI | 60 |  | 97861.1 | 0 | 0 | 0
V1-I0-70675-04D06-6525050 | Светодиодный светильник VARTON промышленный Olymp 2.0 High Temp t+75 250 Вт 5000 K IP65 90° DALI | 250W | 5000K | 39250 лм | шт | 16.5 | 0.0256 | 97861.1 |  | DALI | 30 |  | 97861.1 | 0 | 0 | 0
V1-I0-70675-04D02-6525050 | Светодиодный светильник VARTON промышленный Olymp 2.0 High Temp t+75 250 Вт 5000 K IP65 30° DALI | 250W | 5000K | 39250 лм | шт | 16.5 | 0.0256 | 97861.1 |  | DALI | 60 |  | 97861.1 | 0 | 0 | 0
Olymp Mini
Olymp Mini 30 Вт
V1-I0-70503-04L07-6503030 | Светодиодный светильник VARTON промышленный Olymp Mini 60° 30 Вт 3000 K | 30W | 3000K | 3750 лм | шт | 2.07 | 0.004653 | 14734.97 |  |  | 15 |  | 14734.97 | 0 | 0 | 0
V1-I0-70503-04L02-6503030 | Светодиодный светильник VARTON промышленный Olymp Mini 30° 30 Вт 3000 K | 30W | 3000K | 3750 лм | шт | 2.1 | 0.004653 | 14734.97 |  |  | 15 |  | 14734.97 | 0 | 0 | 0
V1-I0-70503-04L04-6503030 | Светодиодный светильник VARTON промышленный Olymp Mini Ш 30 Вт 3000 K | 30W | 3000K | 3750 лм | шт | 2.06 | 0.004653 | 14734.97 |  |  | 15 |  | 14734.97 | 0 | 0 | 0
V1-I0-70503-04L08-6503030 | Светодиодный светильник VARTON промышленный Olymp Mini 30°х110° 30 Вт 3000 K | 30W | 3000K | 3750 лм | шт | 2.085 | 0.004653 | 14734.97 |  |  | 15 |  | 14734.97 | 0 | 0 | 0
V1-I0-70503-04L06-6503030 | Светодиодный светильник VARTON промышленный Olymp Mini 90° 30 Вт 3000 K | 30W | 3000K | 3750 лм | шт | 2.1 | 0.004653 | 14734.97 |  |  | 15 |  | 14734.97 | 0 | 0 | 0
V1-I0-70503-04L05-6503030 | Светодиодный светильник VARTON промышленный Olymp Mini 120° 30 Вт 3000 K | 30W | 3000K | 3750 лм | шт | 2.2 | 0.004653 | 14734.97 |  |  | 15 |  | 14734.97 | 0 | 0 | 0
V1-I0-70503-04L06-6503040 | Светодиодный светильник VARTON промышленный Olymp Mini 90° 30 Вт 4000 K | 30W | 4000K | 4400 лм | шт | 2.17 | 0.005 | 14734.97 |  |  | 15 |  | 14734.97 | 0 | 0 | 0
V1-I0-70503-04L05-6503040 | Светодиодный светильник VARTON промышленный Olymp Mini 120° 30 Вт 4000 K | 30W | 4000K | 4400 лм | шт | 2.17 | 0.004653 | 14734.97 |  |  | 15 |  | 14734.97 | 0 | 0 | 0
V1-I0-70503-04L07-6503040 | Светодиодный светильник VARTON промышленный Olymp Mini 60° 30 Вт 4000 K | 30W | 4000K | 4400 лм | шт | 2.188 | 0.004653 | 14734.97 |  |  | 15 |  | 14734.97 | 0 | 0 | 0
V1-I0-70503-04L08-6503040 | Светодиодный светильник VARTON Olymp Mini пром 30 Вт 4000 K 30°х110° | 30W | 4000K | 4400 лм | шт | 2.216 | 0.004653 | 15086.97 |  |  | 15 |  | 15086.97 | 0 | 0 | 0
V1-I0-70503-04L04-6503040 | Светодиодный светильник VARTON промышленный Olymp Mini Ш 30 Вт 4000 K | 30W | 4000K | 4400 лм | шт | 2.18 | 0.004653 | 14734.97 |  |  | 15 |  | 14734.97 | 0 | 0 | 0
V1-I0-70503-04L02-6503040 | Светодиодный светильник VARTON промышленный Olymp Mini 30° 30 Вт 4000 K | 30W | 4000K | 4400 лм | шт | 2.03 | 0.004653 | 14734.97 |  |  | 15 |  | 14734.97 | 0 | 0 | 0
V1-I0-70503-04L04-6503050 | Светодиодный светильник VARTON промышленный Olymp Mini Ш 30 Вт 5000 K | 30W | 5000K | 4400 лм | шт | 2.16 | 0.004653 | 14734.97 |  |  | 15 |  | 14734.97 | 0 | 0 | 0
V1-I0-70503-04L08-6503050 | Светодиодный светильник VARTON промышленный Olymp Mini 30°х110° 30 Вт 5000 K | 30W | 5000K | 4400 лм | шт | 2.2 | 0.004653 | 14734.97 |  |  | 15 |  | 14734.97 | 0 | 0 | 0
V1-I0-70503-04L06-6503050 | Светодиодный светильник VARTON промышленный Olymp Mini 90° 30 Вт 5000 K | 30W | 5000K | 4400 лм | шт | 2.2 | 0.004653 | 14734.97 |  |  | 15 |  | 14734.97 | 0 | 0 | 0
V1-I0-70503-04L10-6503050 | Светодиодный светильник VARTON промышленный Olymp Mini 12° 30 Вт 5000 K | 30W | 5000K | 4400 лм | шт | 2.205 | 0.004653 | 15836.64 |  |  | 15 |  | 15836.64 | 0 | 0 | 0
V1-I0-70503-04L02-6503050 | Светодиодный светильник VARTON промышленный Olymp Mini 30° 30 Вт 5000 K | 30W | 5000K | 4400 лм | шт | 2.175 | 0.004653 | 14734.97 |  |  | 15 |  | 14734.97 | 0 | 0 | 0
V1-I0-70503-04L07-6503050 | Светодиодный светильник VARTON промышленный Olymp Mini 60° 30 Вт 5000 K | 30W | 5000K | 4400 лм | шт | 2.228 | 0.004653 | 14734.97 |  |  | 15 |  | 14734.97 | 0 | 0 | 0
V1-I0-70503-04L05-6503050 | Светодиодный светильник VARTON промышленный Olymp Mini 120° 30 Вт 5000 K | 30W | 5000K | 4400 лм | шт | 2.2 | 0.004653 | 14734.97 |  |  | 15 |  | 14734.97 | 0 | 0 | 0
Olymp Mini 60 Вт
V1-I0-70504-04L02-6506030 | Светодиодный светильник VARTON промышленный Olymp Mini 30° 60 Вт 3000 K | 60W | 3000K | 7500 лм | шт | 2.77 | 0.01426 | 18007.71 |  |  | 15 |  | 18007.71 | 0 | 0 | 0
V1-I0-70504-04L04-6506030 | Светодиодный светильник VARTON промышленный Olymp Mini Ш 60 Вт 3000 K | 60W | 3000K | 7500 лм | шт | 2.67 | 0.01426 | 18007.71 |  |  | 15 |  | 18007.71 | 0 | 0 | 0
V1-I0-70504-04L08-6506030 | Светодиодный светильник VARTON промышленный Olymp Mini 30°х110° 60 Вт 3000 K | 60W | 3000K | 7500 лм | шт | 2.77 | 0.01426 | 18007.71 |  |  | 15 |  | 18007.71 | 0 | 0 | 0
V1-I0-70504-04L05-6506030 | Светодиодный светильник VARTON промышленный Olymp Mini 120° 60 Вт 3000 K | 60W | 3000K | 7500 лм | шт | 2.77 | 0.01426 | 18007.71 |  |  | 15 |  | 18007.71 | 0 | 0 | 0
V1-I0-70504-04L07-6506030 | Светодиодный светильник VARTON промышленный Olymp Mini 60° 60 Вт 3000 K | 60W | 3000K | 7500 лм | шт | 2.755 | 0.01426 | 18007.71 |  |  | 15 |  | 18007.71 | 0 | 0 | 0
V1-I0-70504-04L06-6506030 | Светодиодный светильник VARTON промышленный Olymp Mini 90° 60 Вт 3000 K | 60W | 3000K | 7500 лм | шт | 2.77 | 0.01426 | 18007.71 |  |  | 15 |  | 18007.71 | 0 | 0 | 0
V1-I0-70504-04L08-6506040 | Светодиодный светильник VARTON промышленный Olymp Mini 30°х110° 60 Вт 4000 K | 60W | 4000K | 8950 лм | шт | 2.73 | 0.01426 | 18007.71 |  |  | 15 |  | 18007.71 | 0 | 0 | 0
V1-I0-70504-04L05-6506040 | Светодиодный светильник VARTON промышленный Olymp Mini 120° 60 Вт 4000 K | 60W | 4000K | 8950 лм | шт | 2.65 | 0.01426 | 18007.71 |  |  | 15 |  | 18007.71 | 0 | 0 | 0
V1-I0-70504-04L07-6506040 | Светодиодный светильник VARTON промышленный Olymp Mini 60° 60 Вт 4000 K | 60W | 4000K | 8950 лм | шт | 2.665 | 0.01426 | 18007.71 |  |  | 15 |  | 18007.71 | 0 | 0 | 0
V1-I0-70504-04L04-6506040 | Светодиодный светильник VARTON промышленный Olymp Mini Ш 60 Вт 4000 K | 60W | 4000K | 8950 лм | шт | 2.65 | 0.01426 | 18007.71 |  |  | 15 |  | 18007.71 | 0 | 0 | 0
V1-I0-70504-04L02-6506040 | Светодиодный светильник VARTON промышленный Olymp Mini 30° 60 Вт 4000 K | 60W | 4000K | 8950 лм | шт | 2.68 | 0.01426 | 18007.71 |  |  | 15 |  | 18007.71 | 0 | 0 | 0
V1-I0-70504-04L06-6506040 | Светодиодный светильник VARTON промышленный Olymp Mini 90° 60 Вт 4000 K | 60W | 4000K | 8950 лм | шт | 2.66 | 0.01426 | 18007.71 |  |  | 15 |  | 18007.71 | 0 | 0 | 0
V1-I0-70504-04L06-6506050 | Светодиодный светильник VARTON промышленный Olymp Mini 90° 60 Вт 5000 K | 60W | 5000K | 8950 лм | шт | 2.675 | 0.01426 | 18007.71 |  |  | 15 |  | 18007.71 | 0 | 0 | 0
V1-I0-70504-04L05-6506050 | Светодиодный светильник VARTON промышленный Olymp Mini 120° 60 Вт 5000 K | 60W | 5000K | 8950 лм | шт | 2.675 | 0.01426 | 18007.71 |  |  | 15 |  | 18007.71 | 0 | 0 | 0
V1-I0-70504-04L07-6506050 | Светодиодный светильник VARTON промышленный Olymp Mini 60° 60 Вт 5000 K | 60W | 5000K | 8950 лм | шт | 2.7 | 0.01426 | 18007.71 |  |  | 15 |  | 18007.71 | 0 | 0 | 0
V1-I0-70504-04L02-6506050 | Светодиодный светильник VARTON промышленный Olymp Mini 30° 60 Вт 5000 K | 60W | 5000K | 8950 лм | шт | 2.72 | 0.01426 | 18007.71 |  |  | 15 |  | 18007.71 | 0 | 0 | 0
V1-I0-70504-04L08-6506050 | Светодиодный светильник VARTON промышленный Olymp Mini 30°х110° 60 Вт 5000 K | 60W | 5000K | 8950 лм | шт | 2.68 | 0.01426 | 18007.71 |  |  | 15 |  | 18007.71 | 0 | 0 | 0
V1-I0-70504-04L04-6506050 | Светодиодный светильник VARTON промышленный Olymp Mini Ш 60 Вт 5000 K | 60W | 5000K | 8950 лм | шт | 2.71 | 0.01426 | 18007.71 |  |  | 15 |  | 18007.71 | 0 | 0 | 0
Olymp K
Olymp K 55 Вт
V1-I0-70088-40L07-6506040 | Светодиодный светильник VARTON промышленный Olymp 60° 55 Вт 4000 K консольный | 55W | 4000K | 8100 лм | шт | 4.525 | 0.013967 | 21171.84 |  |  | 25 |  | 21171.84 | 0 | 0 | 0
V1-I0-70088-40L05-6506050 | Светодиодный светильник VARTON промышленный Olymp 120° 55 Вт 5000 K консольный | 55W | 5000K | 8100 лм | шт | 4.525 | 0.013967 | 21171.84 |  |  | 25 |  | 21171.84 | 0 | 0 | 0
V1-I0-70088-40L06-6506050 | Светодиодный светильник VARTON промышленный Olymp 90° 55 Вт 5000 K консольный | 55W | 5000K | 8100 лм | шт | 4.525 | 0.013967 | 21171.84 |  |  | 25 |  | 21171.84 | 0 | 0 | 0
V1-I0-70088-40L07-6506050 | Светодиодный светильник VARTON промышленный Olymp 60° 55 Вт 5000 K консольный | 55W | 5000K | 8100 лм | шт | 4.525 | 0.011639 | 21171.84 |  |  | 25 |  | 21171.84 | 0 | 0 | 0
Olymp K 80 Вт
V1-I0-70088-40L07-6509040 | Светодиодный светильник VARTON промышленный Olymp 60° 80 Вт 4000 K консольный | 80W | 4000K | 12000 лм | шт | 4.85 | 0.01397 | 27708.35 |  |  | 25 |  | 27708.35 | 0 | 0 | 0
V1-I0-70088-40L06-6509040 | Светодиодный светильник VARTON промышленный Olymp 90° 80 Вт 4000 K консольный | 80W | 4000K | 12000 лм | шт | 4.85 | 0.01397 | 27708.35 |  |  | 25 |  | 27708.35 | 0 | 0 | 0
V1-I0-70088-40L06-6509050 | Светодиодный светильник VARTON промышленный Olymp 90° 80 Вт 5000 K консольный | 80W | 5000K | 12000 лм | шт | 4.85 | 0.01397 | 27708.35 |  |  | 25 |  | 27708.35 | 0 | 0 | 0
V1-I0-70088-40L05-6509050 | Светодиодный светильник VARTON промышленный Olymp 120° 80 Вт 5000 K консольный | 80W | 5000K | 12000 лм | шт | 4.85 | 0.01397 | 27708.35 |  |  | 25 |  | 27708.35 | 0 | 0 | 0
V1-I0-70088-40L07-6509050 | Светодиодный светильник VARTON промышленный Olymp 60° 80 Вт 5000 K консольный | 80W | 5000K | 12000 лм | шт | 4.85 | 0.01397 | 27708.35 |  |  | 25 |  | 27708.35 | 0 | 0 | 0
Olymp K 110 Вт
V1-I0-70088-40L06-6512040 | Светодиодный светильник VARTON промышленный Olymp 90° 110 Вт 4000 K консольный | 110W | 4000K | 16500 лм | шт | 4.85 | 0.01397 | 34355.81 |  |  | 25 |  | 34355.81 | 0 | 0 | 0
V1-I0-70088-40L07-6512040 | Светодиодный светильник VARTON промышленный Olymp 60° 110 Вт 4000 K консольный | 110W | 4000K | 16500 лм | шт | 4.85 | 0.01397 | 34355.81 |  |  | 25 |  | 34355.81 | 0 | 0 | 0
V1-I0-70088-40L05-6512040 | Светодиодный светильник VARTON промышленный Olymp 120° 110 Вт 4000 K консольный | 110W | 4000K | 16500 лм | шт | 4.85 | 0.01397 | 34355.81 |  |  | 25 |  | 34355.81 | 0 | 0 | 0
V1-I0-70088-40L06-6512050 | Светодиодный светильник VARTON промышленный Olymp 90° 110 Вт 5000 K консольный | 110W | 5000K | 16500 лм | шт | 4.85 | 0.01397 | 34355.81 |  |  | 25 |  | 34355.81 | 0 | 0 | 0
V1-I0-70088-40L07-6512050 | Светодиодный светильник VARTON промышленный Olymp 60° 110 Вт 5000 K консольный | 110W | 5000K | 16500 лм | шт | 4.85 | 0.01397 | 34355.81 |  |  | 25 |  | 34355.81 | 0 | 0 | 0
V1-I0-70088-40L05-6512050 | Светодиодный светильник VARTON промышленный Olymp 120° 110 Вт 5000 K консольный | 110W | 5000K | 16500 лм | шт | 4.85 | 0.01397 | 34355.81 |  |  | 25 |  | 34355.81 | 0 | 0 | 0
Olymp S10
Olymp S10 55 Вт
V1-I0-70106-10L08-6505540 | Светодиодный светильник VARTON промышленный Olymp S10 30°х110° 55 Вт 4000 K | 55W | 4000K | 8140 лм | шт | 5.5 | 0.03443 | 25570.47 |  |  | 30 |  | 25570.47 | 0 | 0 | 0
V1-I0-70106-10L05-6505540 | Светодиодный светильник VARTON промышленный Olymp S10 120° 55 Вт 4000 K | 55W | 4000K | 8140 лм | шт | 5.5 | 0.04131 | 25570.47 |  |  | 30 |  | 25570.47 | 0 | 0 | 0
V1-I0-70106-10L06-6505540 | Светодиодный светильник VARTON промышленный Olymp S10 90° 55 Вт 4000 K | 55W | 4000K | 8140 лм | шт | 5.5 | 0.04131 | 25570.47 |  |  | 30 |  | 25570.47 | 0 | 0 | 0
V1-I0-70106-10L06-6505550 | Светодиодный светильник VARTON промышленный Olymp S10 90° 55 Вт 5000 K | 55W | 5000K | 8140 лм | шт | 5.5 | 0.04131 | 25570.47 |  |  | 30 |  | 25570.47 | 0 | 0 | 0
V1-I0-70106-10L08-6505550 | Светодиодный светильник VARTON промышленный Olymp S10 30°х110° 55 Вт 5000 K | 55W | 5000K | 8140 лм | шт | 5.5 | 0.04131 | 25570.47 |  |  | 30 |  | 25570.47 | 0 | 0 | 0
V1-I0-70106-10L05-6505550 | Светодиодный светильник VARTON промышленный Olymp S10 120° 55 Вт 5000 K | 55W | 5000K | 8140 лм | шт | 5.5 | 0.04131 | 25570.47 |  |  | 30 |  | 25570.47 | 0 | 0 | 0
V1-I0-70106-10D05-6505550 | Светодиодный светильник VARTON промышленный Olymp S10 120° 55 Вт 5000 K DALI | 55W | 5000K | 8140 лм | шт | 5.5 | 0.04131 | 26431.06 |  | DALI | 40 |  | 26431.06 | 0 | 0 | 0
V1-I0-70106-10D06-6505550 | Светодиодный светильник VARTON промышленный Olymp S10 90° 55 Вт 5000 K DALI | 55W | 5000K | 8140 лм | шт | 5.5 | 0.04131 | 26431.06 |  | DALI | 40 |  | 26431.06 | 0 | 0 | 0
V1-I0-70106-10D08-6505550 | Светодиодный светильник VARTON промышленный Olymp S10 30°х110° 55 Вт 5000 K DALI | 55W | 5000K | 8140 лм | шт | 5.5 | 0.04131 | 26431.06 |  | DALI | 40 |  | 26431.06 | 0 | 0 | 0
Olymp S10 85 Вт
V1-I0-70107-10L05-6508540 | Светодиодный светильник VARTON промышленный Olymp S10 120° 85 Вт 4000 K | 85W | 4000K | 12750 лм | шт | 6.7 | 0.049765 | 36781.4 |  |  | 30 |  | 36781.4 | 0 | 0 | 0
V1-I0-70107-10L06-6508540 | Светодиодный светильник VARTON промышленный Olymp S10 90° 85 Вт 4000 K | 85W | 4000K | 12750 лм | шт | 6.7 | 0.049765 | 36781.4 |  |  | 30 |  | 36781.4 | 0 | 0 | 0
V1-I0-70107-10L08-6508540 | Светодиодный светильник VARTON промышленный Olymp S10 30°х110° 85 Вт 4000 K | 85W | 4000K | 12750 лм | шт | 6.7 | 0.049765 | 36781.4 |  |  | 30 |  | 36781.4 | 0 | 0 | 0
V1-I0-70107-10L06-6508550 | Светодиодный светильник VARTON промышленный Olymp S10 90° 85 Вт 5000 K | 85W | 5000K | 12750 лм | шт | 6.7 | 0.049765 | 36781.4 |  |  | 30 |  | 36781.4 | 0 | 0 | 0
V1-I0-70107-10L08-6508550 | Светодиодный светильник VARTON промышленный Olymp S10 30°х110° 85 Вт 5000 K | 85W | 5000K | 12750 лм | шт | 6.7 | 0.049765 | 36781.4 | 1 |  | 30 |  | 36781.4 | 0 | 0 | 0
V1-I0-70107-10L05-6508550 | Светодиодный светильник VARTON промышленный Olymp S10 120° 85 Вт 5000 K | 85W | 5000K | 12750 лм | шт | 6.7 | 0.049765 | 36781.4 |  |  | 30 |  | 36781.4 | 0 | 0 | 0
V1-I0-70107-10D06-6508550 | Светодиодный светильник VARTON промышленный Olymp S10 90° 85 Вт 5000 K DALI | 85W | 5000K | 12750 лм | шт | 6.7 | 0.049765 | 39012.25 |  | DALI | 40 |  | 39012.25 | 0 | 0 | 0
V1-I0-70107-10D08-6508550 | Светодиодный светильник VARTON промышленный Olymp S10 30°х110° 85 Вт 5000 K DALI | 85W | 5000K | 12750 лм | шт | 6.7 | 0.049765 | 39012.25 |  | DALI | 40 |  | 39012.25 | 0 | 0 | 0
V1-I0-70107-10D05-6508550 | Светодиодный светильник VARTON промышленный Olymp S10 120° 85 Вт 5000 K DALI | 85W | 5000K | 12750 лм | шт | 6.7 | 0.049765 | 39012.25 |  | DALI | 40 |  | 39012.25 | 0 | 0 | 0
Прожекторы
AirQub
AirQub 150 Вт
V1-I0-701X2-04L27-6515040 | Светодиодный прожектор VARTON AirQub 150 Вт 4000 K 10° RAL7045мр | 150W | 4000K | 21100 лм | шт | 6 | 0.03519 | 41649.46 |  |  | 30 |  | 41649.46 | 0 | 0 | 0
V1-I0-701X2-04L02-6515040 | Светодиодный прожектор VARTON AirQub 150 Вт 4000 K 30° RAL7045мр | 150W | 4000K | 22960 лм | шт | 6 | 0.03519 | 41649.46 |  |  | 30 |  | 41649.46 | 0 | 0 | 0
V1-I0-701X2-04L19-6515040 | Светодиодный прожектор VARTON AirQub 150 Вт 4000 K 20° RAL7045мр | 150W | 4000K | 22960 лм | шт | 6 | 0.03519 | 41649.46 |  |  | 30 |  | 41649.46 | 0 | 0 | 0
V1-I0-701X2-04L07-6515040 | Светодиодный прожектор VARTON AirQub 150 Вт 4000 K 60° RAL7045мр | 150W | 4000K | 22960 лм | шт | 6 | 0.03519 | 41649.46 |  |  | 30 |  | 41649.46 | 0 | 0 | 0
V1-I0-701X2-04L50-6515040 | Светодиодный прожектор VARTON AirQub 150 Вт 4000 K AS1 RAL7045мр | 150W | 4000K | 22960 лм | шт | 6 | 0.03519 | 41649.46 |  |  | 30 |  | 41649.46 | 0 | 0 | 0
V1-I0-701X2-04L06-6515040 | Светодиодный прожектор VARTON AirQub 150 Вт 4000 K 90° RAL7045мр | 150W | 4000K | 22960 лм | шт | 6 | 0.03519 | 41649.46 |  |  | 30 |  | 41649.46 | 0 | 0 | 0
V1-I0-701X2-04D06-6515040 | Светодиодный прожектор VARTON AirQub 150 Вт 4000 K 90° RAL7045мр DALI | 150W | 4000K | 22960 лм | шт | 6 | 0.03519 | 45687.69 |  | DALI | 30 |  | 45687.69 | 0 | 0 | 0
V1-I0-701X2-04D50-6515040 | Светодиодный прожектор VARTON AirQub 150 Вт 4000 K AS1 RAL7045мр DALI | 150W | 4000K | 22960 лм | шт | 6 | 0.03519 | 45687.69 |  | DALI | 30 |  | 45687.69 | 0 | 0 | 0
V1-I0-701X2-04D27-6515040 | Светодиодный прожектор VARTON AirQub 150 Вт 4000 K 10° RAL7045мр DALI | 150W | 4000K | 21100 лм | шт | 6 | 0.03519 | 45687.69 |  | DALI | 30 |  | 45687.69 | 0 | 0 | 0
V1-I0-701X2-04D07-6515040 | Светодиодный прожектор VARTON AirQub 150 Вт 4000 K 60° RAL7045мр DALI | 150W | 4000K | 22960 лм | шт | 6 | 0.03519 | 45687.69 |  | DALI | 30 |  | 45687.69 | 0 | 0 | 0
V1-I0-701X2-04D19-6515040 | Светодиодный прожектор VARTON AirQub 150 Вт 4000 K 20° RAL7045мр DALI | 150W | 4000K | 22960 лм | шт | 6 | 0.03519 | 45687.69 |  | DALI | 30 |  | 45687.69 | 0 | 0 | 0
V1-I0-701X2-04D02-6515040 | Светодиодный прожектор VARTON AirQub 150 Вт 4000 K 30° RAL7045мр DALI | 150W | 4000K | 22960 лм | шт | 6 | 0.03519 | 45687.69 |  | DALI | 30 |  | 45687.69 | 0 | 0 | 0
V1-I0-701X2-04L02-6515050 | Светодиодный прожектор VARTON AirQub 150 Вт 5000 K 30° RAL7045мр | 150W | 5000K | 22960 лм | шт | 6 | 0.03519 | 41649.46 |  |  | 30 |  | 41649.46 | 0 | 0 | 0
V1-I0-701X2-04L07-6515050 | Светодиодный прожектор VARTON AirQub 150 Вт 5000 K 60° RAL7045мр | 150W | 5000K | 22960 лм | шт | 6 | 0.03519 | 41649.46 |  |  | 30 |  | 41649.46 | 0 | 0 | 0
V1-I0-701X2-04L27-6515050 | Светодиодный прожектор VARTON AirQub 150 Вт 5000 K 10° RAL7045мр | 150W | 5000K | 21100 лм | шт | 6 | 0.03519 | 41649.46 |  |  | 30 |  | 41649.46 | 0 | 0 | 0
V1-I0-701X2-04L50-6515050 | Светодиодный прожектор VARTON AirQub 150 Вт 5000 K AS1 RAL7045мр | 150W | 5000K | 22960 лм | шт | 6 | 0.03519 | 41649.46 |  |  | 30 |  | 41649.46 | 0 | 0 | 0
V1-I0-701X2-04L19-6515050 | Светодиодный прожектор VARTON AirQub 150 Вт 5000 K 20° RAL7045мр | 150W | 5000K | 22960 лм | шт | 6 | 0.03519 | 41649.46 |  |  | 30 |  | 41649.46 | 0 | 0 | 0
V1-I0-701X2-04L06-6515050 | Светодиодный прожектор VARTON AirQub 150 Вт 5000 K 90° RAL7045мр | 150W | 5000K | 22960 лм | шт | 6 | 0.03519 | 41649.46 |  |  | 30 |  | 41649.46 | 0 | 0 | 0
V1-I0-701X2-04D27-6515050 | Светодиодный прожектор VARTON AirQub 150 Вт 5000 K 10° RAL7045мр DALI | 150W | 5000K | 21100 лм | шт | 6 | 0.03519 | 45687.69 |  | DALI | 30 |  | 45687.69 | 0 | 0 | 0
V1-I0-701X2-04D19-6515050 | Светодиодный прожектор VARTON AirQub 150 Вт 5000 K 20° RAL7045мр DALI | 150W | 5000K | 22960 лм | шт | 6 | 0.03519 | 45687.69 |  | DALI | 30 |  | 45687.69 | 0 | 0 | 0
V1-I0-701X2-04D02-6515050 | Светодиодный прожектор VARTON AirQub 150 Вт 5000 K 30° RAL7045мр DALI | 150W | 5000K | 22960 лм | шт | 6 | 0.03519 | 45687.69 |  | DALI | 30 |  | 45687.69 | 0 | 0 | 0
V1-I0-701X2-04D50-6515050 | Светодиодный прожектор VARTON AirQub 150 Вт 5000 K AS1 RAL7045мр DALI | 150W | 5000K | 22960 лм | шт | 6 | 0.03519 | 45687.69 |  | DALI | 30 |  | 45687.69 | 0 | 0 | 0
V1-I0-701X2-04D07-6515050 | Светодиодный прожектор VARTON AirQub 150 Вт 5000 K 60° RAL7045мр DALI | 150W | 5000K | 22960 лм | шт | 6 | 0.03519 | 45687.69 |  | DALI | 30 |  | 45687.69 | 0 | 0 | 0
V1-I0-701X2-04D06-6515050 | Светодиодный прожектор VARTON AirQub 150 Вт 5000 K 90° RAL7045мр DALI | 150W | 5000K | 22960 лм | шт | 6 | 0.03519 | 45687.69 |  | DALI | 30 |  | 45687.69 | 0 | 0 | 0
AirQub 210 Вт
V1-I0-701X3-04L02-6521040 | Светодиодный прожектор VARTON AirQub 210 Вт 4000 K 30° | 210W | 4000K | 32250 лм | шт | 12.7 | 0.069006 | 56381.84 |  |  | 30 |  | 56381.84 | 0 | 0 | 0
V1-I0-701X3-04L50-6521040 | Светодиодный прожектор VARTON AirQub 210 Вт 4000 K AS1 | 210W | 4000K | 32250 лм | шт | 12.7 | 0.069006 | 56381.84 |  |  | 30 |  | 56381.84 | 0 | 0 | 0
V1-I0-701X3-04L27-6521040 | Светодиодный прожектор VARTON AirQub 210 Вт 4000 K 10° | 210W | 4000K | 29700 лм | шт | 12.7 | 0.069006 | 56381.84 |  |  | 30 |  | 56381.84 | 0 | 0 | 0
V1-I0-701X3-04L07-6521040 | Светодиодный прожектор VARTON AirQub 210 Вт 4000 K 60° | 210W | 4000K | 32250 лм | шт | 12.7 | 0.069006 | 56381.84 |  |  | 30 |  | 56381.84 | 0 | 0 | 0
V1-I0-701X3-04L19-6521040 | Светодиодный прожектор VARTON AirQub 210 Вт 4000 K 20° | 210W | 4000K | 32250 лм | шт | 12.7 | 0.069006 | 56381.84 |  |  | 30 |  | 56381.84 | 0 | 0 | 0
V1-I0-701X3-04L06-6521040 | Светодиодный прожектор VARTON AirQub 210 Вт 4000 K 90° | 210W | 4000K | 32250 лм | шт | 12.7 | 0.069006 | 56381.84 |  |  | 30 |  | 56381.84 | 0 | 0 | 0
V1-I0-701X3-04D19-6521040 | Светодиодный прожектор VARTON AirQub 210 Вт 4000 K 20° DALI | 210W | 4000K | 32250 лм | шт | 12.7 | 0.069006 | 64577.63 |  | DALI | 45 |  | 64577.63 | 0 | 0 | 0
V1-I0-701X3-04D07-6521040 | Светодиодный прожектор VARTON AirQub 210 Вт 4000 K 60° DALI | 210W | 4000K | 32250 лм | шт | 12.7 | 0.069006 | 64577.63 |  | DALI | 45 |  | 64577.63 | 0 | 0 | 0
V1-I0-701X3-04D02-6521040 | Светодиодный прожектор VARTON AirQub 210 Вт 4000 K 30° DALI | 210W | 4000K | 32250 лм | шт | 12.7 | 0.069006 | 64577.63 | 1 | DALI | 45 |  | 64577.63 | 0 | 0 | 0
V1-I0-701X3-04D06-6521040 | Светодиодный прожектор VARTON AirQub 210 Вт 4000 K 90° DALI | 210W | 4000K | 32250 лм | шт | 12.7 | 0.069006 | 64577.63 |  | DALI | 45 |  | 64577.63 | 0 | 0 | 0
V1-I0-701X3-04D50-6521040 | Светодиодный прожектор VARTON AirQub 210 Вт 4000 K AS1 DALI | 210W | 4000K | 32250 лм | шт | 12.7 | 0.069006 | 64577.63 |  | DALI | 45 |  | 64577.63 | 0 | 0 | 0
V1-I0-701X3-04D27-6521040 | Светодиодный прожектор VARTON AirQub 210 Вт 4000 K 10° DALI | 210W | 4000K | 29700 лм | шт | 12.7 | 0.069006 | 64577.63 |  | DALI | 30 |  | 64577.63 | 0 | 0 | 0
V1-I0-701X3-04L19-6521050 | Светодиодный прожектор VARTON AirQub 210 Вт 5000 K 20° | 210W | 5000K | 32250 лм | шт | 12.7 | 0.069006 | 56381.84 |  |  | 30 |  | 56381.84 | 0 | 0 | 0
V1-I0-701X3-04L27-6521050 | Светодиодный прожектор VARTON AirQub 210 Вт 5000 K 10° | 210W | 5000K | 29700 лм | шт | 12.7 | 0.069006 | 56381.84 |  |  | 30 |  | 56381.84 | 0 | 0 | 0
V1-I0-701X3-04L07-6521050 | Светодиодный прожектор VARTON AirQub 210 Вт 5000 K 60° | 210W | 5000K | 32250 лм | шт | 12.7 | 0.069006 | 56381.84 |  |  | 30 |  | 56381.84 | 0 | 0 | 0
V1-I0-701X3-04L02-6521050 | Светодиодный прожектор VARTON AirQub 210 Вт 5000 K 30° | 210W | 5000K | 32250 лм | шт | 12.7 | 0.069006 | 56381.84 |  |  | 30 |  | 56381.84 | 0 | 0 | 0
V1-I0-701X3-04L50-6521050 | Светодиодный прожектор VARTON AirQub 210 Вт 5000 K AS1 | 210W | 5000K | 32250 лм | шт | 12.7 | 0.069006 | 56381.84 |  |  | 30 |  | 56381.84 | 0 | 0 | 0
V1-I0-701X3-04L06-6521050 | Светодиодный прожектор VARTON AirQub 210 Вт 5000 K 90° | 210W | 5000K | 32250 лм | шт | 12.7 | 0.069006 | 56381.84 |  |  | 30 |  | 56381.84 | 0 | 0 | 0
V1-I0-701X3-04D02-6521050 | Светодиодный прожектор VARTON AirQub 210 Вт 5000 K 30° DALI | 210W | 5000K | 32250 лм | шт | 12.7 | 0.069006 | 64577.63 |  | DALI | 45 |  | 64577.63 | 0 | 0 | 0
V1-I0-701X3-04D07-6521050 | Светодиодный прожектор VARTON AirQub 210 Вт 5000 K 60° DALI | 210W | 5000K | 32250 лм | шт | 12.7 | 0.069006 | 64577.63 |  | DALI | 45 |  | 64577.63 | 0 | 0 | 0
V1-I0-701X3-04D19-6521050 | Светодиодный прожектор VARTON AirQub 210 Вт 5000 K 20° DALI | 210W | 5000K | 32250 лм | шт | 12.7 | 0.069006 | 64577.63 |  | DALI | 45 |  | 64577.63 | 0 | 0 | 0
V1-I0-701X3-04D50-6521050 | Светодиодный прожектор VARTON AirQub 210 Вт 5000 K AS1 DALI | 210W | 5000K | 32250 лм | шт | 12.7 | 0.069006 | 64577.63 |  | DALI | 45 |  | 64577.63 | 0 | 0 | 0
V1-I0-701X3-04D27-6521050 | Светодиодный прожектор VARTON AirQub 210 Вт 5000 K 10° DALI | 210W | 5000K | 29700 лм | шт | 12.7 | 0.069006 | 64577.63 |  | DALI | 30 |  | 64577.63 | 0 | 0 | 0
V1-I0-701X3-04D06-6521050 | Светодиодный прожектор VARTON AirQub 210 Вт 5000 K 90° DALI | 210W | 5000K | 32250 лм | шт | 12.7 | 0.069006 | 64577.63 |  | DALI | 45 |  | 64577.63 | 0 | 0 | 0
AirQub 280 Вт
V1-I0-702X2-04L27-6528040 | Светодиодный прожектор VARTON AirQub 280 Вт 4000 K 10° | 280W | 4000K | 39700 лм | шт | 16.1 | 0.069006 | 79301.06 |  |  | 30 |  | 79301.06 | 0 | 0 | 0
V1-I0-702X2-04L07-6528040 | Светодиодный прожектор VARTON AirQub 280 Вт 4000 K 60° | 280W | 4000K | 43150 лм | шт | 16.1 | 0.069006 | 79301.06 |  |  | 30 |  | 79301.06 | 0 | 0 | 0
V1-I0-702X2-04L06-6528040 | Светодиодный прожектор VARTON AirQub 280 Вт 4000 K 90° | 280W | 4000K | 43150 лм | шт | 16.1 | 0.069006 | 79301.06 |  |  | 30 |  | 79301.06 | 0 | 0 | 0
V1-I0-702X2-04L19-6528040 | Светодиодный прожектор VARTON AirQub 280 Вт 4000 K 20° | 280W | 4000K | 43150 лм | шт | 16.1 | 0.069006 | 79301.06 |  |  | 30 |  | 79301.06 | 0 | 0 | 0
V1-I0-702X2-04L50-6528040 | Светодиодный прожектор VARTON AirQub 280 Вт 4000 K AS1 | 280W | 4000K | 43150 лм | шт | 16.1 | 0.069006 | 79301.06 |  |  | 30 |  | 79301.06 | 0 | 0 | 0
V1-I0-702X2-04L02-6528040 | Светодиодный прожектор VARTON AirQub 280 Вт 4000 K 30° | 280W | 4000K | 43150 лм | шт | 16.1 | 0.069006 | 79301.05 |  |  | 30 |  | 79301.05 | 0 | 0 | 0
V1-I0-702X2-04D27-6528040 | Светодиодный прожектор VARTON AirQub 280 Вт 4000 K 10° DALI | 280W | 4000K | 39700 лм | шт | 16.1 | 0.069006 | 91052.86 |  | DALI | 30 |  | 91052.86 | 0 | 0 | 0
V1-I0-702X2-04D50-6528040 | Светодиодный прожектор VARTON AirQub 280 Вт 4000 K AS1 DALI | 280W | 4000K | 43150 лм | шт | 16.1 | 0.069006 | 91052.86 |  | DALI | 45 |  | 91052.86 | 0 | 0 | 0
V1-I0-702X2-04D07-6528040 | Светодиодный прожектор VARTON AirQub 280 Вт 4000 K 60° DALI | 280W | 4000K | 43150 лм | шт | 16.1 | 0.069006 | 91052.86 |  | DALI | 45 |  | 91052.86 | 0 | 0 | 0
V1-I0-702X2-04D19-6528040 | Светодиодный прожектор VARTON AirQub 280 Вт 4000 K 20° DALI | 280W | 4000K | 43150 лм | шт | 16.1 | 0.069006 | 91052.86 |  | DALI | 45 |  | 91052.86 | 0 | 0 | 0
V1-I0-702X2-04D02-6528040 | Светодиодный прожектор VARTON AirQub 280 Вт 4000 K 20° DALI | 280W | 4000K | 43150 лм | шт | 16.1 | 0.069006 | 91052.86 |  | DALI | 45 |  | 91052.86 | 0 | 0 | 0
V1-I0-702X2-04D06-6528040 | Светодиодный прожектор VARTON AirQub 280 Вт 4000 K 90° DALI | 280W | 4000K | 43150 лм | шт | 16.1 | 0.069006 | 91052.86 |  | DALI | 45 |  | 91052.86 | 0 | 0 | 0
V1-I0-702X2-04L19-6528050 | Светодиодный прожектор VARTON AirQub 280 Вт 5000 K 20° | 280W | 5000K | 43150 лм | шт | 16.1 | 0.069006 | 79301.06 |  |  | 30 |  | 79301.06 | 0 | 0 | 0
V1-I0-702X2-04L07-6528050 | Светодиодный прожектор VARTON AirQub 280 Вт 5000 K 60° | 280W | 5000K | 43150 лм | шт | 16.1 | 0.069006 | 79301.06 |  |  | 30 |  | 79301.06 | 0 | 0 | 0
V1-I0-702X2-04L27-6528050 | Светодиодный прожектор VARTON AirQub 280 Вт 5000 K 10° | 280W | 5000K | 39700 лм | шт | 16.1 | 0.069006 | 79301.06 |  |  | 30 |  | 79301.06 | 0 | 0 | 0
V1-I0-702X2-04L02-6528050 | Светодиодный прожектор VARTON AirQub 280 Вт 5000 K 30° | 280W | 5000K | 43150 лм | шт | 16.1 | 0.069006 | 79301.06 |  |  | 30 |  | 79301.06 | 0 | 0 | 0
V1-I0-702X2-04L06-6528050 | Светодиодный прожектор VARTON AirQub 280 Вт 5000 K 90° | 280W | 5000K | 43150 лм | шт | 16.1 | 0.069006 | 79301.06 |  |  | 30 |  | 79301.06 | 0 | 0 | 0
V1-I0-702X2-04L50-6528050 | Светодиодный прожектор VARTON AirQub 280 Вт 5000 K AS1 | 280W | 5000K | 43150 лм | шт | 16.1 | 0.069006 | 79301.06 |  |  | 30 |  | 79301.06 | 0 | 0 | 0
V1-I0-702X2-04D02-6528050 | Светодиодный прожектор VARTON AirQub 280 Вт 5000 K 30° DALI | 280W | 5000K | 43150 лм | шт | 16.1 | 0.069006 | 91052.86 |  | DALI | 45 |  | 91052.86 | 0 | 0 | 0
V1-I0-702X2-04D50-6528050 | Светодиодный прожектор VARTON AirQub 280 Вт 5000 K AS1 DALI | 280W | 5000K | 43150 лм | шт | 16.1 | 0.069006 | 91052.86 |  | DALI | 45 |  | 91052.86 | 0 | 0 | 0
V1-I0-702X2-04D07-6528050 | Светодиодный прожектор VARTON AirQub 280 Вт 5000 K 60° DALI | 280W | 5000K | 43150 лм | шт | 16.1 | 0.069006 | 91052.86 |  | DALI | 45 |  | 91052.86 | 0 | 0 | 0
V1-I0-702X2-04D19-6528050 | Светодиодный прожектор VARTON AirQub 280 Вт 5000 K 20° DALI | 280W | 5000K | 43150 лм | шт | 16.1 | 0.069006 | 91052.86 |  | DALI | 45 |  | 91052.86 | 0 | 0 | 0
V1-I0-702X2-04D27-6528050 | Светодиодный прожектор VARTON AirQub 280 Вт 5000 K 10° DALI | 280W | 5000K | 39700 лм | шт | 16.1 | 0.069006 | 91052.86 |  | DALI | 30 |  | 91052.86 | 0 | 0 | 0
V1-I0-702X2-04D06-6528050 | Светодиодный прожектор VARTON AirQub 280 Вт 5000 K 90° DALI | 280W | 5000K | 43150 лм | шт | 16.1 | 0.069006 | 91052.86 |  | DALI | 45 |  | 91052.86 | 0 | 0 | 0
AirQub 420 Вт
V1-I0-702X3-04L50-6542040 | Светодиодный прожектор VARTON AirQub 420 Вт 4000 K AS1 | 420W | 4000K | 65050 лм | шт | 19.6 | 0.087848 | 106674.45 |  |  | 30 |  | 106674.45 | 0 | 0 | 0
V1-I0-702X3-04L27-6542040 | Светодиодный прожектор VARTON AirQub 420 Вт 4000 K 10° | 420W | 4000K | 59850 лм | шт | 19.6 | 0.087848 | 106674.45 |  |  | 30 |  | 106674.45 | 0 | 0 | 0
V1-I0-702X3-04L07-6542040 | Светодиодный прожектор VARTON AirQub 420 Вт 4000 K 60° | 420W | 4000K | 65050 лм | шт | 19.6 | 0.087848 | 106674.45 |  |  | 30 |  | 106674.45 | 0 | 0 | 0
V1-I0-702X3-04L19-6542040 | Светодиодный прожектор VARTON AirQub 420 Вт 4000 K 20° | 420W | 4000K | 65050 лм | шт | 19.6 | 0.087848 | 106674.45 |  |  | 30 |  | 106674.45 | 0 | 0 | 0
V1-I0-702X3-04L02-6542040 | Светодиодный прожектор VARTON AirQub 420 Вт 4000 K 30° | 420W | 4000K | 65050 лм | шт | 19.6 | 0.087848 | 106674.45 |  |  | 30 |  | 106674.45 | 0 | 0 | 0
V1-I0-702X3-04L06-6542040 | Светодиодный прожектор VARTON AirQub 420 Вт 4000 K 90° | 420W | 4000K | 65050 лм | шт | 19.6 | 0.087848 | 106674.45 |  |  | 30 |  | 106674.45 | 0 | 0 | 0
V1-I0-702X3-04D02-6542040 | Светодиодный прожектор VARTON AirQub 420 Вт 4000 K 30° DALI | 420W | 4000K | 65050 лм | шт | 19.6 | 0.087848 | 117093.57 |  | DALI | 45 |  | 117093.57 | 0 | 0 | 0
V1-I0-702X3-04D50-6542040 | Светодиодный прожектор VARTON AirQub 420 Вт 4000 K AS1 DALI | 420W | 4000K | 65050 лм | шт | 19.6 | 0.087848 | 117093.57 |  | DALI | 45 |  | 117093.57 | 0 | 0 | 0
V1-I0-702X3-04D19-6542040 | Светодиодный прожектор VARTON AirQub 420 Вт 4000 K 20° DALI | 420W | 4000K | 65050 лм | шт | 19.6 | 0.087848 | 117093.57 |  | DALI | 45 |  | 117093.57 | 0 | 0 | 0
V1-I0-702X3-04D06-6542040 | Светодиодный прожектор VARTON AirQub 420 Вт 4000 K 90° DALI | 420W | 4000K | 65050 лм | шт | 19.6 | 0.087848 | 117093.57 |  | DALI | 45 |  | 117093.57 | 0 | 0 | 0
V1-I0-702X3-04D27-6542040 | Светодиодный прожектор VARTON AirQub 420 Вт 4000 K 10° DALI | 420W | 4000K | 59850 лм | шт | 19.6 | 0.087848 | 117093.57 |  | DALI | 30 |  | 117093.57 | 0 | 0 | 0
V1-I0-702X3-04D07-6542040 | Светодиодный прожектор VARTON AirQub 420 Вт 4000 K 60° DALI | 420W | 4000K | 65050 лм | шт | 19.6 | 0.087848 | 117093.57 |  | DALI | 45 |  | 117093.57 | 0 | 0 | 0
V1-I0-702X3-04L50-6542050 | Светодиодный прожектор VARTON AirQub 420 Вт 5000 K AS1 | 420W | 5000K | 65050 лм | шт | 19.6 | 0.087848 | 106674.45 |  |  | 30 |  | 106674.45 | 0 | 0 | 0
V1-I0-702X3-04L06-6542050 | Светодиодный прожектор VARTON AirQub 420 Вт 5000 K 90° | 420W | 5000K | 65050 лм | шт | 19.6 | 0.087848 | 106674.45 |  |  | 30 |  | 106674.45 | 0 | 0 | 0
V1-I0-702X3-04L19-6542050 | Светодиодный прожектор VARTON AirQub 420 Вт 5000 K 20° | 420W | 5000K | 65050 лм | шт | 19.6 | 0.087848 | 106674.45 |  |  | 30 |  | 106674.45 | 0 | 0 | 0
V1-I0-702X3-04L07-6542050 | Светодиодный прожектор VARTON AirQub 420 Вт 5000 K 60° | 420W | 5000K | 65050 лм | шт | 19.6 | 0.087848 | 106674.45 |  |  | 30 |  | 106674.45 | 0 | 0 | 0
V1-I0-702X3-04L27-6542050 | Светодиодный прожектор VARTON AirQub 420 Вт 5000 K 10° | 420W | 5000K | 59850 лм | шт | 19.6 | 0.087848 | 106674.45 |  |  | 30 |  | 106674.45 | 0 | 0 | 0
V1-I0-702X3-04L02-6542050 | Светодиодный прожектор VARTON AirQub 420 Вт 5000 K 30° | 420W | 5000K | 65050 лм | шт | 19.6 | 0.087848 | 106674.45 |  |  | 30 |  | 106674.45 | 0 | 0 | 0
V1-I0-702X3-04D06-6542050 | Светодиодный прожектор VARTON AirQub 420 Вт 5000 K 90° DALI | 420W | 5000K | 65050 лм | шт | 19.6 | 0.087848 | 117093.57 |  | DALI | 45 |  | 117093.57 | 0 | 0 | 0
V1-I0-702X3-04D50-6542050 | Светодиодный прожектор VARTON AirQub 420 Вт 5000 K AS1 DALI | 420W | 5000K | 65050 лм | шт | 19.6 | 0.087848 | 117093.57 |  | DALI | 45 |  | 117093.57 | 0 | 0 | 0
V1-I0-702X3-04D02-6542050 | Светодиодный прожектор VARTON AirQub 420 Вт 5000 K 30° DALI | 420W | 5000K | 65050 лм | шт | 19.6 | 0.087848 | 117093.57 |  | DALI | 45 |  | 117093.57 | 0 | 0 | 0
V1-I0-702X3-04D19-6542050 | Светодиодный прожектор VARTON AirQub 420 Вт 5000 K 20° DALI | 420W | 5000K | 65050 лм | шт | 19.6 | 0.087848 | 117093.57 |  | DALI | 45 |  | 117093.57 | 0 | 0 | 0
V1-I0-702X3-04D07-6542050 | Светодиодный прожектор VARTON AirQub 420 Вт 5000 K 60° DALI | 420W | 5000K | 65050 лм | шт | 19.6 | 0.087848 | 117093.57 |  | DALI | 45 |  | 117093.57 | 0 | 0 | 0
V1-I0-702X3-04D27-6542050 | Светодиодный прожектор VARTON AirQub 420 Вт 5000 K 10° DALI | 420W | 5000K | 59850 лм | шт | 19.6 | 0.087848 | 117093.57 |  | DALI | 30 |  | 117093.57 | 0 | 0 | 0
AirQub 500 Вт
V1-I0-702X4-04L02-6550040 | Светодиодный прожектор VARTON AirQub 500 Вт 4000 K 30° RAL7045мр | 500W | 4000K | 77060 лм | шт | 22 | 0.12096 | 138876.92 |  |  | 45 |  | 138876.92 | 0 | 0 | 0
V1-I0-702X4-04L07-6550040 | Светодиодный прожектор VARTON AirQub 500 Вт 4000 K 60° RAL7045мр | 500W | 4000K | 77060 лм | шт | 22 | 0.11357 | 138876.92 |  |  | 45 |  | 138876.92 | 0 | 0 | 0
V1-I0-702X4-04L50-6550040 | Светодиодный прожектор VARTON AirQub 500 Вт 4000 K AS1 RAL7045мр | 500W | 4000K | 77060 лм | шт | 22 | 0.11357 | 138876.92 |  |  | 45 |  | 138876.92 | 0 | 0 | 0
V1-I0-702X4-04L19-6550040 | Светодиодный прожектор VARTON AirQub 500 Вт 4000 K 20° RAL7045мр | 500W | 4000K | 77060 лм | шт | 22 | 0.12096 | 138876.92 |  |  | 45 |  | 138876.92 | 0 | 0 | 0
V1-I0-702X4-04L06-6550040 | Светодиодный прожектор VARTON AirQub 500 Вт 4000 K 90° RAL7045мр | 500W | 4000K | 77060 лм | шт | 22 | 0.11357 | 138876.92 |  |  | 45 |  | 138876.92 | 0 | 0 | 0
V1-I0-702X4-04L27-6550040 | Светодиодный прожектор VARTON AirQub 500 Вт 4000 K 10° RAL7045мр | 500W | 4000K | 70900 лм | шт | 22 | 0.12096 | 138876.92 |  |  | 45 |  | 138876.92 | 0 | 0 | 0
V1-I0-702X4-04D27-6550040 | Светодиодный прожектор VARTON AirQub 500 Вт 4000 K 10° RAL7045мр DALI | 500W | 4000K | 70900 лм | шт | 22 | 0.12096 | 150992 |  | DALI | 45 |  | 150992 | 0 | 0 | 0
V1-I0-702X4-04D02-6550040 | Светодиодный прожектор VARTON AirQub 500 Вт 4000 K 30° RAL7045мр DALI | 500W | 4000K | 77060 лм | шт | 22 | 0.12096 | 150992 |  | DALI | 45 |  | 150992 | 0 | 0 | 0
V1-I0-702X4-04D06-6550040 | Светодиодный прожектор VARTON AirQub 500 Вт 4000 K 90° RAL7045мр DALI | 500W | 4000K | 77060 лм | шт | 22 | 1.1417 | 150992 |  | DALI | 45 |  | 150992 | 0 | 0 | 0
V1-I0-702X4-04D50-6550040 | Светодиодный прожектор VARTON AirQub 500 Вт 4000 K AS1 RAL7045мр DALI | 500W | 4000K | 77060 лм | шт | 22 | 0.11357 | 150992 |  | DALI | 45 |  | 150992 | 0 | 0 | 0
V1-I0-702X4-04D07-6550040 | Светодиодный прожектор VARTON AirQub 500 Вт 4000 K 60° RAL7045мр DALI | 500W | 4000K | 77060 лм | шт | 22 | 0.11357 | 150992 |  | DALI | 45 |  | 150992 | 0 | 0 | 0
V1-I0-702X4-04D19-6550040 | Светодиодный прожектор VARTON AirQub 500 Вт 4000 K 20° RAL7045мр DALI | 500W | 4000K | 77060 лм | шт | 22 | 0.12096 | 150992 |  | DALI | 45 |  | 150992 | 0 | 0 | 0
V1-I0-702X4-04L02-6550050 | Светодиодный прожектор VARTON AirQub 500 Вт 5000 K 30° RAL7045мр | 500W | 5000K | 77060 лм | шт | 22 | 0.12096 | 138876.92 |  |  | 45 |  | 138876.92 | 0 | 0 | 0
V1-I0-702X4-04L50-6550050 | Светодиодный прожектор VARTON AirQub 500 Вт 5000 K AS1 RAL7045мр | 500W | 5000K | 77060 лм | шт | 22 | 0.11357 | 138876.92 |  |  | 45 |  | 138876.92 | 0 | 0 | 0
V1-I0-702X4-04L07-6550050 | Светодиодный прожектор VARTON AirQub 500 Вт 5000 K 60° RAL7045мр | 500W | 5000K | 77060 лм | шт | 22 | 0.11357 | 138876.92 |  |  | 45 |  | 138876.92 | 0 | 0 | 0
V1-I0-702X4-04L06-6550050 | Светодиодный прожектор VARTON AirQub 500 Вт 5000 K 90° RAL7045мр | 500W | 5000K | 77060 лм | шт | 22 | 0.11357 | 138876.92 |  |  | 45 |  | 138876.92 | 0 | 0 | 0
V1-I0-702X4-04L27-6550050 | Светодиодный прожектор VARTON AirQub 500 Вт 5000 K 10° RAL7045мр | 500W | 5000K | 70900 лм | шт | 22 | 0.12096 | 138876.92 |  |  | 45 |  | 138876.92 | 0 | 0 | 0
V1-I0-702X4-04L19-6550050 | Светодиодный прожектор VARTON AirQub 500 Вт 5000 K 20° RAL7045мр | 500W | 5000K | 77060 лм | шт | 22 | 0.12096 | 138876.92 |  |  | 45 |  | 138876.92 | 0 | 0 | 0
V1-I0-702X4-04D07-6550050 | Светодиодный прожектор VARTON AirQub 500 Вт 5000 K 60° RAL7045мр DALI | 500W | 5000K | 77060 лм | шт | 22 | 0.11357 | 150992 |  | DALI | 45 |  | 150992 | 0 | 0 | 0
V1-I0-702X4-04D06-6550050 | Светодиодный прожектор VARTON AirQub 500 Вт 5000 K 90° RAL7045мр DALI | 500W | 5000K | 77060 лм | шт | 22 | 0.11357 | 150992 |  | DALI | 45 |  | 150992 | 0 | 0 | 0
V1-I0-702X4-04D27-6550050 | Светодиодный прожектор VARTON AirQub 500 Вт 5000 K 10° RAL7045мр DALI | 500W | 5000K | 70900 лм | шт | 22 | 0.12096 | 150992 |  | DALI | 45 |  | 150992 | 0 | 0 | 0
V1-I0-702X4-04D02-6550050 | Светодиодный прожектор VARTON AirQub 500 Вт 5000 K 30° RAL7045мр DALI | 500W | 5000K | 77060 лм | шт | 22 | 0.11357 | 150992 |  | DALI | 45 |  | 150992 | 0 | 0 | 0
V1-I0-702X4-04D50-6550050 | Светодиодный прожектор VARTON AirQub 500 Вт 5000 K AS1 RAL7045мр DALI | 500W | 5000K | 77060 лм | шт | 22 | 0.11357 | 150992 |  | DALI | 45 |  | 150992 | 0 | 0 | 0
V1-I0-702X4-04D19-6550050 | Светодиодный прожектор VARTON AirQub 500 Вт 5000 K 20° RAL7045мр DALI | 500W | 5000K | 77060 лм | шт | 22 | 0.12096 | 150992 |  | DALI | 45 |  | 150992 | 0 | 0 | 0
AirQub 640 Вт
V1-I0-703X3-04L27-6564040 | Светодиодный прожектор VARTON AirQub 640 Вт 4000 K 10° | 640W | 4000K | 91260 лм | шт | 23 | 0.10017 | 181493.16 |  |  | 45 |  | 181493.16 | 0 | 0 | 0
V1-I0-703X3-04L19-6564040 | Светодиодный прожектор VARTON AirQub 640 Вт 4000 K 20° | 640W | 4000K | 99200 лм | шт | 23 | 0.10017 | 181493.16 |  |  | 45 |  | 181493.16 | 0 | 0 | 0
V1-I0-703X3-04L02-6564050 | Светодиодный прожектор VARTON AirQub 640 Вт 5000 K 30° | 640W | 4000K | 99200 лм | шт | 23 | 0.10017 | 181493.16 |  |  | 45 |  | 181493.16 | 0 | 0 | 0
V1-I0-703X3-04L06-6564040 | Светодиодный прожектор VARTON AirQub 640 Вт 4000 K 90° | 640W | 4000K | 99200 лм | шт | 23 | 0.10017 | 181493.16 |  |  | 45 |  | 181493.16 | 0 | 0 | 0
V1-I0-703X3-04L07-6564040 | Светодиодный прожектор VARTON AirQub 640 Вт 4000 K 60° | 640W | 4000K | 99200 лм | шт | 23 | 0.10017 | 181493.16 |  |  | 45 |  | 181493.16 | 0 | 0 | 0
V1-I0-703X3-04L50-6564040 | Светодиодный прожектор VARTON AirQub 640 Вт 4000 K AS1 | 640W | 4000K | 99200 лм | шт | 23 | 0.10017 | 181493.16 |  |  | 45 |  | 181493.16 | 0 | 0 | 0
V1-I0-703X3-04L02-6564040 | Светодиодный прожектор VARTON AirQub 640 Вт 4000 K 30° | 640W | 4000K | 99200 лм | шт | 23 | 0.10017 | 181493.16 |  |  | 45 |  | 181493.16 | 0 | 0 | 0
V1-I0-703X3-04D07-6564040 | Светодиодный прожектор VARTON AirQub 640 Вт 4000 K 60° DALI | 640W | 4000K | 99200 лм | шт | 23 | 0.10017 | 198908.91 |  | DALI | 60 |  | 198908.91 | 0 | 0 | 0
V1-I0-703X3-04D02-6564040 | Светодиодный прожектор VARTON AirQub 640 Вт 4000 K 30° DALI | 640W | 4000K | 99200 лм | шт | 23 | 0.10017 | 198908.91 |  | DALI | 60 |  | 198908.91 | 0 | 0 | 0
V1-I0-703X3-04D27-6564040 | Светодиодный прожектор VARTON AirQub 640 Вт 4000 K 10° DALI | 640W | 4000K | 91260 лм | шт | 23 | 0.10017 | 198908.91 |  | DALI | 45 |  | 198908.91 | 0 | 0 | 0
V1-I0-703X3-04D19-6564040 | Светодиодный прожектор VARTON AirQub 640 Вт 4000 K 20° DALI | 640W | 4000K | 99200 лм | шт | 23 | 0.10017 | 198908.91 |  | DALI | 60 |  | 198908.91 | 0 | 0 | 0
V1-I0-703X3-04D50-6564040 | Светодиодный прожектор VARTON AirQub 640 Вт 4000 K AS1 DALI | 640W | 4000K | 99200 лм | шт | 23 | 0.10017 | 198908.91 |  | DALI | 60 |  | 198908.91 | 0 | 0 | 0
V1-I0-703X3-04D06-6564040 | Светодиодный прожектор VARTON AirQub 640 Вт 4000 K 90° DALI | 640W | 4000K | 99200 лм | шт | 23 | 0.10017 | 198908.91 |  | DALI | 60 |  | 198908.91 | 0 | 0 | 0
V1-I0-703X3-04L06-6564050 | Светодиодный прожектор VARTON AirQub 640 Вт 5000 K 90° | 640W | 5000K | 99200 лм | шт | 23 | 0.10017 | 181493.16 |  |  | 45 |  | 181493.16 | 0 | 0 | 0
V1-I0-703X3-04L19-6564050 | Светодиодный прожектор VARTON AirQub 640 Вт 5000 K 20° | 640W | 5000K | 99200 лм | шт | 23 | 0.10017 | 181493.16 |  |  | 45 |  | 181493.16 | 0 | 0 | 0
V1-I0-703X3-04L50-6564050 | Светодиодный прожектор VARTON AirQub 640 Вт 5000 K AS1 | 640W | 5000K | 99200 лм | шт | 23 | 0.10017 | 181493.16 |  |  | 45 |  | 181493.16 | 0 | 0 | 0
V1-I0-703X3-04L07-6564050 | Светодиодный прожектор VARTON AirQub 640 Вт 5000 K 60° | 640W | 5000K | 99200 лм | шт | 23 | 0.10017 | 181493.16 |  |  | 45 |  | 181493.16 | 0 | 0 | 0
V1-I0-703X3-04L27-6564050 | Светодиодный прожектор VARTON AirQub 640 Вт 5000 K 10° | 640W | 5000K | 91260 лм | шт | 23 | 0.10017 | 181493.16 |  |  | 45 |  | 181493.16 | 0 | 0 | 0
V1-I0-703X3-04D06-6564050 | Светодиодный прожектор VARTON AirQub 640 Вт 5000 K 90° DALI | 640W | 5000K | 99200 лм | шт | 23 | 0.10017 | 198908.91 |  | DALI | 60 |  | 198908.91 | 0 | 0 | 0
V1-I0-703X3-04D27-6564050 | Светодиодный прожектор VARTON AirQub 640 Вт 5000 K 10° DALI | 640W | 5000K | 91260 лм | шт | 23 | 0.10017 | 198908.91 |  | DALI | 45 |  | 198908.91 | 0 | 0 | 0
V1-I0-703X3-04D02-6564050 | Светодиодный прожектор VARTON AirQub 640 Вт 5000 K 30° DALI | 640W | 5000K | 99200 лм | шт | 23 | 0.10017 | 198908.91 |  | DALI | 60 |  | 198908.91 | 0 | 0 | 0
V1-I0-703X3-04D50-6564050 | Светодиодный прожектор VARTON AirQub 640 Вт 5000 K AS1 DALI | 640W | 5000K | 99200 лм | шт | 23 | 0.10017 | 198908.91 |  | DALI | 60 |  | 198908.91 | 0 | 0 | 0
V1-I0-703X3-04D19-6564050 | Светодиодный прожектор VARTON AirQub 640 Вт 5000 K 20° DALI | 640W | 5000K | 99200 лм | шт | 23 | 0.10017 | 198908.91 |  | DALI | 60 |  | 198908.91 | 0 | 0 | 0
V1-I0-703X3-04D07-6564050 | Светодиодный прожектор VARTON AirQub 640 Вт 5000 K 60° DALI | 640W | 5000K | 99200 лм | шт | 23 | 0.10017 | 198908.91 |  | DALI | 60 |  | 198908.91 | 0 | 0 | 0
AirQub 850 Вт
V1-I0-703X4-04L06-6585040 | Светодиодный прожектор VARTON AirQub 850 Вт 4000 K 90° | 850W | 4000K | 131750 лм | шт | 39.1 | 0.12096 | 245599.32 |  |  | 45 |  | 245599.32 | 0 | 0 | 0
V1-I0-703X4-04L27-6585040 | Светодиодный прожектор VARTON AirQub 850 Вт 4000 K 10° | 850W | 4000K | 121200 лм | шт | 39.1 | 0.12096 | 245599.32 |  |  | 45 |  | 245599.32 | 0 | 0 | 0
V1-I0-703X4-04L02-6585040 | Светодиодный прожектор VARTON AirQub 850 Вт 4000 K 30° | 850W | 4000K | 131750 лм | шт | 39.1 | 0.12096 | 245599.32 |  |  | 45 |  | 245599.32 | 0 | 0 | 0
V1-I0-703X4-04L07-6585040 | Светодиодный прожектор VARTON AirQub 850 Вт 4000 K 60° | 850W | 4000K | 131750 лм | шт | 39.1 | 0.12096 | 245599.32 |  |  | 45 |  | 245599.32 | 0 | 0 | 0
V1-I0-703X4-04L19-6585040 | Светодиодный прожектор VARTON AirQub 850 Вт 4000 K 20° | 850W | 4000K | 131750 лм | шт | 39.1 | 0.12096 | 245599.32 |  |  | 45 |  | 245599.32 | 0 | 0 | 0
V1-I0-703X4-04L50-6585040 | Светодиодный прожектор VARTON AirQub 850 Вт 4000 K AS1 | 850W | 4000K | 131750 лм | шт | 39.1 | 0.12096 | 245599.32 |  |  | 45 |  | 245599.32 | 0 | 0 | 0
V1-I0-703X4-04D07-6585040 | Светодиодный прожектор VARTON AirQub 850 Вт 4000 K 60° DALI | 850W | 4000K | 131750 лм | шт | 39.1 | 0.12096 | 269126.02 |  | DALI | 60 |  | 269126.02 | 0 | 0 | 0
V1-I0-703X4-04D06-6585040 | Светодиодный прожектор VARTON AirQub 850 Вт 4000 K 90° DALI | 850W | 4000K | 131750 лм | шт | 39.1 | 0.12096 | 269126.02 |  | DALI | 60 |  | 269126.02 | 0 | 0 | 0
V1-I0-703X4-04D50-6585040 | Светодиодный прожектор VARTON AirQub 850 Вт 4000 K AS1 DALI | 850W | 4000K | 131750 лм | шт | 39.1 | 0.12096 | 269126.02 |  | DALI | 60 |  | 269126.02 | 0 | 0 | 0
V1-I0-703X4-04D19-6585040 | Светодиодный прожектор VARTON AirQub 850 Вт 4000 K 20° DALI | 850W | 4000K | 131750 лм | шт | 39.1 | 0.12096 | 269126.02 |  | DALI | 60 |  | 269126.02 | 0 | 0 | 0
V1-I0-703X4-04D27-6585040 | Светодиодный прожектор VARTON AirQub 850 Вт 4000 K 10° | 850W | 4000K | 121200 лм | шт | 39.1 | 0.12096 | 269126.02 |  | DALI | 45 |  | 269126.02 | 0 | 0 | 0
V1-I0-703X4-04D02-6585040 | Светодиодный прожектор VARTON AirQub 850 Вт 4000 K 30° DALI | 850W | 4000K | 131750 лм | шт | 39.1 | 0.12096 | 269126.02 |  | DALI | 60 |  | 269126.02 | 0 | 0 | 0
V1-I0-703X4-04L06-6585050 | Светодиодный прожектор VARTON AirQub 850 Вт 5000 K 90° | 850W | 5000K | 131750 лм | шт | 39.1 | 0.12096 | 245599.32 |  |  | 45 |  | 245599.32 | 0 | 0 | 0
V1-I0-703X4-04L07-6585050 | Светодиодный прожектор VARTON AirQub 850 Вт 5000 K 60° | 850W | 5000K | 131750 лм | шт | 39.1 | 0.12096 | 245599.32 |  |  | 45 |  | 245599.32 | 0 | 0 | 0
V1-I0-703X4-04L50-6585050 | Светодиодный прожектор VARTON AirQub 850 Вт 5000 K AS1 | 850W | 5000K | 131750 лм | шт | 39.1 | 0.12096 | 245599.32 |  |  | 45 |  | 245599.32 | 0 | 0 | 0
V1-I0-703X4-04L19-6585050 | Светодиодный прожектор VARTON AirQub 850 Вт 5000 K 20° | 850W | 5000K | 131750 лм | шт | 39.1 | 0.12096 | 245599.32 |  |  | 45 |  | 245599.32 | 0 | 0 | 0
V1-I0-703X4-04L27-6585050 | Светодиодный прожектор VARTON AirQub 850 Вт 5000 K 10° | 850W | 5000K | 121200 лм | шт | 39.1 | 0.12096 | 245599.32 |  |  | 45 |  | 245599.32 | 0 | 0 | 0
V1-I0-703X4-04L02-6585050 | Светодиодный прожектор VARTON AirQub 850 Вт 5000 K 30° | 850W | 5000K | 131750 лм | шт | 39.1 | 0.12096 | 245599.32 |  |  | 45 |  | 245599.32 | 0 | 0 | 0
V1-I0-703X4-04D27-6585050 | Светодиодный прожектор VARTON AirQub 850 Вт 5000 K 10° DALI | 850W | 5000K | 121200 лм | шт | 39.1 | 0.12096 | 269126.02 |  | DALI | 45 |  | 269126.02 | 0 | 0 | 0
V1-I0-703X4-04D06-6585050 | Светодиодный прожектор VARTON AirQub 850 Вт 5000 K 90° DALI | 850W | 5000K | 131750 лм | шт | 39.1 | 0.12096 | 269126.02 |  | DALI | 60 |  | 269126.02 | 0 | 0 | 0
V1-I0-703X4-04D50-6585050 | Светодиодный прожектор VARTON AirQub 850 Вт 5000 K AS1 DALI | 850W | 5000K | 131750 лм | шт | 39.1 | 0.12096 | 269126.02 |  | DALI | 60 |  | 269126.02 | 0 | 0 | 0
V1-I0-703X4-04D19-6585050 | Светодиодный прожектор VARTON AirQub 850 Вт 5000 K 20° DALI | 850W | 5000K | 131750 лм | шт | 39.1 | 0.12096 | 269126.02 |  | DALI | 60 |  | 269126.02 | 0 | 0 | 0
V1-I0-703X4-04D07-6585050 | Светодиодный прожектор VARTON AirQub 850 Вт 5000 K 60° DALI | 850W | 5000K | 131750 лм | шт | 39.1 | 0.12096 | 269126.02 |  | DALI | 60 |  | 269126.02 | 0 | 0 | 0
V1-I0-703X4-04D02-6585050 | Светодиодный прожектор VARTON AirQub 850 Вт 5000 K 30° DALI | 850W | 5000K | 131750 лм | шт | 39.1 | 0.12096 | 269126.02 |  | DALI | 60 |  | 269126.02 | 0 | 0 | 0
AirQub 1050 Вт
V1-I0-703X5-04L50-65K0540 | Светодиодный прожектор VARTON AirQub 1050 Вт 4000 K AS1 | 1050W | 4000K | 162430 лм | шт | 47.2 | 0.21734 | 352386.54 |  |  | 45 |  | 352386.54 | 0 | 0 | 0
V1-I0-703X5-04L06-65K0540 | Светодиодный прожектор VARTON AirQub 1050 Вт 4000 K 90° | 1050W | 4000K | 162430 лм | шт | 47.2 | 0.21734 | 352386.54 |  |  | 45 |  | 352386.54 | 0 | 0 | 0
V1-I0-703X5-04L07-65K0540 | Светодиодный прожектор VARTON AirQub 1050 Вт 4000 K 60° | 1050W | 4000K | 162430 лм | шт | 47.2 | 0.21734 | 352386.54 |  |  | 45 |  | 352386.54 | 0 | 0 | 0
V1-I0-703X5-04L27-65K0540 | Светодиодный прожектор VARTON AirQub 1050 Вт 4000 K 10° | 1050W | 4000K | 149400 лм | шт | 47.2 | 0.21734 | 352386.54 |  |  | 45 |  | 352386.54 | 0 | 0 | 0
V1-I0-703X5-04L02-65K0540 | Светодиодный прожектор VARTON AirQub 1050 Вт 4000 K 30° | 1050W | 4000K | 162430 лм | шт | 47.2 | 0.21734 | 352386.54 |  |  | 45 |  | 352386.54 | 0 | 0 | 0
V1-I0-703X5-04L19-65K0540 | Светодиодный прожектор VARTON AirQub 1050 Вт 4000 K 20° | 1050W | 4000K | 162430 лм | шт | 47.2 | 0.21734 | 352386.54 |  |  | 45 |  | 352386.54 | 0 | 0 | 0
V1-I0-703X5-04D50-65K0540 | Светодиодный прожектор VARTON AirQub 1050 Вт 4000 K AS1 DALI | 1050W | 4000K | 162430 лм | шт | 47.2 | 0.21734 | 370869.11 |  | DALI | 60 |  | 370869.11 | 0 | 0 | 0
V1-I0-703X5-04D02-65K0540 | Светодиодный прожектор VARTON AirQub 1050 Вт 4000 K 30° DALI | 1050W | 4000K | 162430 лм | шт | 47.2 | 0.21734 | 370869.11 |  | DALI | 60 |  | 370869.11 | 0 | 0 | 0
V1-I0-703X5-04D06-65K0540 | Светодиодный прожектор VARTON AirQub 1050 Вт 4000 K 90° DALI | 1050W | 4000K | 162430 лм | шт | 47.2 | 0.21734 | 370869.11 |  | DALI | 60 |  | 370869.11 | 0 | 0 | 0
V1-I0-703X5-04D07-65K0540 | Светодиодный прожектор VARTON AirQub 1050 Вт 4000 K 60° DALI | 1050W | 4000K | 162430 лм | шт | 47.2 | 0.21734 | 370869.11 |  | DALI | 60 |  | 370869.11 | 0 | 0 | 0
V1-I0-703X5-04D19-65K0540 | Светодиодный прожектор VARTON AirQub 1050 Вт 4000 K 20° DALI | 1050W | 4000K | 162430 лм | шт | 47.2 | 0.21734 | 370869.11 |  | DALI | 60 |  | 370869.11 | 0 | 0 | 0
V1-I0-703X5-04D27-65K0540 | Светодиодный прожектор VARTON AirQub 1050 Вт 4000 K 10° DALI | 1050W | 4000K | 149400 лм | шт | 47.2 | 0.21734 | 370869.11 |  | DALI | 45 |  | 370869.11 | 0 | 0 | 0
V1-I0-703X5-04L02-65K0550 | Светодиодный прожектор VARTON AirQub 1050 Вт 5000 K 30° | 1050W | 5000K | 162430 лм | шт | 47.2 | 0.21734 | 352386.54 |  |  | 45 |  | 352386.54 | 0 | 0 | 0
V1-I0-703X5-04L50-65K0550 | Светодиодный прожектор VARTON AirQub 1050 Вт 5000 K AS1 | 1050W | 5000K | 162430 лм | шт | 47.2 | 0.21734 | 352386.54 |  |  | 45 |  | 352386.54 | 0 | 0 | 0
V1-I0-703X5-04L27-65K0550 | Светодиодный прожектор VARTON AirQub 1050 Вт 5000 K 10° | 1050W | 5000K | 149400 лм | шт | 47.2 | 0.21734 | 352386.54 |  |  | 45 |  | 352386.54 | 0 | 0 | 0
V1-I0-703X5-04L19-65K0550 | Светодиодный прожектор VARTON AirQub 1050 Вт 5000 K 20° | 1050W | 5000K | 162430 лм | шт | 47.2 | 0.21734 | 352386.54 |  |  | 45 |  | 352386.54 | 0 | 0 | 0
V1-I0-703X5-04L06-65K0550 | Светодиодный прожектор VARTON AirQub 1050 Вт 5000 K 90° | 1050W | 5000K | 162430 лм | шт | 47.2 | 0.21734 | 352386.54 |  |  | 45 |  | 352386.54 | 0 | 0 | 0
V1-I0-703X5-04L07-65K0550 | Светодиодный прожектор VARTON AirQub 1050 Вт 5000 K 60° | 1050W | 5000K | 162430 лм | шт | 47.2 | 0.21734 | 352386.54 |  |  | 45 |  | 352386.54 | 0 | 0 | 0
V1-I0-703X5-04D07-65K0550 | Светодиодный прожектор VARTON AirQub 1050 Вт 5000 K 60° DALI | 1050W | 5000K | 162430 лм | шт | 47.2 | 0.21734 | 370869.11 |  | DALI | 60 |  | 370869.11 | 0 | 0 | 0
V1-I0-703X5-04D06-65K0550 | Светодиодный прожектор VARTON AirQub 1050 Вт 5000 K 90° DALI | 1050W | 5000K | 162430 лм | шт | 47.2 | 0.21734 | 370869.11 |  | DALI | 60 |  | 370869.11 | 0 | 0 | 0
V1-I0-703X5-04D50-65K0550 | Светодиодный прожектор VARTON AirQub 1050 Вт 5000 K AS1 DALI | 1050W | 5000K | 162430 лм | шт | 47.2 | 0.21734 | 370869.11 |  | DALI | 60 |  | 370869.11 | 0 | 0 | 0
V1-I0-703X5-04D19-65K0550 | Светодиодный прожектор VARTON AirQub 1050 Вт 5000 K 20° DALI | 1050W | 5000K | 162430 лм | шт | 47.2 | 0.21734 | 370869.11 |  | DALI | 60 |  | 370869.11 | 0 | 0 | 0
V1-I0-703X5-04D02-65K0550 | Светодиодный прожектор VARTON AirQub 1050 Вт 5000 K 30° DALI | 1050W | 5000K | 162430 лм | шт | 47.2 | 0.21734 | 370869.11 |  | DALI | 60 |  | 370869.11 | 0 | 0 | 0
V1-I0-703X5-04D27-65K0550 | Светодиодный прожектор VARTON AirQub 1050 Вт 5000 K 10° DALI | 1050W | 5000K | 149400 лм | шт | 47.2 | 0.21734 | 370869.11 |  | DALI | 45 |  | 370869.11 | 0 | 0 | 0
AirQub 1250 Вт
V1-I0-703X6-04L50-65K2540 | Светодиодный прожектор VARTON AirQub 1250 Вт 4000 K AS1 | 1250W | 4000K | 193750 лм | шт | 54.1 | 0.25288 | 428502.03 |  |  | 45 |  | 428502.03 | 0 | 0 | 0
V1-I0-703X6-04L19-65K2540 | Светодиодный прожектор VARTON AirQub 1250 Вт 4000 K 20° | 1250W | 4000K | 193750 лм | шт | 54.1 | 0.25288 | 428502.03 |  |  | 45 |  | 428502.03 | 0 | 0 | 0
V1-I0-703X6-04L02-65K2540 | Светодиодный прожектор VARTON AirQub 1250 Вт 4000 K 30° | 1250W | 4000K | 193750 лм | шт | 54.1 | 0.25288 | 428502.03 |  |  | 45 |  | 428502.03 | 0 | 0 | 0
V1-I0-703X6-04L06-65K2540 | Светодиодный прожектор VARTON AirQub 1250 Вт 4000 K 90° | 1250W | 4000K | 193750 лм | шт | 54.1 | 0.25288 | 428502.03 |  |  | 45 |  | 428502.03 | 0 | 0 | 0
V1-I0-703X6-04L27-65K2540 | Светодиодный прожектор VARTON AirQub 1250 Вт 4000 K 10° | 1250W | 4000K | 178250 лм | шт | 54.1 | 0.25288 | 428502.03 |  |  | 45 |  | 428502.03 | 0 | 0 | 0
V1-I0-703X6-04L07-65K2540 | Светодиодный прожектор VARTON AirQub 1250 Вт 4000 K 60° | 1250W | 4000K | 193750 лм | шт | 54.1 | 0.25288 | 428502.03 |  |  | 45 |  | 428502.03 | 0 | 0 | 0
V1-I0-703X6-04D19-65K2540 | Светодиодный прожектор VARTON AirQub 1250 Вт 4000 K 20° DALI | 1250W | 4000K | 193750 лм | шт | 54.1 | 0.25288 | 449762.71 |  | DALI | 60 |  | 449762.71 | 0 | 0 | 0
V1-I0-703X6-04D06-65K2540 | Светодиодный прожектор VARTON AirQub 1250 Вт 4000 K 90° DALI | 1250W | 4000K | 193750 лм | шт | 54.1 | 0.25288 | 449762.71 |  | DALI | 60 |  | 449762.71 | 0 | 0 | 0
V1-I0-703X6-04D50-65K2540 | Светодиодный прожектор VARTON AirQub 1250 Вт 4000 K AS1 DALI | 1250W | 4000K | 193750 лм | шт | 54.1 | 0.25288 | 449762.71 |  | DALI | 60 |  | 449762.71 | 0 | 0 | 0
V1-I0-703X6-04D27-65K2540 | Светодиодный прожектор VARTON AirQub 1250 Вт 4000 K 10° DALI | 1250W | 4000K | 178250 лм | шт | 54.1 | 0.25288 | 449762.71 |  | DALI | 45 |  | 449762.71 | 0 | 0 | 0
V1-I0-703X6-04D02-65K2540 | Светодиодный прожектор VARTON AirQub 1250 Вт 4000 K 30° DALI | 1250W | 4000K | 193750 лм | шт | 54.1 | 0.25288 | 449762.71 |  | DALI | 60 |  | 449762.71 | 0 | 0 | 0
V1-I0-703X6-04D07-65K2540 | Светодиодный прожектор VARTON AirQub 1250 Вт 4000 K 60° DALI | 1250W | 4000K | 193750 лм | шт | 54.1 | 0.25288 | 449762.71 |  | DALI | 60 |  | 449762.71 | 0 | 0 | 0
V1-I0-703X6-04L06-65K2550 | Светодиодный прожектор VARTON AirQub 1250 Вт 5000 K 90° | 1250W | 5000K | 193750 лм | шт | 54.1 | 0.25288 | 428502.03 |  |  | 45 |  | 428502.03 | 0 | 0 | 0
V1-I0-703X6-04L07-65K2550 | Светодиодный прожектор VARTON AirQub 1250 Вт 5000 K 60° | 1250W | 5000K | 193750 лм | шт | 54.1 | 0.25288 | 428502.03 |  |  | 45 |  | 428502.03 | 0 | 0 | 0
V1-I0-703X6-04L19-65K2550 | Светодиодный прожектор VARTON AirQub 1250 Вт 5000 K 20° | 1250W | 5000K | 193750 лм | шт | 54.1 | 0.25288 | 428502.03 |  |  | 45 |  | 428502.03 | 0 | 0 | 0
V1-I0-703X6-04L50-65K2550 | Светодиодный прожектор VARTON AirQub 1250 Вт 5000 K AS1 | 1250W | 5000K | 193750 лм | шт | 54.1 | 0.25288 | 428502.03 |  |  | 45 |  | 428502.03 | 0 | 0 | 0
V1-I0-703X6-04L27-65K2550 | Светодиодный прожектор VARTON AirQub 1250 Вт 5000 K 10° | 1250W | 5000K | 178250 лм | шт | 54.1 | 0.25288 | 428502.03 |  |  | 45 |  | 428502.03 | 0 | 0 | 0
V1-I0-703X6-04L02-65K2550 | Светодиодный прожектор VARTON AirQub 1250 Вт 5000 K 30° | 1250W | 5000K | 193750 лм | шт | 54.1 | 0.25288 | 428502.03 |  |  | 45 |  | 428502.03 | 0 | 0 | 0
V1-I0-703X6-04D27-65K2550 | Светодиодный прожектор VARTON AirQub 1250 Вт 5000 K 10° DALI | 1250W | 5000K | 178250 лм | шт | 54.1 | 0.25288 | 449762.71 |  | DALI | 45 |  | 449762.71 | 0 | 0 | 0
V1-I0-703X6-04D06-65K2550 | Светодиодный прожектор VARTON AirQub 1250 Вт 5000 K 90° DALI | 1250W | 5000K | 193750 лм | шт | 54.1 | 0.25288 | 449762.71 |  | DALI | 60 |  | 449762.71 | 0 | 0 | 0
V1-I0-703X6-04D50-65K2550 | Светодиодный прожектор VARTON AirQub 1250 Вт 5000 K AS1 DALI | 1250W | 5000K | 193750 лм | шт | 54.1 | 0.25288 | 449762.71 |  | DALI | 60 |  | 449762.71 | 0 | 0 | 0
V1-I0-703X6-04D19-65K2550 | Светодиодный прожектор VARTON AirQub 1250 Вт 5000 K 20° DALI | 1250W | 5000K | 193750 лм | шт | 54.1 | 0.25288 | 449762.71 |  | DALI | 60 |  | 449762.71 | 0 | 0 | 0
V1-I0-703X6-04D07-65K2550 | Светодиодный прожектор VARTON AirQub 1250 Вт 5000 K 60° DALI | 1250W | 5000K | 193750 лм | шт | 54.1 | 0.25288 | 449762.71 |  | DALI | 60 |  | 449762.71 | 0 | 0 | 0
V1-I0-703X6-04D02-65K2550 | Светодиодный прожектор VARTON AirQub 1250 Вт 5000 K 30° DALI | 1250W | 5000K | 193750 лм | шт | 54.1 | 0.25288 | 449762.71 |  | DALI | 60 |  | 449762.71 | 0 | 0 | 0
AirQub 1550 Вт
V1-I0-704X6-04L27-65K5540 | Светодиодный прожектор VARTON AirQub 1550 Вт 4000 K 10° | 1550W | 4000K | 220850 лм | шт | 74.8 | 0.32005 | 549722.98 |  |  | 45 |  | 549722.98 | 0 | 0 | 0
V1-I0-704X6-04L06-65K5540 | Светодиодный прожектор VARTON AirQub 1550 Вт 4000 K 90° | 1550W | 4000K | 240050 лм | шт | 74.8 | 0.32005 | 549722.98 |  |  | 45 |  | 549722.98 | 0 | 0 | 0
V1-I0-704X6-04L02-65K5540 | Светодиодный прожектор VARTON AirQub 1550 Вт 4000 K 30° | 1550W | 4000K | 240050 лм | шт | 74.8 | 0.32005 | 549722.98 |  |  | 45 |  | 549722.98 | 0 | 0 | 0
V1-I0-704X6-04L50-65K5540 | Светодиодный прожектор VARTON AirQub 1550 Вт 4000 K AS1 | 1550W | 4000K | 240050 лм | шт | 74.8 | 0.32005 | 549722.98 |  |  | 45 |  | 549722.98 | 0 | 0 | 0
V1-I0-704X6-04L19-65K5540 | Светодиодный прожектор VARTON AirQub 1550 Вт 4000 K 20° | 1550W | 4000K | 240050 лм | шт | 74.8 | 0.32005 | 549722.98 |  |  | 45 |  | 549722.98 | 0 | 0 | 0
V1-I0-704X6-04L07-65K5540 | Светодиодный прожектор VARTON AirQub 1550 Вт 4000 K 60° | 1550W | 4000K | 240050 лм | шт | 74.8 | 0.32005 | 549722.98 |  |  | 45 |  | 549722.98 | 0 | 0 | 0
V1-I0-704X6-04D50-65K5540 | Светодиодный прожектор VARTON AirQub 1550 Вт 4000 K AS1 DALI | 1550W | 4000K | 240050 лм | шт | 74.8 | 0.32005 | 576209.62 |  | DALI | 60 |  | 576209.62 | 0 | 0 | 0
V1-I0-704X6-04D02-65K5540 | Светодиодный прожектор VARTON AirQub 1550 Вт 4000 K 30° DALI | 1550W | 4000K | 240050 лм | шт | 74.8 | 0.32005 | 576209.62 |  | DALI | 60 |  | 576209.62 | 0 | 0 | 0
V1-I0-704X6-04D06-65K5540 | Светодиодный прожектор VARTON AirQub 1550 Вт 4000 K 90° DALI | 1550W | 4000K | 240050 лм | шт | 74.8 | 0.32005 | 576209.62 |  | DALI | 60 |  | 576209.62 | 0 | 0 | 0
V1-I0-704X6-04D19-65K5540 | Светодиодный прожектор VARTON AirQub 1550 Вт 4000 K 20° DALI | 1550W | 4000K | 240050 лм | шт | 74.8 | 0.32005 | 576209.62 |  | DALI | 60 |  | 576209.62 | 0 | 0 | 0
V1-I0-704X6-04D27-65K5540 | Светодиодный прожектор VARTON AirQub 1550 Вт 4000 K 10° DALI | 1550W | 4000K | 220850 лм | шт | 74.8 | 0.32005 | 576209.62 |  | DALI | 45 |  | 576209.62 | 0 | 0 | 0
V1-I0-704X6-04D07-65K5540 | Светодиодный прожектор VARTON AirQub 1550 Вт 4000 K 60° DALI | 1550W | 4000K | 240050 лм | шт | 74.8 | 0.32005 | 576209.62 |  | DALI | 60 |  | 576209.62 | 0 | 0 | 0
V1-I0-704X6-04L02-65K5550 | Светодиодный прожектор VARTON AirQub 1550 Вт 5000 K 30° | 1550W | 5000K | 240050 лм | шт | 74.8 | 0.32005 | 549722.98 |  |  | 45 |  | 549722.98 | 0 | 0 | 0
V1-I0-704X6-04L50-65K5550 | Светодиодный прожектор VARTON AirQub 1550 Вт 5000 K AS1 | 1550W | 5000K | 240050 лм | шт | 74.8 | 0.32005 | 549722.98 |  |  | 45 |  | 549722.98 | 0 | 0 | 0
V1-I0-704X6-04L19-65K5550 | Светодиодный прожектор VARTON AirQub 1550 Вт 5000 K 20° | 1550W | 5000K | 240050 лм | шт | 74.8 | 0.32005 | 549722.98 |  |  | 45 |  | 549722.98 | 0 | 0 | 0
V1-I0-704X6-04L27-65K5550 | Светодиодный прожектор VARTON AirQub 1550 Вт 5000 K 10° | 1550W | 5000K | 220850 лм | шт | 74.8 | 0.32005 | 549722.98 |  |  | 45 |  | 549722.98 | 0 | 0 | 0
V1-I0-704X6-04L07-65K5550 | Светодиодный прожектор VARTON AirQub 1550 Вт 5000 K 60° | 1550W | 5000K | 240050 лм | шт | 74.8 | 0.32005 | 549722.98 |  |  | 45 |  | 549722.98 | 0 | 0 | 0
V1-I0-704X6-04L06-65K5550 | Светодиодный прожектор VARTON AirQub 1550 Вт 5000 K 90° | 1550W | 5000K | 240050 лм | шт | 74.8 | 0.32005 | 549722.98 |  |  | 45 |  | 549722.98 | 0 | 0 | 0
V1-I0-704X6-04D02-65K5550 | Светодиодный прожектор VARTON AirQub 1550 Вт 5000 K 30° DALI | 1550W | 5000K | 240050 лм | шт | 74.8 | 0.32005 | 576209.62 |  | DALI | 60 |  | 576209.62 | 0 | 0 | 0
V1-I0-704X6-04D07-65K5550 | Светодиодный прожектор VARTON AirQub 1550 Вт 5000 K 60° DALI | 1550W | 5000K | 240050 лм | шт | 74.8 | 0.32005 | 576209.62 |  | DALI | 60 |  | 576209.62 | 0 | 0 | 0
V1-I0-704X6-04D19-65K5550 | Светодиодный прожектор VARTON AirQub 1550 Вт 5000 K 20° DALI | 1550W | 5000K | 240050 лм | шт | 74.8 | 0.32005 | 576209.62 |  | DALI | 60 |  | 576209.62 | 0 | 0 | 0
V1-I0-704X6-04D50-65K5550 | Светодиодный прожектор VARTON AirQub 1550 Вт 5000 K AS1 DALI | 1550W | 5000K | 240050 лм | шт | 74.8 | 0.32005 | 576209.62 |  | DALI | 60 |  | 576209.62 | 0 | 0 | 0
V1-I0-704X6-04D27-65K5550 | Светодиодный прожектор VARTON AirQub 1550 Вт 5000 K 10° DALI | 1550W | 5000K | 220850 лм | шт | 74.8 | 0.32005 | 576209.62 |  | DALI | 45 |  | 576209.62 | 0 | 0 | 0
V1-I0-704X6-04D06-65K5550 | Светодиодный прожектор VARTON AirQub 1550 Вт 5000 K 90° DALI | 1550W | 5000K | 240050 лм | шт | 74.8 | 0.32005 | 576209.62 |  | DALI | 60 |  | 576209.62 | 0 | 0 | 0
AirQub аксессуары
V4-I0-70.0002.AIR-0001 | Лазерный прицел магнитный для прожекторов |  |  | - | шт | 0.6 | 0.03 | 8325.58 |  |  | 30 |  | 8325.58 | 0 | 0 | 0
V4-I0-70.0001.AIR-0001 | Трос страховочный AirQub |  |  | - | шт | 0.1 | 0.00043 | 275.9 |  |  | 15 |  | 275.9 | 0 | 0 | 0
3pin-IP68-4-12T | Соединитель кабельный T-образный 3 контактный IP68 0.5-2.5мм2 4-12мм |  |  | - | шт | 0.3 | 0.03 | 1926.35 |  |  |  |  | 1926.35 | 0 | 0 | 0
AirQub High Intensity
AirQub High Intensity 210 Вт
V1-I0-7H1X3-04L49-6521040 | Светодиодный прожектор VARTON AirQub High Intensity 210 Вт 4000 K 8° | 210W | 4000K | 15800 лм | шт | 12.7 | 0.11053 | 64839.12 |  |  | 90 |  | 64839.12 | 0 | 0 | 0
V1-I0-7H1X3-04D49-6521040 | Светодиодный прожектор VARTON AirQub High Intensity 210 Вт 4000 K 8° DALI | 210W | 4000K | 15800 лм | шт | 12.7 | 0.11053 | 74444.47 |  | DALI | 90 |  | 74444.47 | 0 | 0 | 0
AirQub High Intensity 280 Вт
V1-I0-7H2X2-04L49-6528040 | Светодиодный прожектор VARTON AirQub High Intensity 280 Вт 4000 K 8° | 280W | 4000K | 21000 лм | шт | 16.1 | 0.08281 | 94439.58 |  |  | 90 |  | 94439.58 | 0 | 0 | 0
V1-I0-7H2X2-04D49-6528040 | Светодиодный прожектор VARTON AirQub High Intensity 280 Вт 4000 K 8° DALI | 280W | 4000K | 21000 лм | шт | 16.1 | 0.08281 | 107964.39 |  | DALI | 90 |  | 107964.39 | 0 | 0 | 0
AirQub High Intensity 420 Вт
V1-I0-7H2X3-04L49-6542040 | Светодиодный прожектор VARTON AirQub High Intensity 420 Вт 4000 K 8° | 420W | 4000K | 31500 лм | шт | 19.6 | 0.1202 | 142364.13 |  |  | 90 |  | 142364.13 | 0 | 0 | 0
V1-I0-7H2X3-04D49-6542040 | Светодиодный прожектор VARTON AirQub High Intensity 420 Вт 4000 K 8° DALI | 420W | 4000K | 31500 лм | шт | 19.6 | 0.1202 | 155888.96 |  | DALI | 90 |  | 155888.96 | 0 | 0 | 0
AirQub High Intensity 640 Вт
V1-I0-7H3X3-04L49-6564040 | Светодиодный прожектор VARTON AirQub High Intensity 640 Вт 4000 K 8° | 640W | 4000K | 48000 лм | шт | 23 | 0.11347 | 239622.83 |  |  | 90 |  | 239622.83 | 0 | 0 | 0
V1-I0-7H3X3-04D49-6564040 | Светодиодный прожектор VARTON AirQub High Intensity 640 Вт 4000 K 8° DALI | 640W | 4000K | 48000 лм | шт | 23 | 0.11347 | 262460.04 |  | DALI | 90 |  | 262460.04 | 0 | 0 | 0
AirQub High Intensity 850 Вт
V1-I0-7H3X4-04L49-6585040 | Светодиодный прожектор VARTON AirQub High Intensity 850 Вт 4000 K 8° | 850W | 4000K | 63800 лм | шт | 39.1 | 0.14515 | 321376.52 |  |  | 90 |  | 321376.52 | 0 | 0 | 0
V1-I0-7H3X4-04D49-6585040 | Светодиодный прожектор VARTON AirQub High Intensity 850 Вт 4000 K 8° DALI | 850W | 4000K | 63800 лм | шт | 39.1 | 0.14515 | 352340.05 |  | DALI | 90 |  | 352340.05 | 0 | 0 | 0
AirQub High Intensity 1050 Вт
V1-I0-7H3X5-04L49-65K0540 | Светодиодный прожектор VARTON AirQub High Intensity 1050 Вт 4000 K 8° | 1050W | 4000K | 78800 лм | шт | 47.2 | 0.26081 | 405949.3 |  |  | 90 |  | 405949.3 | 0 | 0 | 0
V1-I0-7H3X5-04D49-65K0540 | Светодиодный прожектор VARTON AirQub High Intensity 1050 Вт 4000 K 8° DALI | 1050W | 4000K | 78800 лм | шт | 47.2 | 0.26081 | 424431.86 |  | DALI | 90 |  | 424431.86 | 0 | 0 | 0
AirQub High Intensity 1250 Вт
V1-I0-7H3X6-04L49-65K2540 | Светодиодный прожектор VARTON AirQub High Intensity 1250 Вт 4000 K 8° | 1250W | 4000K | 93800 лм | шт | 54.1 | 0.30346 | 493341.14 |  |  | 90 |  | 493341.14 | 0 | 0 | 0
V1-I0-7H3X6-04D49-65K2540 | Светодиодный прожектор VARTON AirQub High Intensity 1250 Вт 4000 K 8° DALI | 1250W | 4000K | 93800 лм | шт | 54.1 | 0.30346 | 517420.93 |  | DALI | 90 |  | 517420.93 | 0 | 0 | 0
AirQub High Intensity 1550 Вт
V1-I0-7H4X6-04L49-65K5540 | Светодиодный прожектор VARTON AirQub High Intensity 1550 Вт 4000 K 8° | 1550W | 4000K | 116300 лм | шт | 74.8 | 0.38443 | 634295.75 |  |  | 90 |  | 634295.75 | 0 | 0 | 0
V1-I0-7H4X6-04D49-65K5540 | Светодиодный прожектор VARTON AirQub High Intensity 1550 Вт 4000 K 8° DALI | 1550W | 4000K | 116300 лм | шт | 74.8 | 0.38443 | 665011.04 |  | DALI | 90 |  | 665011.04 | 0 | 0 | 0
FL-Pro
FL-Pro 50/75 Вт
V1-I0-70589-04L40-6505030 | Светодиодный светильник VARTON прожектор FL-Pro 20° 50 Вт 3000 K RAL7045 муар | 50W | 3000K | 7500 лм | шт | 3.505 | 0.010706 | 22816.52 |  |  | 20 |  | 22816.52 | 0 | 0 | 0
V1-I0-70589-04L42-6505030 | Светодиодный светильник VARTON прожектор FL-Pro 30°x50° 50 Вт 3000 K RAL7045 муар | 50W | 3000K | 7500 лм | шт | 4.05 | 0.010706 | 22816.52 |  |  | 30 |  | 22816.52 | 0 | 0 | 0
V1-I0-70589-04L07-6505030 | Светодиодный светильник VARTON прожектор FL-Pro 60° 50 Вт 3000 K RAL7045 муар | 50W | 3000K | 7500 лм | шт | 4.05 | 0.010706 | 22816.52 |  |  | 30 |  | 22816.52 | 0 | 0 | 0
V1-I0-70589-04L02-6505030 | Светодиодный светильник VARTON прожектор FL-Pro 30° 50 Вт 3000 K RAL7045 муар | 50W | 3000K | 7500 лм | шт | 4.05 | 0.010706 | 22816.52 |  |  | 30 |  | 22816.52 | 0 | 0 | 0
V1-I0-70589-04L41-6505030 | Светодиодный светильник VARTON прожектор FL-Pro 80° 50 Вт 3000 K RAL7045 муар | 50W | 3000K | 7500 лм | шт | 4.05 | 0.010706 | 22816.52 |  |  | 30 |  | 22816.52 | 0 | 0 | 0
V1-I0-70589-04L02-6505040 | Светодиодный светильник VARTON прожектор FL-Pro 30° 50 Вт 4000 K RAL7045 муар | 50W | 4000K | 7500 лм | шт | 4.05 | 0.010706 | 22816.52 |  |  | 30 |  | 22816.52 | 0 | 0 | 0
V1-I0-70589-04L41-6505040 | Светодиодный светильник VARTON прожектор FL-Pro 80° 50 Вт 4000 K RAL7045 муар | 50W | 4000K | 7500 лм | шт | 4.05 | 0.010706 | 22816.52 |  |  | 20 |  | 22816.52 | 0 | 0 | 0
V1-I0-70589-04L40-6505040 | Светодиодный светильник VARTON прожектор FL-Pro 20° 50 Вт 4000 K RAL7045 муар | 50W | 4000K | 7500 лм | шт | 3.52 | 0.010706 | 22816.52 |  |  | 30 |  | 22816.52 | 0 | 0 | 0
V1-I0-70589-04L42-6505040 | Светодиодный светильник VARTON прожектор FL-Pro 30°x50° 50 Вт 4000 K RAL7045 муар | 50W | 4000K | 7500 лм | шт | 3.53 | 0.010706 | 22816.52 |  |  | 20 |  | 22816.52 | 0 | 0 | 0
V1-I0-70589-04L07-6505040 | Светодиодный светильник VARTON прожектор FL-Pro 60° 50 Вт 4000 K RAL7045 муар | 50W | 4000K | 7500 лм | шт | 3.66 | 0.008922 | 22816.52 |  |  | 20 |  | 22816.52 | 0 | 0 | 0
V1-I0-70589-04L07-6505050 | Светодиодный светильник VARTON прожектор FL-Pro 60° 50 Вт 5000 K RAL7045 муар | 50W | 5000K | 7500 лм | шт | 3.6 | 0.008922 | 22816.52 |  |  | 20 |  | 22816.52 | 0 | 0 | 0
V1-I0-70589-04L41-6505050 | Светодиодный светильник VARTON прожектор FL-Pro 80° 50 Вт 5000 K RAL7045 муар | 50W | 5000K | 7500 лм | шт | 3.55 | 0.010706 | 22816.52 |  |  | 20 |  | 22816.52 | 0 | 0 | 0
V1-I0-70589-04L40-6505050 | Светодиодный светильник VARTON прожектор FL-Pro 20° 50 Вт 5000 K RAL7045 муар | 50W | 5000K | 7500 лм | шт | 3.59 | 0.010706 | 22816.52 |  |  | 20 |  | 22816.52 | 0 | 0 | 0
V1-I0-70589-04L42-6505050 | Светодиодный светильник VARTON прожектор FL-Pro 30°x50° 50 Вт 5000 K RAL7045 муар | 50W | 5000K | 7500 лм | шт | 4.05 | 0.010706 | 22816.52 |  |  | 30 |  | 22816.52 | 0 | 0 | 0
V1-I0-70589-04L02-6505050 | Светодиодный светильник VARTON прожектор FL-Pro 30° 50 Вт 5000 K RAL7045 муар | 50W | 5000K | 7500 лм | шт | 3.57 | 0.008922 | 22816.52 |  |  | 20 |  | 22816.52 | 0 | 0 | 0
V1-I0-70589-04L41-6507530 | Светодиодный светильник VARTON прожектор FL-Pro 80° 75 Вт 3000 K RAL7045 муар | 75W | 3000K | 10500 лм | шт | 3.5 | 0.010706 | 29638.93 |  |  | 20 |  | 29638.93 | 0 | 0 | 0
V1-I0-70589-04L07-6507530 | Светодиодный светильник VARTON прожектор FL-Pro 60° 75 Вт 3000 K RAL7045 муар | 75W | 3000K | 10500 лм | шт | 4.05 | 0.010706 | 29638.93 |  |  | 30 |  | 29638.93 | 0 | 0 | 0
V1-I0-70589-04L42-6507530 | Светодиодный светильник VARTON прожектор FL-Pro 30°x50° 75 Вт 3000 K RAL7045 муар | 75W | 3000K | 10500 лм | шт | 3.52 | 0.010706 | 29638.93 |  |  | 20 |  | 29638.93 | 0 | 0 | 0
V1-I0-70589-04L02-6507530 | Светодиодный светильник VARTON прожектор FL-Pro 30° 75 Вт 3000 K RAL7045 муар | 75W | 3000K | 10500 лм | шт | 4.05 | 0.010706 | 29638.93 |  |  | 20 |  | 29638.93 | 0 | 0 | 0
V1-I0-70589-04L40-6507530 | Светодиодный светильник VARTON прожектор FL-Pro 20° 75 Вт 3000 K RAL7045 муар | 75W | 3000K | 10500 лм | шт | 4.05 | 0.010706 | 29638.93 |  |  | 30 |  | 29638.93 | 0 | 0 | 0
V1-I0-70589-04L42-6507540 | Светодиодный светильник VARTON прожектор FL-Pro 30°x50° 75 Вт 4000 K RAL7045 муар | 75W | 4000K | 10500 лм | шт | 4.05 | 0.010706 | 29638.93 |  |  | 30 |  | 29638.93 | 0 | 0 | 0
V1-I0-70589-04L41-6507540 | Светодиодный светильник VARTON прожектор FL-Pro 80° 75 Вт 4000 K RAL7045 муар | 75W | 4000K | 10500 лм | шт | 3.47 | 0.010706 | 29638.93 |  |  | 20 |  | 29638.93 | 0 | 0 | 0
V1-I0-70589-04L02-6507540 | Светодиодный светильник VARTON прожектор FL-Pro 30° 75 Вт 4000 K RAL7045 муар | 75W | 4000K | 10500 лм | шт | 4.05 | 0.010706 | 29638.93 |  |  | 30 |  | 29638.93 | 0 | 0 | 0
V1-I0-70589-04L07-6507540 | Светодиодный светильник VARTON прожектор FL-Pro 60° 75 Вт 4000 K RAL7045 муар | 75W | 4000K | 10500 лм | шт | 4.05 | 0.010706 | 29638.93 |  |  | 30 |  | 29638.93 | 0 | 0 | 0
V1-I0-70589-04L40-6507540 | Светодиодный светильник VARTON прожектор FL-Pro 20° 75 Вт 4000 K RAL7045 муар | 75W | 4000K | 10500 лм | шт | 4.05 | 0.010706 | 29638.93 |  |  | 30 |  | 29638.93 | 0 | 0 | 0
V1-I0-70589-04L07-6507550 | Светодиодный светильник VARTON прожектор FL-Pro 60° 75 Вт 5000 K RAL7045 муар | 75W | 5000K | 10500 лм | шт | 4.05 | 0.010706 | 29638.93 |  |  | 30 |  | 29638.93 | 0 | 0 | 0
V1-I0-70589-04L41-6507550 | Светодиодный светильник VARTON прожектор FL-Pro 80° 75 Вт 5000 K RAL7045 муар | 75W | 5000K | 10500 лм | шт | 4.05 | 0.010706 | 29638.93 |  |  | 30 |  | 29638.93 | 0 | 0 | 0
V1-I0-70589-04L02-6507550 | Светодиодный светильник VARTON прожектор FL-Pro 30° 75 Вт 5000 K RAL7045 муар | 75W | 5000K | 10500 лм | шт | 4.05 | 0.010706 | 29638.93 |  |  | 30 |  | 29638.93 | 0 | 0 | 0
V1-I0-70589-04L40-6507550 | Светодиодный светильник VARTON прожектор FL-Pro 20° 75 Вт 5000 K RAL7045 муар | 75W | 5000K | 10500 лм | шт | 4.05 | 0.010706 | 29638.93 |  |  | 30 |  | 29638.93 | 0 | 0 | 0
V1-I0-70589-04L42-6507550 | Светодиодный светильник VARTON прожектор FL-Pro 30°x50° 75 Вт 5000 K RAL7045 муар | 75W | 5000K | 10500 лм | шт | 4.05 | 0.008922 | 29638.93 |  |  | 30 |  | 29638.93 | 0 | 0 | 0
FL-Pro 100/120 Вт
V1-I0-70590-04L42-6510030 | Светодиодный светильник VARTON прожектор FL-Pro 30°x50° 100 Вт 3000 K RAL7045 муар | 100W | 3000K | 14700 лм | шт | 6.1 | 0.016834 | 36718.47 |  |  | 30 |  | 36718.47 | 0 | 0 | 0
V1-I0-70590-04L41-6510030 | Светодиодный светильник VARTON прожектор FL-Pro 80° 100 Вт 3000 K RAL7045 муар | 100W | 3000K | 14700 лм | шт | 6.1 | 0.016834 | 36718.47 |  |  | 30 |  | 36718.47 | 0 | 0 | 0
V1-I0-70590-04L02-6510030 | Светодиодный светильник VARTON прожектор FL-Pro 30° 100 Вт 3000 K RAL7045 муар | 100W | 3000K | 14700 лм | шт | 6.1 | 0.016834 | 36718.47 |  |  | 30 |  | 36718.47 | 0 | 0 | 0
V1-I0-70590-04L40-6510030 | Светодиодный светильник VARTON прожектор FL-Pro 20° 100 Вт 3000 K RAL7045 муар | 100W | 3000K | 14700 лм | шт | 6.1 | 0.016834 | 36718.47 |  |  | 30 |  | 36718.47 | 0 | 0 | 0
V1-I0-70590-04L07-6510030 | Светодиодный светильник VARTON прожектор FL-Pro 60° 100 Вт 3000 K RAL7045 муар | 100W | 3000K | 14700 лм | шт | 5.885 | 0.016834 | 36718.47 |  |  | 20 |  | 36718.47 | 0 | 0 | 0
V1-I0-70590-04L02-6510040 | Светодиодный светильник VARTON прожектор FL-Pro 30° 100 Вт 4000 K RAL7045 муар | 100W | 4000K | 14700 лм | шт | 6.1 | 0.016834 | 36718.47 |  |  | 30 |  | 36718.47 | 0 | 0 | 0
V1-I0-70590-04L40-6510040 | Светодиодный светильник VARTON прожектор FL-Pro 20° 100 Вт 4000 K RAL7045 муар | 100W | 4000K | 14700 лм | шт | 6.1 | 0.016834 | 36718.47 |  |  | 30 |  | 36718.47 | 0 | 0 | 0
V1-I0-70590-04L07-6510040 | Светодиодный светильник VARTON прожектор FL-Pro 60° 100 Вт 4000 K RAL7045 муар | 100W | 4000K | 14700 лм | шт | 6.1 | 0.016834 | 36718.47 |  |  | 30 |  | 36718.47 | 0 | 0 | 0
V1-I0-70590-04L42-6510040 | Светодиодный светильник VARTON прожектор FL-Pro 30°x50° 100 Вт 4000 K RAL7045 муар | 100W | 4000K | 14700 лм | шт | 6.1 | 0.016834 | 36718.47 |  |  | 30 |  | 36718.47 | 0 | 0 | 0
V1-I0-70590-04L41-6510040 | Светодиодный светильник VARTON прожектор FL-Pro 80° 100 Вт 4000 K RAL7045 муар | 100W | 4000K | 14700 лм | шт | 6.1 | 0.016834 | 36718.47 |  |  | 30 |  | 36718.47 | 0 | 0 | 0
V1-I0-70590-04L41-6510050 | Светодиодный светильник VARTON прожектор FL-Pro 80° 100 Вт 5000 K RAL7045 муар | 100W | 5000K | 14700 лм | шт | 6.1 | 0.016834 | 36718.47 |  |  | 30 |  | 36718.47 | 0 | 0 | 0
V1-I0-70590-04L07-6510050 | Светодиодный светильник VARTON прожектор FL-Pro 60° 100 Вт 5000 K RAL7045 муар | 100W | 5000K | 14700 лм | шт | 6.1 | 0.016834 | 36718.47 |  |  | 30 |  | 36718.47 | 0 | 0 | 0
V1-I0-70590-04L02-6510050 | Светодиодный светильник VARTON прожектор FL-Pro 30° 100 Вт 5000 K RAL7045 муар | 100W | 5000K | 14700 лм | шт | 6.1 | 0.016834 | 36718.47 |  |  | 30 |  | 36718.47 | 0 | 0 | 0
V1-I0-70590-04L40-6510050 | Светодиодный светильник VARTON прожектор FL-Pro 20° 100 Вт 5000 K RAL7045 муар | 100W | 5000K | 14700 лм | шт | 6.015 | 0.016834 | 36718.47 |  |  | 20 |  | 36718.47 | 0 | 0 | 0
V1-I0-70590-04L42-6510050 | Светодиодный светильник VARTON прожектор FL-Pro 30°x50° 100 Вт 5000 K RAL7045 муар | 100W | 5000K | 14700 лм | шт | 6.1 | 0.016834 | 36718.47 |  |  | 30 |  | 36718.47 | 0 | 0 | 0
V1-I0-70590-04L02-6512030 | Светодиодный светильник VARTON прожектор FL-Pro 30° 120 Вт 3000 K RAL7045 муар | 120W | 3000K | 16700 лм | шт | 6.1 | 0.016834 | 41984.08 |  |  | 30 |  | 41984.08 | 0 | 0 | 0
V1-I0-70590-04L07-6512030 | Светодиодный светильник VARTON прожектор FL-Pro 60° 120 Вт 3000 K RAL7045 муар | 120W | 3000K | 16700 лм | шт | 6.1 | 0.016834 | 41984.08 |  |  | 30 |  | 41984.08 | 0 | 0 | 0
V1-I0-70590-04L41-6512030 | Светодиодный светильник VARTON прожектор FL-Pro 80° 120 Вт 3000 K RAL7045 муар | 120W | 3000K | 16700 лм | шт | 6.1 | 0.016834 | 41984.08 |  |  | 30 |  | 41984.08 | 0 | 0 | 0
V1-I0-70590-04L42-6512030 | Светодиодный светильник VARTON прожектор FL-Pro 30°x50° 120 Вт 3000 K RAL7045 муар | 120W | 3000K | 16700 лм | шт | 6.1 | 0.016834 | 41984.08 |  |  | 30 |  | 41984.08 | 0 | 0 | 0
V1-I0-70590-04L40-6512030 | Светодиодный светильник VARTON прожектор FL-Pro 20° 120 Вт 3000 K RAL7045 муар | 120W | 3000K | 16700 лм | шт | 6.1 | 0.016834 | 41984.08 |  |  | 30 |  | 41984.08 | 0 | 0 | 0
V1-I0-70590-04L41-6512040 | Светодиодный светильник VARTON прожектор FL-Pro 80° 120 Вт 4000 K RAL7045 муар | 120W | 4000K | 16700 лм | шт | 6.1 | 0.016834 | 41984.08 |  |  | 30 |  | 41984.08 | 0 | 0 | 0
V1-I0-70590-04L02-6512040 | Светодиодный светильник VARTON прожектор FL-Pro 30° 120 Вт 4000 K RAL7045 муар | 120W | 4000K | 16700 лм | шт | 6 | 0.014028 | 41984.08 |  |  | 30 |  | 41984.08 | 0 | 0 | 0
V1-I0-70590-04L42-6512040 | Светодиодный светильник VARTON прожектор FL-Pro 30°x50° 120 Вт 4000 K RAL7045 муар | 120W | 4000K | 16700 лм | шт | 6.1 | 0.016834 | 41984.08 |  |  | 30 |  | 41984.08 | 0 | 0 | 0
V1-I0-70590-04L40-6512040 | Светодиодный светильник VARTON прожектор FL-Pro 20° 120 Вт 4000 K RAL7045 муар | 120W | 4000K | 16700 лм | шт | 6.1 | 0.016834 | 41984.08 |  |  | 30 |  | 41984.08 | 0 | 0 | 0
V1-I0-70590-04L07-6512040 | Светодиодный светильник VARTON прожектор FL-Pro 60° 120 Вт 4000 K RAL7045 муар | 120W | 4000K | 16700 лм | шт | 6 | 0.014028 | 41984.08 |  |  | 20 |  | 41984.08 | 0 | 0 | 0
V1-I0-70590-04L07-6512050 | Светодиодный светильник VARTON прожектор FL-Pro 60° 120 Вт 5000 K RAL7045 муар | 120W | 5000K | 16700 лм | шт | 6.1 | 0.016834 | 41984.08 |  |  | 30 |  | 41984.08 | 0 | 0 | 0
V1-I0-70590-04L41-6512050 | Светодиодный светильник VARTON прожектор FL-Pro 80° 120 Вт 5000 K RAL7045 муар | 120W | 5000K | 16700 лм | шт | 6.1 | 0.016834 | 41984.08 |  |  | 20 |  | 41984.08 | 0 | 0 | 0
V1-I0-70590-04L40-6512050 | Светодиодный светильник VARTON прожектор FL-Pro 20° 120 Вт 5000 K RAL7045 муар | 120W | 5000K | 16700 лм | шт | 6.015 | 0.016834 | 41984.08 |  |  | 20 |  | 41984.08 | 0 | 0 | 0
V1-I0-70590-04L42-6512050 | Светодиодный светильник VARTON прожектор FL-Pro 30°x50° 120 Вт 5000 K RAL7045 муар | 120W | 5000K | 16700 лм | шт | 6.1 | 0.016834 | 41984.08 |  |  | 30 |  | 41984.08 | 0 | 0 | 0
V1-I0-70590-04L02-6512050 | Светодиодный светильник VARTON прожектор FL-Pro 30° 120 Вт 5000 K RAL7045 муар | 120W | 5000K | 16700 лм | шт | 6.1 | 0.016834 | 41984.08 |  |  | 30 |  | 41984.08 | 0 | 0 | 0
FL-Pro 150/200 Вт
V1-I0-70591-04L42-6515030 | Светодиодный светильник VARTON прожектор FL-Pro 30°x50° 150 Вт 3000 K RAL7045 муар | 150W | 3000K | 21200 лм | шт | 7.72 | 0.01956 | 47915.4 |  |  | 30 |  | 47915.4 | 0 | 0 | 0
V1-I0-70591-04L02-6515030 | Светодиодный светильник VARTON прожектор FL-Pro 30° 150 Вт 3000 K RAL7045 муар | 150W | 3000K | 21200 лм | шт | 7.72 | 0.01956 | 47915.4 |  |  | 30 |  | 47915.4 | 0 | 0 | 0
V1-I0-70591-04L07-6515030 | Светодиодный светильник VARTON прожектор FL-Pro 60° 150 Вт 3000 K RAL7045 муар | 150W | 3000K | 21200 лм | шт | 7.72 | 0.01956 | 47915.4 |  |  | 30 |  | 47915.4 | 0 | 0 | 0
V1-I0-70591-04L40-6515030 | Светодиодный светильник VARTON прожектор FL-Pro 20° 150 Вт 3000 K RAL7045 муар | 150W | 3000K | 21200 лм | шт | 7.72 | 0.01956 | 47915.4 |  |  | 30 |  | 47915.4 | 0 | 0 | 0
V1-I0-70591-04L41-6515030 | Светодиодный светильник VARTON прожектор FL-Pro 80° 150 Вт 3000 K RAL7045 муар | 150W | 3000K | 21200 лм | шт | 7.72 | 0.01956 | 47915.4 |  |  | 30 |  | 47915.4 | 0 | 0 | 0
V1-I0-70591-04L02-6515040 | Светодиодный светильник VARTON прожектор FL-Pro 30° 150 Вт 4000 K RAL7045 муар | 150W | 4000K | 21200 лм | шт | 7.72 | 0.01956 | 47915.4 |  |  | 30 |  | 47915.4 | 0 | 0 | 0
V1-I0-70591-04L07-6515040 | Светодиодный светильник VARTON прожектор FL-Pro 60° 150 Вт 4000 K RAL7045 муар | 150W | 4000K | 21200 лм | шт | 7.82 | 0.01956 | 47915.4 |  |  | 20 |  | 47915.4 | 0 | 0 | 0
V1-I0-70591-04L42-6515040 | Светодиодный светильник VARTON прожектор FL-Pro 30°x50° 150 Вт 4000 K RAL7045 муар | 150W | 4000K | 21200 лм | шт | 7.72 | 0.01956 | 47915.4 |  |  | 30 |  | 47915.4 | 0 | 0 | 0
V1-I0-70591-04L41-6515040 | Светодиодный светильник VARTON прожектор FL-Pro 80° 150 Вт 4000 K RAL7045 муар | 150W | 4000K | 21200 лм | шт | 7.72 | 0.016296 | 47915.4 |  |  | 30 |  | 47915.4 | 0 | 0 | 0
V1-I0-70591-04L40-6515040 | Светодиодный светильник VARTON прожектор FL-Pro 20° 150 Вт 4000 K RAL7045 муар | 150W | 4000K | 21200 лм | шт | 7.72 | 0.01956 | 47915.4 |  |  | 30 |  | 47915.4 | 0 | 0 | 0
V1-I0-70591-04L02-6515050 | Светодиодный светильник VARTON прожектор FL-Pro 30° 150 Вт 5000 K RAL7045 муар | 150W | 5000K | 21200 лм | шт | 7.72 | 0.01956 | 47915.4 |  |  | 30 |  | 47915.4 | 0 | 0 | 0
V1-I0-70591-04L41-6515050 | Светодиодный светильник VARTON прожектор FL-Pro 80° 150 Вт 5000 K RAL7045 муар | 150W | 5000K | 21200 лм | шт | 7.72 | 0.01956 | 47915.4 |  |  | 30 |  | 47915.4 | 0 | 0 | 0
V1-I0-70591-04L07-6515050 | Светодиодный светильник VARTON прожектор FL-Pro 60° 150 Вт 5000 K RAL7045 муар | 150W | 5000K | 21200 лм | шт | 7.72 | 0.01956 | 47915.4 |  |  | 30 |  | 47915.4 | 0 | 0 | 0
V1-I0-70591-04L40-6515050 | Светодиодный светильник VARTON прожектор FL-Pro 20° 150 Вт 5000 K RAL7045 муар | 150W | 5000K | 21200 лм | шт | 7.72 | 0.01956 | 47915.4 |  |  | 30 |  | 47915.4 | 0 | 0 | 0
V1-I0-70591-04L42-6515050 | Светодиодный светильник VARTON прожектор FL-Pro 30°x50° 150 Вт 5000 K RAL7045 муар | 150W | 5000K | 21200 лм | шт | 7.72 | 0.01956 | 47915.4 |  |  | 30 |  | 47915.4 | 0 | 0 | 0
V1-I0-70591-04L06-6520030 | Светодиодный светильник VARTON прожектор FL-Pro 60° 200 Вт 3000 K RAL7045 муар | 200W | 3000K | 27200 лм | шт | 7.84 | 0.01956 | 54670.89 |  |  | 30 |  | 54670.89 | 0 | 0 | 0
V1-I0-70591-04L42-6520030 | Светодиодный светильник VARTON прожектор FL-Pro 30°x50° 200 Вт 3000 K RAL7045 муар | 200W | 3000K | 27200 лм | шт | 7.84 | 0.01956 | 54670.89 |  |  | 30 |  | 54670.89 | 0 | 0 | 0
V1-I0-70591-04L02-6520030 | Светодиодный светильник VARTON прожектор FL-Pro 30° 200 Вт 3000 K RAL7045 муар | 200W | 3000K | 27200 лм | шт | 7.84 | 0.01956 | 54670.89 |  |  | 30 |  | 54670.89 | 0 | 0 | 0
V1-I0-70591-04L41-6520030 | Светодиодный светильник VARTON прожектор FL-Pro 80° 200 Вт 3000 K RAL7045 муар | 200W | 3000K | 27200 лм | шт | 7.84 | 0.016296 | 54670.89 |  |  | 30 |  | 54670.89 | 0 | 0 | 0
V1-I0-70591-04L40-6520030 | Светодиодный светильник VARTON прожектор FL-Pro 20° 200 Вт 3000 K RAL7045 муар | 200W | 3000K | 27200 лм | шт | 7.84 | 0.01956 | 54670.89 |  |  | 30 |  | 54670.89 | 0 | 0 | 0
V1-I0-70591-04L41-6520040 | Светодиодный светильник VARTON прожектор FL-Pro 80° 200 Вт 4000 K RAL7045 муар | 200W | 4000K | 27200 лм | шт | 7.84 | 0.01956 | 54670.89 |  |  | 20 |  | 54670.89 | 0 | 0 | 0
V1-I0-70591-04L02-6520040 | Светодиодный светильник VARTON прожектор FL-Pro 30° 200 Вт 4000 K RAL7045 муар | 200W | 4000K | 27200 лм | шт | 7.84 | 0.016296 | 54670.89 |  |  | 30 |  | 54670.89 | 0 | 0 | 0
V1-I0-70591-04L42-6520040 | Светодиодный светильник VARTON прожектор FL-Pro 30°x50° 200 Вт 4000 K RAL7045 муар | 200W | 4000K | 27200 лм | шт | 7.84 | 0.01956 | 54670.89 |  |  | 30 |  | 54670.89 | 0 | 0 | 0
V1-I0-70591-04L40-6520040 | Светодиодный светильник VARTON прожектор FL-Pro 20° 200 Вт 4000 K RAL7045 муар | 200W | 4000K | 27200 лм | шт | 7.84 | 0.01956 | 54670.89 |  |  | 30 |  | 54670.89 | 0 | 0 | 0
V1-I0-70591-04L06-6520040 | Светодиодный светильник VARTON прожектор FL-Pro 60° 200 Вт 4000 K RAL7045 муар | 200W | 4000K | 27200 лм | шт | 7.84 | 0.01956 | 54670.89 |  |  | 30 |  | 54670.89 | 0 | 0 | 0
V1-I0-70591-04L42-6520050 | Светодиодный светильник VARTON прожектор FL-Pro 30°x50° 200 Вт 5000 K RAL7045 муар | 200W | 5000K | 27200 лм | шт | 7.84 | 0.01956 | 54670.89 |  |  | 30 |  | 54670.89 | 0 | 0 | 0
V1-I0-70591-04L02-6520050 | Светодиодный светильник VARTON прожектор FL-Pro 30° 200 Вт 5000 K RAL7045 муар | 200W | 5000K | 27200 лм | шт | 7.84 | 0.01956 | 54670.89 |  |  | 30 |  | 54670.89 | 0 | 0 | 0
V1-I0-70591-04L40-6520050 | Светодиодный светильник VARTON прожектор FL-Pro 20° 200 Вт 5000 K RAL7045 муар | 200W | 5000K | 27200 лм | шт | 7.84 | 0.01956 | 54670.89 |  |  | 30 |  | 54670.89 | 0 | 0 | 0
V1-I0-70591-04L06-6520050 | Светодиодный светильник VARTON прожектор FL-Pro 60° 200 Вт 5000 K RAL7045 муар | 200W | 5000K | 27200 лм | шт | 7.84 | 0.01956 | 54670.89 |  |  | 30 |  | 54670.89 | 0 | 0 | 0
V1-I0-70591-04L41-6520050 | Светодиодный светильник VARTON прожектор FL-Pro 80° 200 Вт 5000 K серый RAL7045 муар | 200W | 5000K | 27200 лм | шт | 7.84 | 0.01956 | 54670.89 |  |  | 30 |  | 54670.89 | 0 | 0 | 0
FL-01
FL-01 100/150 Вт
V1-I0-70474-04L05-6510050 | Светодиодный светильник VARTON прожектор FL-01 120° 100 Вт 5000 K | 100W | 5000K | 11500 лм | шт | 4.34 | 0.0189 | 7972.75 | 207 |  |  |  | 7972.75 | 0 | 0 | 0
V1-I0-70474-04L05-6515040 | Светодиодный светильник VARTON прожектор FL-01 120° 150 Вт 4000 K | 150W | 4000K | 17250 лм | шт | 4.25 | 0.0189 | 8618.9 | 70 |  |  |  | 8618.9 | 0 | 0 | 0
V1-I0-70474-04L05-6515050 | Светодиодный светильник VARTON прожектор FL-01 120° 150 Вт 5000 K | 150W | 5000K | 17250 лм | шт | 4.245 | 0.0189 | 8618.9 | 192 |  |  |  | 8618.9 | 0 | 0 | 0
FL-01 200 Вт
V1-I0-70475-04L05-6520040 | Светодиодный светильник VARTON прожектор FL-01 120° 200 Вт 4000 K | 200W | 4000K | 23000 лм | шт | 6.08 | 0.0279 | 9230.77 | 142 |  |  |  | 9230.77 | 0 | 0 | 0
Уличное освещение
Tornado RU (реестр РЭП)
Tornado RU Road (для дороги)
V1-S1-7R506-40L32-6604040 | Светильник VARTON уличный Tornado 40 Вт Road RU консольный 4000 K RAL7045 серый муар | 40W | 4000K | 5800 лм | шт | 5.35 | 0.039548 | 28421.2 |  |  | 60 |  | 28421.2 | 0 | 0 | 0
V1-S1-7R506-40L32-6604050 | Светильник VARTON уличный Tornado 40 Вт Road RU консольный 5000 K RAL7045 серый муар | 40W | 5000K | 5800 лм | шт | 5.35 | 0.039548 | 28421.2 |  |  | 60 |  | 28421.2 | 0 | 0 | 0
V1-S1-7R506-40L32-6606040 | Светильник VARTON уличный Tornado 60 Вт Road RU консольный 4000 K RAL7045 серый муар | 60W | 4000K | 8400 лм | шт | 5.35 | 0.039548 | 38320.71 |  |  | 60 |  | 38320.71 | 0 | 0 | 0
V1-S1-7R506-40L32-6606050 | Светильник VARTON уличный Tornado 60 Вт Road RU консольный 5000 K RAL7045 серый муар | 60W | 5000K | 8400 лм | шт | 5.35 | 0.039548 | 38320.71 |  |  | 60 |  | 38320.71 | 0 | 0 | 0
V1-S1-7R443-40L32-6608040 | Светильник VARTON уличный Tornado 80 Вт Road RU консольный 4000 K RAL7045 серый муар | 80W | 4000K | 11600 лм | шт | 7 | 0.072972 | 40711.09 |  |  | 60 |  | 40711.09 | 0 | 0 | 0
V1-S1-7R443-40L32-6608050 | Светильник VARTON уличный Tornado 80 Вт Road RU консольный 5000 K RAL7045 серый муар | 80W | 5000K | 11600 лм | шт | 7 | 0.072972 | 40711.09 |  |  | 60 |  | 40711.09 | 0 | 0 | 0
V1-S1-7R443-40L32-6610040 | Светильник VARTON уличный Tornado 100 Вт Road RU консольный 4000 K RAL7045 серый муар | 100W | 4000K | 14500 лм | шт | 7.74 | 0.072972 | 51915.99 |  |  | 60 |  | 51915.99 | 0 | 0 | 0
V1-S1-7R443-40L32-6610050 | Светильник VARTON уличный Tornado 100 Вт Road RU консольный 5000 K RAL7045 серый муар | 100W | 5000K | 14500 лм | шт | 7.74 | 0.072972 | 51915.99 |  |  | 60 |  | 51915.99 | 0 | 0 | 0
V1-S1-7R441-40L32-6612040 | Светильник VARTON уличный Tornado 120 Вт Road RU консольный 4000 K RAL7045 серый муар | 120W | 4000K | 17400 лм | шт | 7.82 | 0.072972 | 55650.92 |  |  | 60 |  | 55650.92 | 0 | 0 | 0
V1-S1-7R441-40L32-6612050 | Светильник VARTON уличный Tornado 120 Вт Road RU консольный 5000 K RAL7045 серый муар | 120W | 5000K | 17400 лм | шт | 7.82 | 0.072972 | 55650.92 |  |  | 60 |  | 55650.92 | 0 | 0 | 0
V1-S1-7R505-40L32-6614040 | Светильник VARTON уличный Tornado 140 Вт Road RU консольный 4000 K RAL7045 серый муар | 140W | 4000K | 20300 лм | шт | 7.82 | 0.072972 | 59385.91 |  |  | 60 |  | 59385.91 | 0 | 0 | 0
V1-S1-7R505-40L32-6614050 | Светильник VARTON уличный Tornado 140 Вт Road RU консольный 5000 K RAL7045 серый муар | 140W | 5000K | 20300 лм | шт | 7.82 | 0.072972 | 59385.91 |  |  | 60 |  | 59385.91 | 0 | 0 | 0
V1-S1-7R442-40L32-6616040 | Светильник VARTON уличный Tornado 160 Вт Road RU консольный 4000 K RAL7045 серый муар | 160W | 4000K | 23200 лм | шт | 10 | 0.072972 | 74325.73 |  |  | 60 |  | 74325.73 | 0 | 0 | 0
V1-S1-7R442-40L32-6616050 | Светильник VARTON уличный Tornado 160 Вт Road RU консольный 5000 K RAL7045 серый муар | 160W | 5000K | 23200 лм | шт | 10 | 0.072972 | 74325.73 |  |  | 60 |  | 74325.73 | 0 | 0 | 0
V1-S1-7R442-40L32-6618040 | Светильник VARTON уличный Tornado 180 Вт Road RU консольный 4000 K RAL7045 серый муар | 180W | 4000K | 26100 лм | шт | 10 | 0.072972 | 78060.69 |  |  | 60 |  | 78060.69 | 0 | 0 | 0
V1-S1-7R442-40L32-6618050 | Светильник VARTON уличный Tornado 180 Вт Road RU консольный 5000 K RAL7045 серый муар | 180W | 5000K | 26100 лм | шт | 10 | 0.072972 | 78060.69 |  |  | 60 |  | 78060.69 | 0 | 0 | 0
Tornado
Tornado Road (для дороги)
V1-S1-70496-40L32-6603027 | Светодиодный светильник VARTON уличный Tornado Road 30 Вт крепление на консоль 2700 K RAL7045 серый муар | 30W | 2700K | 3600 лм | шт | 5.35 | 0.039548 | 23603.31 |  |  | 30 |  | 23603.31 | 0 | 0 | 0
V1-S1-90496-40L32-6603027 | Светодиодный светильник VARTON уличный Tornado Road 30 Вт крепление на консоль 2700 K RAL9005 черный муар | 30W | 2700K | 3600 лм | шт | 5.35 | 0.039548 | 23603.31 |  |  | 30 |  | 23603.31 | 0 | 0 | 0
V1-S1-90496-40U32-6603027 | Светодиодный светильник VARTON уличный Tornado Road крепление на консоль 30 Вт 2700 K 1..10V NEMA RAL9005 черный муар | 30W | 2700K | 3600 лм | шт | 5.35 | 0.039548 | 25295.61 |  | NEMA | 30 |  | 25295.61 | 0 | 0 | 0
V1-S1-70496-40U32-6603027 | Светодиодный светильник VARTON уличный Tornado Road крепление на консоль 30 Вт 2700 K 1..10V NEMA RAL7045 серый муар | 30W | 2700K | 3600 лм | шт | 5.35 | 0.039548 | 25295.61 |  | NEMA | 30 |  | 25295.61 | 0 | 0 | 0
V1-S1-90496-40Y32-6603027 | Светодиодный светильник VARTON уличный Tornado Road крепление на консоль 30 Вт 2700 K RAL9005 черный муар DALI ZHAGA | 30W | 2700K | 3600 лм | шт | 5.35 | 0.039548 | 26372.57 |  | ZHAGA | 30 |  | 26372.57 | 0 | 0 | 0
V1-S1-70496-40Y32-6603027 | Светодиодный светильник VARTON уличный Tornado Road крепление на консоль 30 Вт 2700 K RAL7045 серый муар DALI ZHAGA | 30W | 2700K | 3600 лм | шт | 5.35 | 0.039548 | 26372.57 |  | ZHAGA | 30 |  | 26372.57 | 0 | 0 | 0
V1-S1-70496-40L32-6603040 | Светодиодный светильник VARTON уличный Tornado Road 30 Вт крепление на консоль 4000 K RAL7045 серый муар | 30W | 4000K | 4050 лм | шт | 5.35 | 0.039548 | 23603.31 |  |  | 30 |  | 23603.31 | 0 | 0 | 0
V1-S1-90496-40L32-6603040 | Светодиодный светильник VARTON уличный Tornado Road 30 Вт крепление на консоль 4000 K RAL9005 черный муар | 30W | 4000K | 4050 лм | шт | 5.35 | 0.039548 | 23603.31 |  |  | 30 |  | 23603.31 | 0 | 0 | 0
V1-S1-70496-40U32-6603040 | Светодиодный светильник VARTON уличный Tornado Road крепление на консоль 30 Вт 4000 K 1..10V NEMA RAL7045 серый муар | 30W | 4000K | 4050 лм | шт | 5.35 | 0.039548 | 25295.61 |  | NEMA | 30 |  | 25295.61 | 0 | 0 | 0
V1-S1-90496-40U32-6603040 | Светодиодный светильник VARTON уличный Tornado Road крепление на консоль 30 Вт 4000 K 1..10V NEMA RAL9005 черный муар | 30W | 4000K | 4050 лм | шт | 5.35 | 0.039548 | 25295.61 |  | NEMA | 30 |  | 25295.61 | 0 | 0 | 0
V1-S1-90496-40Y32-6603040 | Светодиодный светильник VARTON уличный Tornado Road крепление на консоль 30 Вт 4000 K RAL9005 черный муар DALI ZHAGA | 30W | 4000K | 4050 лм | шт | 5.35 | 0.039548 | 26372.57 |  | ZHAGA | 30 |  | 26372.57 | 0 | 0 | 0
V1-S1-70496-40Y32-6603040 | Светодиодный светильник VARTON уличный Tornado Road крепление на консоль 30 Вт 4000 K RAL7045 серый муар DALI ZHAGA | 30W | 4000K | 4050 лм | шт | 5.35 | 0.039548 | 26372.57 |  | ZHAGA | 30 |  | 26372.57 | 0 | 0 | 0
V1-S1-70496-40L32-6603050 | Светодиодный светильник VARTON уличный Tornado Road 30 Вт крепление на консоль 5000 K RAL7045 серый муар | 30W | 5000K | 4050 лм | шт | 5.35 | 0.039548 | 23603.31 |  |  | 30 |  | 23603.31 | 0 | 0 | 0
V1-S1-90496-40L32-6603050 | Светодиодный светильник VARTON уличный Tornado Road 30 Вт крепление на консоль 5000 K RAL9005 черный муар | 30W | 5000K | 4050 лм | шт | 5.35 | 0.039548 | 23603.31 |  |  | 30 |  | 23603.31 | 0 | 0 | 0
V1-S1-90496-40U32-6603050 | Светодиодный светильник VARTON уличный Tornado Road крепление на консоль 30 Вт 5000 K 1..10V NEMA RAL9005 черный муар | 30W | 5000K | 4050 лм | шт | 5.35 | 0.039548 | 25295.61 |  | NEMA | 30 |  | 25295.61 | 0 | 0 | 0
V1-S1-70496-40U32-6603050 | Светодиодный светильник VARTON уличный Tornado Road крепление на консоль 30 Вт 5000 K 1..10V NEMA RAL7045 серый муар | 30W | 5000K | 4050 лм | шт | 5.35 | 0.039548 | 25295.61 |  | NEMA | 30 |  | 25295.61 | 0 | 0 | 0
V1-S1-70496-40Y32-6603050 | Светодиодный светильник VARTON уличный Tornado Road крепление на консоль 30 Вт 5000 K RAL7045 серый муар DALI ZHAGA | 30W | 5000K | 4050 лм | шт | 5.35 | 0.032957 | 26372.57 |  | ZHAGA | 30 |  | 26372.57 | 0 | 0 | 0
V1-S1-90496-40Y32-6603050 | Светодиодный светильник VARTON уличный Tornado Road крепление на консоль 30 Вт 5000 K RAL9005 черный муар DALI ZHAGA | 30W | 5000K | 4050 лм | шт | 5.35 | 0.039548 | 26372.57 |  | ZHAGA | 30 |  | 26372.57 | 0 | 0 | 0
V1-S1-70506-40L32-6604027 | Светодиодный светильник VARTON уличный Tornado Road крепление на консоль 40 Вт 2700 K RAL7045 серый муар | 40W | 2700K | 4900 лм | шт | 5.35 | 0.039548 | 24714.09 |  |  | 30 |  | 24714.09 | 0 | 0 | 0
V1-S1-90506-40L32-6604027 | Светодиодный светильник VARTON уличный Tornado Road крепление на консоль 40 Вт 2700 K RAL9005 черный муар | 40W | 2700K | 4900 лм | шт | 5.35 | 0.039548 | 24714.09 |  |  | 30 |  | 24714.09 | 0 | 0 | 0
V1-S1-70506-40U32-6604027 | Светодиодный светильник VARTON уличный Tornado Road крепление на консоль 40 Вт 2700 K 1..10V NEMA RAL7045 серый муар | 40W | 2700K | 4900 лм | шт | 5.35 | 0.039548 | 26406.38 |  | NEMA | 30 |  | 26406.38 | 0 | 0 | 0
V1-S1-90506-40U32-6604027 | Светодиодный светильник VARTON уличный Tornado Road крепление на консоль 40 Вт 2700 K 1..10V NEMA RAL9005 черный муар | 40W | 2700K | 4900 лм | шт | 5.35 | 0.039548 | 26406.38 |  | NEMA | 30 |  | 26406.38 | 0 | 0 | 0
V1-S1-90506-40Y32-6604027 | Светодиодный светильник VARTON уличный Tornado Road крепление на консоль 40 Вт 2700 K RAL9005 черный муар DALI ZHAGA | 40W | 2700K | 4900 лм | шт | 5.35 | 0.039548 | 27483.32 |  | ZHAGA | 30 |  | 27483.32 | 0 | 0 | 0
V1-S1-70506-40Y32-6604027 | Светодиодный светильник VARTON уличный Tornado Road крепление на консоль 40 Вт 2700 K RAL7045 серый муар DALI ZHAGA | 40W | 2700K | 4900 лм | шт | 5.35 | 0.039548 | 27483.32 |  | ZHAGA | 30 |  | 27483.32 | 0 | 0 | 0
V1-S1-90506-40L32-6604040 | Светодиодный светильник VARTON уличный Tornado Road крепление на консоль 40 Вт 4000 K RAL9005 черный муар | 40W | 4000K | 5400 лм | шт | 5.35 | 0.039548 | 24714.09 |  |  | 30 |  | 24714.09 | 0 | 0 | 0
V1-S1-70506-40L32-6604040 | Светодиодный светильник VARTON уличный Tornado Road крепление на консоль 40 Вт 4000 K RAL7045 серый муар | 40W | 4000K | 5400 лм | шт | 5.35 | 0.039548 | 24714.09 |  |  | 30 |  | 24714.09 | 0 | 0 | 0
V1-S1-90506-40U32-6604040 | Светодиодный светильник VARTON уличный Tornado Road крепление на консоль 40 Вт 4000 K 1..10V NEMA RAL9005 черный муар | 40W | 4000K | 5400 лм | шт | 5.35 | 0.039548 | 26406.38 |  | NEMA | 30 |  | 26406.38 | 0 | 0 | 0
V1-S1-70506-40U32-6604040 | Светодиодный светильник VARTON уличный Tornado Road крепление на консоль 40 Вт 4000 K 1..10V NEMA RAL7045 серый муар | 40W | 4000K | 5400 лм | шт | 5.35 | 0.039548 | 26406.38 |  | NEMA | 30 |  | 26406.38 | 0 | 0 | 0
V1-S1-90506-40Y32-6604040 | Светодиодный светильник VARTON уличный Tornado Road крепление на консоль 40 Вт 4000 K RAL9005 черный муар DALI ZHAGA | 40W | 4000K | 5400 лм | шт | 5.35 | 0.039548 | 27483.32 |  | ZHAGA | 30 |  | 27483.32 | 0 | 0 | 0
V1-S1-70506-40Y32-6604040 | Светодиодный светильник VARTON уличный Tornado Road крепление на консоль 40 Вт 4000 K RAL7045 серый муар DALI ZHAGA | 40W | 4000K | 5400 лм | шт | 5.35 | 0.039548 | 27483.32 |  | ZHAGA | 30 |  | 27483.32 | 0 | 0 | 0
V1-S1-90506-40L32-6604050 | Светодиодный светильник VARTON уличный Tornado Road крепление на консоль 40 Вт 5000 K RAL9005 черный муар | 40W | 5000K | 5400 лм | шт | 5.35 | 0.039548 | 24714.09 |  |  | 30 |  | 24714.09 | 0 | 0 | 0
V1-S1-70506-40L32-6604050 | Светодиодный светильник VARTON уличный Tornado Road крепление на консоль 40 Вт 5000 K RAL7045 серый муар | 40W | 5000K | 5400 лм | шт | 5.35 | 0.032957 | 24714.09 |  |  | 30 |  | 24714.09 | 0 | 0 | 0
V1-S1-90506-40U32-6604050 | Светодиодный светильник VARTON уличный Tornado Road крепление на консоль 40 Вт 5000 K 1..10V NEMA RAL9005 черный муар | 40W | 5000K | 5400 лм | шт | 5.35 | 0.039548 | 26406.38 |  | NEMA | 30 |  | 26406.38 | 0 | 0 | 0
V1-S1-70506-40U32-6604050 | Светодиодный светильник VARTON уличный Tornado Road крепление на консоль 40 Вт 5000 K 1..10V NEMA RAL7045 серый муар | 40W | 5000K | 5400 лм | шт | 5.35 | 0.039548 | 26406.38 |  | NEMA | 30 |  | 26406.38 | 0 | 0 | 0
V1-S1-70506-40Y32-6604050 | Светодиодный светильник VARTON уличный Tornado Road крепление на консоль 40 Вт 5000 K RAL7045 серый муар DALI ZHAGA | 40W | 5000K | 5400 лм | шт | 5.35 | 0.039548 | 27483.32 |  | ZHAGA | 30 |  | 27483.32 | 0 | 0 | 0
V1-S1-90506-40Y32-6604050 | Светодиодный светильник VARTON уличный Tornado Road крепление на консоль 40 Вт 5000 K RAL9005 черный муар DALI ZHAGA | 40W | 5000K | 5400 лм | шт | 5.35 | 0.039548 | 27483.32 |  | ZHAGA | 30 |  | 27483.32 | 0 | 0 | 0
V1-S1-70496-40L32-6605027 | Светодиодный светильник VARTON уличный Tornado Road 50 Вт крепление на консоль 2700 K RAL7045 серый муар | 50W | 2700K | 6500 лм | шт | 5.83 | 0.0343 | 32153.16 |  |  | 15 |  | 32153.16 | 0 | 0 | 0
V1-S1-90506-40L32-6605027 | Светодиодный светильник VARTON уличный Tornado Road крепление на консоль 50 Вт 2700 K RAL9005 черный муар | 50W | 2700K | 6100 лм | шт | 5.35 | 0.039548 | 26102.51 |  |  | 30 |  | 26102.51 | 0 | 0 | 0
V1-S1-70506-40L32-6605027 | Светодиодный светильник VARTON уличный Tornado Road крепление на консоль 50 Вт 2700 K RAL7045 серый муар | 50W | 2700K | 6100 лм | шт | 5.35 | 0.039548 | 26102.51 |  |  | 30 |  | 26102.51 | 0 | 0 | 0
V1-S1-90496-40L32-6605027 | Светодиодный светильник VARTON уличный Tornado Road 50 Вт крепление на консоль 2700 K RAL9005 черный муар | 50W | 2700K | 6500 лм | шт | 5.83 | 0.0343 | 32153.16 |  |  | 15 |  | 32153.16 | 0 | 0 | 0
V1-S1-70506-40U32-6605027 | Светодиодный светильник VARTON уличный Tornado Road крепление на консоль 50 Вт 2700 K 1..10V NEMA RAL7045 серый муар | 50W | 2700K | 6100 лм | шт | 5.35 | 0.039548 | 27794.8 |  | NEMA | 30 |  | 27794.8 | 0 | 0 | 0
V1-S1-90496-40U32-6605027 | Светодиодный светильник VARTON уличный Tornado Road крепление на консоль 50 Вт 2700 K 1..10V NEMA RAL9005 черный муар | 50W | 2700K | 6500 лм | шт | 5.83 | 0.0343 | 33845.44 |  | NEMA | 30 |  | 33845.44 | 0 | 0 | 0
V1-S1-90506-40U32-6605027 | Светодиодный светильник VARTON уличный Tornado Road крепление на консоль 50 Вт 2700 K 1..10V NEMA RAL9005 черный муар | 50W | 2700K | 6100 лм | шт | 5.35 | 0.039548 | 27794.8 |  | NEMA | 30 |  | 27794.8 | 0 | 0 | 0
V1-S1-70496-40U32-6605027 | Светодиодный светильник VARTON уличный Tornado Road крепление на консоль 50 Вт 2700 K 1..10V NEMA RAL7045 серый муар | 50W | 2700K | 6500 лм | шт | 5.83 | 0.0343 | 33845.44 |  | NEMA | 30 |  | 33845.44 | 0 | 0 | 0
V1-S1-90506-40Y32-6605027 | Светодиодный светильник VARTON уличный Tornado Road крепление на консоль 50 Вт 2700 K RAL9005 черный муар DALI ZHAGA | 50W | 2700K | 6100 лм | шт | 5.35 | 0.039548 | 28871.75 |  | ZHAGA | 30 |  | 28871.75 | 0 | 0 | 0
V1-S1-70496-40Y32-6605027 | Светодиодный светильник VARTON уличный Tornado Road крепление на консоль 50 Вт 2700 K RAL7045 серый муар DALI ZHAGA | 50W | 2700K | 6500 лм | шт | 5.83 | 0.0343 | 34922.37 |  | ZHAGA | 30 |  | 34922.37 | 0 | 0 | 0
V1-S1-70506-40Y32-6605027 | Светодиодный светильник VARTON уличный Tornado Road крепление на консоль 50 Вт 2700 K RAL7045 серый муар DALI ZHAGA | 50W | 2700K | 6100 лм | шт | 5.35 | 0.039548 | 28871.75 |  | ZHAGA | 30 |  | 28871.75 | 0 | 0 | 0
V1-S1-70506-40L32-6605040 | Светодиодный светильник VARTON уличный Tornado Road крепление на консоль 50 Вт 4000 K RAL7045 серый муар | 50W | 4000K | 6750 лм | шт | 5.35 | 0.039548 | 26102.51 |  |  | 30 |  | 26102.51 | 0 | 0 | 0
V1-S1-70496-40L32-6605040 | Светодиодный светильник VARTON уличный Tornado Road 50 Вт крепление на консоль 4000 K RAL7045 серый муар | 50W | 4000K | 7250 лм | шт | 5.74 | 0.0343 | 32153.16 |  |  | 15 |  | 32153.16 | 0 | 0 | 0
V1-S1-90496-40L32-6605040 | Светодиодный светильник VARTON уличный Tornado Road 50 Вт крепление на консоль 4000 K RAL9005 черный муар | 50W | 4000K | 7250 лм | шт | 5.83 | 0.0343 | 32153.16 |  |  | 15 |  | 32153.16 | 0 | 0 | 0
V1-S1-90506-40L32-6605040 | Светодиодный светильник VARTON уличный Tornado Road крепление на консоль 50 Вт 4000 K RAL9005 черный муар | 50W | 4000K | 6750 лм | шт | 5.35 | 0.039548 | 26102.51 |  |  | 30 |  | 26102.51 | 0 | 0 | 0
V1-S1-70506-40U32-6605040 | Светодиодный светильник VARTON уличный Tornado Road крепление на консоль 50 Вт 4000 K 1..10V NEMA RAL7045 серый муар | 50W | 4000K | 6750 лм | шт | 5.35 | 0.039548 | 27794.8 |  | NEMA | 30 |  | 27794.8 | 0 | 0 | 0
V1-S1-90506-40U32-6605040 | Светодиодный светильник VARTON уличный Tornado Road крепление на консоль 50 Вт 4000 K 1..10V NEMA RAL9005 черный муар | 50W | 4000K | 6750 лм | шт | 5.35 | 0.039548 | 27794.8 |  | NEMA | 30 |  | 27794.8 | 0 | 0 | 0
V1-S1-90496-40U32-6605040 | Светодиодный светильник VARTON уличный Tornado Road крепление на консоль 50 Вт 4000 K 1..10V NEMA RAL9005 черный муар | 50W | 4000K | 7250 лм | шт | 5.83 | 0.0343 | 33845.44 |  | NEMA | 30 |  | 33845.44 | 0 | 0 | 0
V1-S1-70496-40U32-6605040 | Светодиодный светильник VARTON уличный Tornado Road крепление на консоль 50 Вт 4000 K 1..10V NEMA RAL7045 серый муар | 50W | 4000K | 7250 лм | шт | 5.94 | 0.03859 | 33845.44 |  | NEMA | 20 |  | 33845.44 | 0 | 0 | 0
V1-S1-90506-40Y32-6605040 | Светодиодный светильник VARTON уличный Tornado Road крепление на консоль 50 Вт 4000 K RAL9005 черный муар DALI ZHAGA | 50W | 4000K | 6750 лм | шт | 5.35 | 0.039548 | 28871.75 |  | ZHAGA | 30 |  | 28871.75 | 0 | 0 | 0
V1-S1-70496-40Y32-6605040 | Светодиодный светильник VARTON уличный Tornado Road крепление на консоль 50 Вт 4000 K RAL7045 серый муар DALI ZHAGA | 50W | 4000K | 7250 лм | шт | 5.83 | 0.0343 | 34922.37 |  | ZHAGA | 30 |  | 34922.37 | 0 | 0 | 0
V1-S1-70506-40Y32-6605040 | Светодиодный светильник VARTON уличный Tornado Road крепление на консоль 50 Вт 4000 K RAL7045 серый муар DALI ZHAGA | 50W | 4000K | 6750 лм | шт | 5.35 | 0.039548 | 28871.75 |  | ZHAGA | 30 |  | 28871.75 | 0 | 0 | 0
V1-S1-70496-40L32-6605050 | Светодиодный светильник VARTON уличный Tornado Road 50 Вт крепление на консоль 5000 K RAL7045 серый муар | 50W | 5000K | 7250 лм | шт | 5.83 | 0.0343 | 32153.16 |  |  | 15 |  | 32153.16 | 0 | 0 | 0
V1-S1-90496-40L32-6605050 | Светодиодный светильник VARTON уличный Tornado Road 50 Вт крепление на консоль 5000 K RAL9005 черный муар | 50W | 5000K | 7250 лм | шт | 5.77 | 0.03348 | 32153.16 |  |  | 30 |  | 32153.16 | 0 | 0 | 0
V1-S1-70506-40L32-6605050 | Светодиодный светильник VARTON уличный Tornado Road крепление на консоль 50 Вт 5000 K RAL7045 серый муар | 50W | 5000K | 6750 лм | шт | 5.35 | 0.039548 | 26102.51 |  |  | 30 |  | 26102.51 | 0 | 0 | 0
V1-S1-90506-40L32-6605050 | Светодиодный светильник VARTON уличный Tornado Road крепление на консоль 50 Вт 5000 K RAL9005 черный муар | 50W | 5000K | 6750 лм | шт | 5.35 | 0.039548 | 26102.51 |  |  | 30 |  | 26102.51 | 0 | 0 | 0
V1-S1-90496-40U32-6605050 | Светодиодный светильник VARTON уличный Tornado Road крепление на консоль 50 Вт 5000 K 1..10V NEMA RAL9005 черный муар | 50W | 5000K | 7250 лм | шт | 5.83 | 0.0343 | 33845.44 |  | NEMA | 30 |  | 33845.44 | 0 | 0 | 0
V1-S1-70506-40U32-6605050 | Светодиодный светильник VARTON уличный Tornado Road крепление на консоль 50 Вт 5000 K 1..10V NEMA RAL7045 серый муар | 50W | 5000K | 6750 лм | шт | 5.35 | 0.039548 | 27794.8 |  | NEMA | 30 |  | 27794.8 | 0 | 0 | 0
V1-S1-70496-40U32-6605050 | Светодиодный светильник VARTON уличный Tornado Road крепление на консоль 50 Вт 5000 K 1..10V NEMA RAL7045 серый муар | 50W | 5000K | 7250 лм | шт | 5.83 | 0.0343 | 33845.44 |  | NEMA | 30 |  | 33845.44 | 0 | 0 | 0
V1-S1-90506-40U32-6605050 | Светодиодный светильник VARTON уличный Tornado Road крепление на консоль 50 Вт 5000 K 1..10V NEMA RAL9005 черный муар | 50W | 5000K | 6750 лм | шт | 5.35 | 0.039548 | 27794.8 |  | NEMA | 30 |  | 27794.8 | 0 | 0 | 0
V1-S1-70506-40Y32-6605050 | Светодиодный светильник VARTON уличный Tornado Road крепление на консоль 50 Вт 5000 K RAL7045 серый муар DALI ZHAGA | 50W | 5000K | 6750 лм | шт | 5.35 | 0.039548 | 28871.75 |  | ZHAGA | 30 |  | 28871.75 | 0 | 0 | 0
V1-S1-70496-40Y32-6605050 | Светодиодный светильник VARTON уличный Tornado Road крепление на консоль 50 Вт 5000 K RAL7045 серый муар DALI ZHAGA | 50W | 5000K | 7250 лм | шт | 5.83 | 0.0343 | 34922.37 |  | ZHAGA | 30 |  | 34922.37 | 0 | 0 | 0
V1-S1-90506-40Y32-6605050 | Светодиодный светильник VARTON уличный Tornado Road крепление на консоль 50 Вт 5000 K RAL9005 черный муар DALI ZHAGA | 50W | 5000K | 6750 лм | шт | 5.35 | 0.039548 | 28871.75 |  | ZHAGA | 30 |  | 28871.75 | 0 | 0 | 0
V1-S1-70506-40L32-6606027 | Светодиодный светильник VARTON уличный Tornado Road крепление на консоль 60 Вт 2700 K RAL7045 серый муар | 60W | 2700K | 7300 лм | шт | 5.35 | 0.039548 | 33322.35 |  |  | 30 |  | 33322.35 | 0 | 0 | 0
V1-S1-90506-40L32-6606027 | Светодиодный светильник VARTON уличный Tornado Road крепление на консоль 60 Вт 2700 K RAL9005 черный муар | 60W | 2700K | 7300 лм | шт | 5.35 | 0.039548 | 33322.35 |  |  | 30 |  | 33322.35 | 0 | 0 | 0
V1-S1-90506-40U32-6606027 | Светодиодный светильник VARTON уличный Tornado Road крепление на консоль 60 Вт 2700 K 1..10V NEMA RAL9005 черный муар | 60W | 2700K | 7300 лм | шт | 5.35 | 0.039548 | 35014.65 |  | NEMA | 30 |  | 35014.65 | 0 | 0 | 0
V1-S1-70506-40U32-6606027 | Светодиодный светильник VARTON уличный Tornado Road крепление на консоль 60 Вт 2700 K 1..10V NEMA RAL7045 серый муар | 60W | 2700K | 7300 лм | шт | 5.35 | 0.039548 | 35014.65 |  | NEMA | 30 |  | 35014.65 | 0 | 0 | 0
V1-S1-90506-40Y32-6606027 | Светодиодный светильник VARTON уличный Tornado Road крепление на консоль 60 Вт 2700 K RAL9005 черный муар DALI ZHAGA | 60W | 2700K | 7300 лм | шт | 5.35 | 0.039548 | 36091.58 |  | ZHAGA | 30 |  | 36091.58 | 0 | 0 | 0
V1-S1-70506-40Y32-6606027 | Светодиодный светильник VARTON уличный Tornado Road крепление на консоль 60 Вт 2700 K RAL7045 серый муар DALI ZHAGA | 60W | 2700K | 7300 лм | шт | 5.35 | 0.039548 | 36091.58 |  | ZHAGA | 30 |  | 36091.58 | 0 | 0 | 0
V1-S1-70506-40L32-6606040 | Светодиодный светильник VARTON уличный Tornado Road крепление на консоль 60 Вт 4000 K RAL7045 серый муар | 60W | 4000K | 8100 лм | шт | 5.35 | 0.039548 | 33322.35 |  |  | 30 |  | 33322.35 | 0 | 0 | 0
V1-S1-90506-40L32-6606040 | Светодиодный светильник VARTON уличный Tornado Road крепление на консоль 60 Вт 4000 K RAL9005 черный муар | 60W | 4000K | 8100 лм | шт | 5.35 | 0.039548 | 33322.35 |  |  | 30 |  | 33322.35 | 0 | 0 | 0
V1-S1-90506-40U32-6606040 | Светодиодный светильник VARTON уличный Tornado Road крепление на консоль 60 Вт 4000 K 1..10V NEMA RAL9005 черный муар | 60W | 4000K | 8100 лм | шт | 5.35 | 0.039548 | 35014.65 |  | NEMA | 30 |  | 35014.65 | 0 | 0 | 0
V1-S1-70506-40U32-6606040 | Светодиодный светильник VARTON уличный Tornado Road крепление на консоль 60 Вт 4000 K 1..10V NEMA RAL7045 серый муар | 60W | 4000K | 8100 лм | шт | 5.35 | 0.039548 | 35014.65 |  | NEMA | 30 |  | 35014.65 | 0 | 0 | 0
V1-S1-90506-40Y32-6606040 | Светодиодный светильник VARTON уличный Tornado Road крепление на консоль 60 Вт 4000 K RAL9005 черный муар DALI ZHAGA | 60W | 4000K | 8100 лм | шт | 5.35 | 0.039548 | 36091.58 |  | ZHAGA | 30 |  | 36091.58 | 0 | 0 | 0
V1-S1-70506-40Y32-6606040 | Светодиодный светильник VARTON уличный Tornado Road крепление на консоль 60 Вт 4000 K RAL7045 серый муар DALI ZHAGA | 60W | 4000K | 8100 лм | шт | 5.35 | 0.039548 | 36091.58 |  | ZHAGA | 30 |  | 36091.58 | 0 | 0 | 0
V1-S1-90506-40L32-6606050 | Светодиодный светильник VARTON уличный Tornado Road крепление на консоль 60 Вт 5000 K RAL9005 черный муар | 60W | 5000K | 8100 лм | шт | 5.35 | 0.039548 | 33322.35 |  |  | 30 |  | 33322.35 | 0 | 0 | 0
V1-S1-70506-40L32-6606050 | Светодиодный светильник VARTON уличный Tornado Road крепление на консоль 60 Вт 5000 K RAL7045 серый муар | 60W | 5000K | 8100 лм | шт | 5.35 | 0.039548 | 33322.35 |  |  | 30 |  | 33322.35 | 0 | 0 | 0
V1-S1-70506-40U32-6606050 | Светодиодный светильник VARTON уличный Tornado Road крепление на консоль 60 Вт 5000 K 1..10V NEMA RAL7045 серый муар | 60W | 5000K | 8100 лм | шт | 5.35 | 0.039548 | 35014.65 |  | NEMA | 30 |  | 35014.65 | 0 | 0 | 0
V1-S1-90506-40U32-6606050 | Светодиодный светильник VARTON уличный Tornado Road крепление на консоль 60 Вт 5000 K 1..10V NEMA RAL9005 черный муар | 60W | 5000K | 8100 лм | шт | 5.35 | 0.039548 | 35014.65 |  | NEMA | 30 |  | 35014.65 | 0 | 0 | 0
V1-S1-70506-40Y32-6606050 | Светодиодный светильник VARTON уличный Tornado Road крепление на консоль 60 Вт 5000 K RAL7045 серый муар DALI ZHAGA | 60W | 5000K | 8100 лм | шт | 5.35 | 0.039548 | 36091.58 |  | ZHAGA | 30 |  | 36091.58 | 0 | 0 | 0
V1-S1-90506-40Y32-6606050 | Светодиодный светильник VARTON уличный Tornado Road крепление на консоль 60 Вт 5000 K RAL9005 черный муар DALI ZHAGA | 60W | 5000K | 8100 лм | шт | 5.35 | 0.039548 | 36091.58 |  | ZHAGA | 30 |  | 36091.58 | 0 | 0 | 0
V1-S1-70443-40L32-6608027 | Светодиодный светильник VARTON уличный Tornado Road 80 Вт крепление на консоль 2700 K RAL7045 серый муар | 80W | 2700K | 9600 лм | шт | 7 | 0.072972 | 35400.94 | 3 |  | 15 |  | 35400.94 | 0 | 0 | 0
V1-S1-90443-40L32-6608027 | Светодиодный светильник VARTON уличный Tornado Road 80 Вт крепление на консоль 2700 K RAL9005 черный муар | 80W | 2700K | 9600 лм | шт | 7 | 0.072972 | 35400.94 |  |  | 15 |  | 35400.94 | 0 | 0 | 0
V1-S1-90443-40U32-6608027 | Светодиодный светильник VARTON уличный Tornado Road крепление на консоль 80 Вт 2700 K 1..10V NEMA RAL9005 черный муар | 80W | 2700K | 9600 лм | шт | 7 | 0.072972 | 37093.25 |  | NEMA | 30 |  | 37093.25 | 0 | 0 | 0
V1-S1-70443-40U32-6608027 | Светодиодный светильник VARTON уличный Tornado Road крепление на консоль 80 Вт 2700 K 1..10V NEMA RAL7045 серый муар | 80W | 2700K | 9600 лм | шт | 7 | 0.072972 | 37093.25 |  | NEMA | 30 |  | 37093.25 | 0 | 0 | 0
V1-S1-70443-40Y32-6608027 | Светодиодный светильник VARTON уличный Tornado Road крепление на консоль 80 Вт 2700 K RAL7045 серый муар DALI ZHAGA | 80W | 2700K | 9600 лм | шт | 7 | 0.072972 | 39634.77 |  | ZHAGA | 30 |  | 39634.77 | 0 | 0 | 0
V1-S1-70443-40L32-6608040 | Светодиодный светильник VARTON уличный Tornado Road 80 Вт крепление на консоль 4000 K RAL7045 серый муар | 80W | 4000K | 10800 лм | шт | 7 | 0.072972 | 35400.94 |  |  | 15 |  | 35400.94 | 0 | 0 | 0
V1-S1-90443-40L32-6608040 | Светодиодный светильник VARTON уличный Tornado Road 80 Вт крепление на консоль 4000 K RAL9005 черный муар | 80W | 4000K | 10800 лм | шт | 7 | 0.072972 | 35400.94 |  |  | 15 |  | 35400.94 | 0 | 0 | 0
V1-S1-90443-40U32-6608040 | Светодиодный светильник VARTON уличный Tornado Road крепление на консоль 80 Вт 4000 K 1..10V NEMA RAL9005 черный муар | 80W | 4000K | 10800 лм | шт | 7 | 0.072972 | 37093.25 |  | NEMA | 30 |  | 37093.25 | 0 | 0 | 0
V1-S1-70443-40U32-6608040 | Светодиодный светильник VARTON уличный Tornado Road крепление на консоль 80 Вт 4000 K 1..10V NEMA RAL7045 серый муар | 80W | 4000K | 10800 лм | шт | 7 | 0.072972 | 37093.25 |  | NEMA | 30 |  | 37093.25 | 0 | 0 | 0
V1-S1-70443-40Y32-6608040 | Светодиодный светильник VARTON уличный Tornado Road крепление на консоль 80 Вт 4000 K RAL7045 серый муар DALI ZHAGA | 80W | 4000K | 10800 лм | шт | 7 | 0.072972 | 39634.77 |  | ZHAGA | 30 |  | 39634.77 | 0 | 0 | 0
V1-S1-90443-40L32-6608050 | Светодиодный светильник VARTON уличный Tornado Road 80 Вт крепление на консоль 5000 K RAL9005 черный муар | 80W | 5000K | 10800 лм | шт | 7 | 0.072972 | 35400.94 |  |  | 15 |  | 35400.94 | 0 | 0 | 0
V1-S1-70443-40L32-6608050 | Светодиодный светильник VARTON уличный Tornado Road 80 Вт крепление на консоль 5000 K RAL7045 серый муар | 80W | 5000K | 10800 лм | шт | 5.81 | 0.03373 | 35400.94 |  |  | 15 |  | 35400.94 | 0 | 0 | 0
V1-S1-70443-40U32-6608050 | Светодиодный светильник VARTON уличный Tornado Road крепление на консоль 80 Вт 5000 K 1..10V NEMA RAL7045 серый муар | 80W | 5000K | 10800 лм | шт | 7 | 0.072972 | 37093.25 |  | NEMA | 30 |  | 37093.25 | 0 | 0 | 0
V1-S1-90443-40U32-6608050 | Светодиодный светильник VARTON уличный Tornado Road крепление на консоль 80 Вт 5000 K 1..10V NEMA RAL9005 черный муар | 80W | 5000K | 10800 лм | шт | 7 | 0.072972 | 37093.25 |  | NEMA | 30 |  | 37093.25 | 0 | 0 | 0
V1-S1-70443-40Y32-6608050 | Светодиодный светильник VARTON уличный Tornado Road крепление на консоль 80 Вт 5000 K RAL7045 серый муар DALI ZHAGA | 80W | 5000K | 10800 лм | шт | 7 | 0.072972 | 39634.77 |  | ZHAGA | 30 |  | 39634.77 | 0 | 0 | 0
V1-S1-70443-40L32-6610027 | Светодиодный светильник VARTON уличный Tornado Road 100 Вт крепление на консоль 2700 K RAL7045 серый муар | 100W | 2700K | 12000 лм | шт | 7 | 0.072972 | 45144.33 |  |  | 15 |  | 45144.33 | 0 | 0 | 0
V1-S1-90443-40L32-6610027 | Светодиодный светильник VARTON уличный Tornado Road 100 Вт крепление на консоль 2700 K RAL9005 черный муар | 100W | 2700K | 12000 лм | шт | 7 | 0.072972 | 45144.33 |  |  | 15 |  | 45144.33 | 0 | 0 | 0
V1-S1-90443-40U32-6610027 | Светодиодный светильник VARTON уличный Tornado Road крепление на консоль 100 Вт 2700 K 1..10V NEMA RAL9005 черный муар | 100W | 2700K | 12000 лм | шт | 7 | 0.072972 | 46836.61 |  | NEMA | 30 |  | 46836.61 | 0 | 0 | 0
V1-S1-70443-40U32-6610027 | Светодиодный светильник VARTON уличный Tornado Road крепление на консоль 100 Вт 2700 K 1..10V NEMA RAL7045 серый муар | 100W | 2700K | 12000 лм | шт | 7 | 0.072972 | 46836.61 |  | NEMA | 30 |  | 46836.61 | 0 | 0 | 0
V1-S1-70443-40Y32-6610027 | Светодиодный светильник VARTON уличный Tornado Road крепление на консоль 100 Вт 2700 K RAL7045 серый муар DALI ZHAGA | 100W | 2700K | 12000 лм | шт | 7 | 0.072972 | 49378.16 |  | ZHAGA | 30 |  | 49378.16 | 0 | 0 | 0
V1-S1-90443-40L32-6610040 | Светодиодный светильник VARTON уличный Tornado Road 100 Вт крепление на консоль 4000 K RAL9005 черный муар | 100W | 4000K | 13500 лм | шт | 7 | 0.072972 | 45144.33 |  |  | 15 |  | 45144.33 | 0 | 0 | 0
V1-S1-70443-40L32-6610040 | Светодиодный светильник VARTON уличный Tornado Road 100 Вт крепление на консоль 4000 K RAL7045 серый муар | 100W | 4000K | 13500 лм | шт | 7.74 | 0.072972 | 45144.33 |  |  | 15 |  | 45144.33 | 0 | 0 | 0
V1-S1-70443-40U32-6610040 | Светодиодный светильник VARTON уличный Tornado Road крепление на консоль 100 Вт 4000 K 1..10V NEMA RAL7045 серый муар | 100W | 4000K | 13500 лм | шт | 7 | 0.072972 | 46836.61 |  | NEMA | 30 |  | 46836.61 | 0 | 0 | 0
V1-S1-90443-40U32-6610040 | Светодиодный светильник VARTON уличный Tornado Road крепление на консоль 100 Вт 4000 K 1..10V NEMA RAL9005 черный муар | 100W | 4000K | 13500 лм | шт | 7 | 0.072972 | 46836.61 |  | NEMA | 30 |  | 46836.61 | 0 | 0 | 0
V1-S1-70443-40Y32-6610040 | Светодиодный светильник VARTON уличный Tornado Road крепление на консоль 100 Вт 4000 K RAL7045 серый муар DALI ZHAGA | 100W | 4000K | 13500 лм | шт | 7 | 0.072972 | 49378.16 |  | ZHAGA | 30 |  | 49378.16 | 0 | 0 | 0
V1-S1-90443-40L32-6610050 | Светодиодный светильник VARTON уличный Tornado Road 100 Вт крепление на консоль 5000 K RAL9005 черный муар | 100W | 5000K | 13500 лм | шт | 7 | 0.072972 | 45144.33 |  |  | 15 |  | 45144.33 | 0 | 0 | 0
V1-S1-70443-40L32-6610050 | Светодиодный светильник VARTON уличный Tornado Road 100 Вт крепление на консоль 5000 K RAL7045 серый муар | 100W | 5000K | 13500 лм | шт | 7 | 0.072972 | 45144.33 |  |  | 15 |  | 45144.33 | 0 | 0 | 0
V1-S1-90443-40U32-6610050 | Светодиодный светильник VARTON уличный Tornado Road крепление на консоль 100 Вт 5000 K 1..10V NEMA RAL9005 черный муар | 100W | 5000K | 13500 лм | шт | 7 | 0.072972 | 46836.61 |  | NEMA | 30 |  | 46836.61 | 0 | 0 | 0
V1-S1-70443-40U32-6610050 | Светодиодный светильник VARTON уличный Tornado Road крепление на консоль 100 Вт 5000 K 1..10V NEMA RAL7045 серый муар | 100W | 5000K | 13500 лм | шт | 7 | 0.072972 | 46836.61 |  | NEMA | 30 |  | 46836.61 | 0 | 0 | 0
V1-S1-70443-40Y32-6610050 | Светодиодный светильник VARTON уличный Tornado Road крепление на консоль 100 Вт 5000 K RAL7045 серый муар DALI ZHAGA | 100W | 5000K | 13500 лм | шт | 7 | 0.072972 | 49378.16 |  | ZHAGA | 30 |  | 49378.16 | 0 | 0 | 0
V1-S1-90441-40L32-6612027 | Светодиодный светильник VARTON уличный Tornado Road 120 Вт крепление на консоль 2700 K RAL9005 черный муар | 120W | 2700K | 14400 лм | шт | 7.82 | 0.072972 | 48392.1 |  |  | 15 |  | 48392.1 | 0 | 0 | 0
V1-S1-70441-40L32-6612027 | Светодиодный светильник VARTON уличный Tornado Road 120 Вт крепление на консоль 2700 K RAL7045 серый муар | 120W | 2700K | 14400 лм | шт | 7.82 | 0.072972 | 48392.1 |  |  | 15 |  | 48392.1 | 0 | 0 | 0
V1-S1-70441-40U32-6612027 | Светодиодный светильник VARTON уличный Tornado Road крепление на консоль 120 Вт 2700 K 1..10V NEMA RAL7045 серый муар | 120W | 2700K | 14400 лм | шт | 7.82 | 0.072972 | 50084.41 |  | NEMA | 30 |  | 50084.41 | 0 | 0 | 0
V1-S1-90441-40U32-6612027 | Светодиодный светильник VARTON уличный Tornado Road крепление на консоль 120 Вт 2700 K 1..10V NEMA RAL9005 черный муар | 120W | 2700K | 14400 лм | шт | 7.82 | 0.072972 | 50084.41 |  | NEMA | 30 |  | 50084.41 | 0 | 0 | 0
V1-S1-70441-40Y32-6612027 | Светодиодный светильник VARTON уличный Tornado Road крепление на консоль 120 Вт 2700 K RAL7045 серый муар DALI ZHAGA | 120W | 2700K | 14400 лм | шт | 7.82 | 0.072972 | 51832.98 |  | ZHAGA | 30 |  | 51832.98 | 0 | 0 | 0
V1-S1-90441-40L32-6612040 | Светодиодный светильник VARTON уличный Tornado Road 120 Вт крепление на консоль 4000 K RAL9005 черный муар | 120W | 4000K | 16200 лм | шт | 7.82 | 0.072972 | 48392.1 |  |  | 15 |  | 48392.1 | 0 | 0 | 0
V1-S1-70441-40L32-6612040 | Светодиодный светильник VARTON уличный Tornado Road 120 Вт крепление на консоль 4000 K RAL7045 серый муар | 120W | 4000K | 16200 лм | шт | 7.82 | 0.072972 | 48392.1 |  |  | 15 |  | 48392.1 | 0 | 0 | 0
V1-S1-90441-40U32-6612040 | Светодиодный светильник VARTON уличный Tornado Road крепление на консоль 120 Вт 4000 K 1..10V NEMA RAL9005 черный муар | 120W | 4000K | 16200 лм | шт | 7.82 | 0.072972 | 50084.41 |  | NEMA | 30 |  | 50084.41 | 0 | 0 | 0
V1-S1-70441-40U32-6612040 | Светодиодный светильник VARTON уличный Tornado Road крепление на консоль 120 Вт 4000 K 1..10V NEMA RAL7045 серый муар | 120W | 4000K | 16200 лм | шт | 7.82 | 0.072972 | 50084.41 |  | NEMA | 30 |  | 50084.41 | 0 | 0 | 0
V1-S1-70441-40Y32-6612040 | Светодиодный светильник VARTON уличный Tornado Road крепление на консоль 120 Вт 4000 K RAL7045 серый муар DALI ZHAGA | 120W | 4000K | 16200 лм | шт | 7.82 | 0.072972 | 51832.98 |  | ZHAGA | 30 |  | 51832.98 | 0 | 0 | 0
V1-S1-70441-40L32-6612050 | Светодиодный светильник VARTON уличный Tornado Road 120 Вт крепление на консоль 5000 K RAL7045 серый муар | 120W | 5000K | 16200 лм | шт | 7.82 | 0.07047 | 48392.1 |  |  | 15 |  | 48392.1 | 0 | 0 | 0
V1-S1-90441-40L32-6612050 | Светодиодный светильник VARTON уличный Tornado Road 120 Вт крепление на консоль 5000 K RAL9005 черный муар | 120W | 5000K | 16200 лм | шт | 7.82 | 0.072972 | 48392.1 |  |  | 15 |  | 48392.1 | 0 | 0 | 0
V1-S1-70441-40U32-6612050 | Светодиодный светильник VARTON уличный Tornado Road крепление на консоль 120 Вт 5000 K 1..10V NEMA RAL7045 серый муар | 120W | 5000K | 16200 лм | шт | 7.82 | 0.072972 | 50084.41 |  | NEMA | 30 |  | 50084.41 | 0 | 0 | 0
V1-S1-90441-40U32-6612050 | Светодиодный светильник VARTON уличный Tornado Road крепление на консоль 120 Вт 5000 K 1..10V NEMA RAL9005 черный муар | 120W | 5000K | 16200 лм | шт | 7.82 | 0.072972 | 50084.41 |  | NEMA | 30 |  | 50084.41 | 0 | 0 | 0
V1-S1-70441-40Y32-6612050 | Светодиодный светильник VARTON уличный Tornado Road крепление на консоль 120 Вт 5000 K RAL7045 серый муар DALI ZHAGA | 120W | 5000K | 16200 лм | шт | 7.82 | 0.072972 | 51832.98 |  | ZHAGA | 30 |  | 51832.98 | 0 | 0 | 0
V1-S1-70505-40L32-6613527 | Светодиодный светильник VARTON уличный Tornado Road 135 Вт крепление на консоль 2700 K RAL7045 серый муар | 135W | 2700K | 16200 лм | шт | 7.82 | 0.072972 | 51639.91 |  |  | 15 |  | 51639.91 | 0 | 0 | 0
V1-S1-90505-40L32-6613527 | Светодиодный светильник VARTON уличный Tornado Road 135 Вт крепление на консоль 2700 K RAL9005 черный муар | 135W | 2700K | 16200 лм | шт | 7.82 | 0.072972 | 51639.91 |  |  | 15 |  | 51639.91 | 0 | 0 | 0
V1-S1-70505-40U32-6613527 | Светодиодный светильник VARTON уличный Tornado Road крепление на консоль 135 Вт 2700 K 1..10V NEMA RAL7045 серый муар | 135W | 2700K | 16200 лм | шт | 7.82 | 0.072972 | 53332.21 |  | NEMA | 30 |  | 53332.21 | 0 | 0 | 0
V1-S1-90505-40U32-6613527 | Светодиодный светильник VARTON уличный Tornado Road крепление на консоль 135 Вт 2700 K 1..10V NEMA RAL9005 черный муар | 135W | 2700K | 16200 лм | шт | 7.82 | 0.072972 | 53332.21 |  | NEMA | 30 |  | 53332.21 | 0 | 0 | 0
V1-S1-90505-40Y32-6613527 | Светодиодный светильник VARTON уличный Tornado Road крепление на консоль 135 Вт 2700 K RAL9005 черный муар DALI ZHAGA | 135W | 2700K | 16200 лм | шт | 7.82 | 0.072972 | 56870.68 |  | ZHAGA | 30 |  | 56870.68 | 0 | 0 | 0
V1-S1-70505-40Y32-6613527 | Светодиодный светильник VARTON уличный Tornado Road крепление на консоль 135 Вт 2700 K RAL7045 серый муар DALI ZHAGA | 135W | 2700K | 16200 лм | шт | 7.82 | 0.072972 | 56870.68 |  | ZHAGA | 30 |  | 56870.68 | 0 | 0 | 0
V1-S1-90505-40L32-6613540 | Светодиодный светильник VARTON уличный Tornado Road 135 Вт крепление на консоль 4000 K RAL9005 черный муар | 135W | 4000K | 18225 лм | шт | 7.82 | 0.072972 | 51639.91 |  |  | 15 |  | 51639.91 | 0 | 0 | 0
V1-S1-70505-40L32-6613540 | Светодиодный светильник VARTON уличный Tornado Road 135 Вт крепление на консоль 4000 K RAL7045 серый муар | 135W | 4000K | 18225 лм | шт | 7.82 | 0.072972 | 51639.91 |  |  | 15 |  | 51639.91 | 0 | 0 | 0
V1-S1-90505-40U32-6613540 | Светодиодный светильник VARTON уличный Tornado Road крепление на консоль 135 Вт 4000 K 1..10V NEMA RAL9005 черный муар | 135W | 4000K | 18225 лм | шт | 7.82 | 0.072972 | 53332.21 |  | NEMA | 30 |  | 53332.21 | 0 | 0 | 0
V1-S1-70505-40U32-6613540 | Светодиодный светильник VARTON уличный Tornado Road крепление на консоль 135 Вт 4000 K 1..10V NEMA RAL7045 серый муар | 135W | 4000K | 18225 лм | шт | 7.82 | 0.072972 | 53332.21 |  | NEMA | 30 |  | 53332.21 | 0 | 0 | 0
V1-S1-90505-40Y32-6613540 | Светодиодный светильник VARTON уличный Tornado Road крепление на консоль 135 Вт 4000 K RAL9005 черный муар DALI ZHAGA | 135W | 4000K | 18225 лм | шт | 7.82 | 0.072972 | 56870.68 |  | ZHAGA | 30 |  | 56870.68 | 0 | 0 | 0
V1-S1-70505-40Y32-6613540 | Светодиодный светильник VARTON уличный Tornado Road крепление на консоль 135 Вт 4000 K RAL7045 серый муар DALI ZHAGA | 135W | 4000K | 18225 лм | шт | 7.82 | 0.072972 | 56870.68 |  | ZHAGA | 30 |  | 56870.68 | 0 | 0 | 0
V1-S1-70505-40L32-6613550 | Светодиодный светильник VARTON уличный Tornado Road 135 Вт крепление на консоль 5000 K RAL7045 серый муар | 135W | 5000K | 18225 лм | шт | 7.82 | 0.072972 | 51639.91 |  |  | 15 |  | 51639.91 | 0 | 0 | 0
V1-S1-90505-40L32-6613550 | Светодиодный светильник VARTON уличный Tornado Road 135 Вт крепление на консоль 5000 K RAL9005 черный муар | 135W | 5000K | 18225 лм | шт | 7.82 | 0.072972 | 51639.91 |  |  | 15 |  | 51639.91 | 0 | 0 | 0
V1-S1-70505-40U32-6613550 | Светодиодный светильник VARTON уличный Tornado Road крепление на консоль 135 Вт 5000 K 1..10V NEMA RAL7045 серый муар | 135W | 5000K | 18225 лм | шт | 7.82 | 0.072972 | 53332.21 |  | NEMA | 30 |  | 53332.21 | 0 | 0 | 0
V1-S1-90505-40U32-6613550 | Светодиодный светильник VARTON уличный Tornado Road крепление на консоль 135 Вт 5000 K 1..10V NEMA RAL9005 черный муар | 135W | 5000K | 18225 лм | шт | 7.82 | 0.072972 | 53332.21 |  | NEMA | 30 |  | 53332.21 | 0 | 0 | 0
V1-S1-70505-40Y32-6613550 | Светодиодный светильник VARTON уличный Tornado Road крепление на консоль 135 Вт 5000 K RAL7045 серый муар DALI ZHAGA | 135W | 5000K | 18225 лм | шт | 7.82 | 0.072972 | 56870.68 |  | ZHAGA | 30 |  | 56870.68 | 0 | 0 | 0
V1-S1-90505-40Y32-6613550 | Светодиодный светильник VARTON уличный Tornado Road крепление на консоль 135 Вт 5000 K RAL9005 черный муар DALI ZHAGA | 135W | 5000K | 18225 лм | шт | 7.82 | 0.072972 | 56870.68 |  | ZHAGA | 30 |  | 56870.68 | 0 | 0 | 0
V1-S1-70442-40L32-6616027 | Светодиодный светильник VARTON уличный Tornado Road 160 Вт крепление на консоль 2700 K RAL7045 серый муар | 160W | 2700K | 19200 лм | шт | 9.52 | 0.06871 | 64631.07 |  |  | 15 |  | 64631.07 | 0 | 0 | 0
V1-S1-90442-40L32-6616027 | Светодиодный светильник VARTON уличный Tornado Road 160 Вт крепление на консоль 2700 K RAL9005 черный муар | 160W | 2700K | 19200 лм | шт | 10 | 0.072972 | 64631.07 |  |  | 15 |  | 64631.07 | 0 | 0 | 0
V1-S1-90442-40U32-6616027 | Светодиодный светильник VARTON уличный Tornado Road крепление на консоль 160 Вт 2700 K 1..10V NEMA RAL9005 черный муар | 160W | 2700K | 19200 лм | шт | 10 | 0.072972 | 66323.35 |  | NEMA | 30 |  | 66323.35 | 0 | 0 | 0
V1-S1-70442-40U32-6616027 | Светодиодный светильник VARTON уличный Tornado Road крепление на консоль 160 Вт 2700 K 1..10V NEMA RAL7045 серый муар | 160W | 2700K | 19200 лм | шт | 10 | 0.072972 | 66323.35 |  | NEMA | 30 |  | 66323.35 | 0 | 0 | 0
V1-S1-70442-40Y32-6616027 | Светодиодный светильник VARTON уличный Tornado Road крепление на консоль 160 Вт 2700 K RAL7045 серый муар DALI ZHAGA | 160W | 2700K | 19200 лм | шт | 10 | 0.072972 | 69861.8 |  | ZHAGA | 30 |  | 69861.8 | 0 | 0 | 0
V1-S1-70442-40L32-6616040 | Светодиодный светильник VARTON уличный Tornado Road 160 Вт крепление на консоль 4000 K RAL7045 серый муар | 160W | 4000K | 21600 лм | шт | 10 | 0.072972 | 64631.07 |  |  | 15 |  | 64631.07 | 0 | 0 | 0
V1-S1-90442-40L32-6616040 | Светодиодный светильник VARTON уличный Tornado Road 160 Вт крепление на консоль 4000 K RAL9005 черный муар | 160W | 4000K | 21600 лм | шт | 10 | 0.072972 | 64631.07 |  |  | 15 |  | 64631.07 | 0 | 0 | 0
V1-S1-90442-40U32-6616040 | Светодиодный светильник VARTON уличный Tornado Road крепление на консоль 160 Вт 4000 K 1..10V NEMA RAL9005 черный муар | 160W | 4000K | 21600 лм | шт | 10 | 0.072972 | 66323.35 |  | NEMA | 30 |  | 66323.35 | 0 | 0 | 0
V1-S1-70442-40U32-6616040 | Светодиодный светильник VARTON уличный Tornado Road крепление на консоль 160 Вт 4000 K 1..10V NEMA RAL7045 серый муар | 160W | 4000K | 21600 лм | шт | 10 | 0.072972 | 66323.35 |  | NEMA | 30 |  | 66323.35 | 0 | 0 | 0
V1-S1-70442-40Y32-6616040 | Светодиодный светильник VARTON уличный Tornado Road крепление на консоль 160 Вт 4000 K RAL7045 серый муар DALI ZHAGA | 160W | 4000K | 21600 лм | шт | 10 | 0.072972 | 69861.8 |  | ZHAGA | 30 |  | 69861.8 | 0 | 0 | 0
V1-S1-90442-40L32-6616050 | Светодиодный светильник VARTON уличный Tornado Road 160 Вт крепление на консоль 5000 K RAL9005 черный муар | 160W | 5000K | 21600 лм | шт | 10 | 0.072972 | 64631.07 |  |  | 15 |  | 64631.07 | 0 | 0 | 0
V1-S1-70442-40L32-6616050 | Светодиодный светильник VARTON уличный Tornado Road 160 Вт крепление на консоль 5000 K RAL7045 серый муар | 160W | 5000K | 21600 лм | шт | 10 | 0.072972 | 64631.07 |  |  | 15 |  | 64631.07 | 0 | 0 | 0
V1-S1-70442-40U32-6616050 | Светодиодный светильник VARTON уличный Tornado Road крепление на консоль 160 Вт 5000 K 1..10V NEMA RAL7045 серый муар | 160W | 5000K | 21600 лм | шт | 10 | 0.072972 | 66323.35 |  | NEMA | 30 |  | 66323.35 | 0 | 0 | 0
V1-S1-90442-40U32-6616050 | Светодиодный светильник VARTON уличный Tornado Road крепление на консоль 160 Вт 5000 K 1..10V NEMA RAL9005 черный муар | 160W | 5000K | 21600 лм | шт | 10 | 0.072972 | 66323.35 |  | NEMA | 30 |  | 66323.35 | 0 | 0 | 0
V1-S1-70442-40Y32-6616050 | Светодиодный светильник VARTON уличный Tornado Road крепление на консоль 160 Вт 5000 K RAL7045 серый муар DALI ZHAGA | 160W | 5000K | 21600 лм | шт | 10 | 0.072972 | 69861.8 |  | ZHAGA | 30 |  | 69861.8 | 0 | 0 | 0
V1-S1-70442-40L32-6619027 | Светодиодный светильник VARTON уличный Tornado Road 190 Вт крепление на консоль 2700 K RAL7045 серый муар | 190W | 2700K | 22800 лм | шт | 10 | 0.072972 | 67878.85 |  |  | 15 |  | 67878.85 | 0 | 0 | 0
V1-S1-90442-40L32-6619027 | Светодиодный светильник VARTON уличный Tornado Road 190 Вт крепление на консоль 2700 K RAL9005 черный муар | 190W | 2700K | 22800 лм | шт | 10 | 0.072972 | 67878.85 |  |  | 15 |  | 67878.85 | 0 | 0 | 0
V1-S1-90442-40U32-6619027 | Светодиодный светильник VARTON уличный Tornado Road крепление на консоль 190 Вт 2700 K 1..10V NEMA RAL9005 черный муар | 190W | 2700K | 22800 лм | шт | 10 | 0.072972 | 69571.16 |  | NEMA | 30 |  | 69571.16 | 0 | 0 | 0
V1-S1-70442-40U32-6619027 | Светодиодный светильник VARTON уличный Tornado Road крепление на консоль 190 Вт 2700 K 1..10V NEMA RAL7045 серый муар | 190W | 2700K | 22800 лм | шт | 10 | 0.072972 | 69571.16 |  | NEMA | 30 |  | 69571.16 | 0 | 0 | 0
V1-S1-70442-40Y32-6619027 | Светодиодный светильник VARTON уличный Tornado Road крепление на консоль 190 Вт 2700 K RAL7045 серый муар DALI ZHAGA | 190W | 2700K | 22800 лм | шт | 10 | 0.072972 | 73109.62 |  | ZHAGA | 30 |  | 73109.62 | 0 | 0 | 0
V1-S1-90442-40L32-6619040 | Светодиодный светильник VARTON уличный Tornado Road 190 Вт крепление на консоль 4000 K RAL9005 черный муар | 190W | 4000K | 25650 лм | шт | 10 | 0.072972 | 67878.85 |  |  | 15 |  | 67878.85 | 0 | 0 | 0
V1-S1-70442-40L32-6619040 | Светодиодный светильник VARTON уличный Tornado Road 190 Вт крепление на консоль 4000 K RAL7045 серый муар | 190W | 4000K | 25650 лм | шт | 10 | 0.072972 | 67878.85 |  |  | 15 |  | 67878.85 | 0 | 0 | 0
V1-S1-90442-40U32-6619040 | Светодиодный светильник VARTON уличный Tornado Road крепление на консоль 190 Вт 4000 K 1..10V NEMA RAL9005 черный муар | 190W | 4000K | 25650 лм | шт | 10 | 0.072972 | 69571.16 |  | NEMA | 30 |  | 69571.16 | 0 | 0 | 0
V1-S1-70442-40U32-6619040 | Светодиодный светильник VARTON уличный Tornado Road крепление на консоль 190 Вт 4000 K 1..10V NEMA RAL7045 серый муар | 190W | 4000K | 25650 лм | шт | 10 | 0.072972 | 69571.16 |  | NEMA | 30 |  | 69571.16 | 0 | 0 | 0
V1-S1-70442-40Y32-6619040 | Светодиодный светильник VARTON уличный Tornado Road крепление на консоль 190 Вт 4000 K RAL7045 серый муар DALI ZHAGA | 190W | 4000K | 25650 лм | шт | 10 | 0.072972 | 73109.62 |  | ZHAGA | 30 |  | 73109.62 | 0 | 0 | 0
V1-S1-90442-40L32-6619050 | Светодиодный светильник VARTON уличный Tornado Road 190 Вт крепление на консоль 5000 K RAL9005 черный муар | 190W | 5000K | 25650 лм | шт | 10 | 0.072972 | 67878.85 |  |  | 15 |  | 67878.85 | 0 | 0 | 0
V1-S1-70442-40L32-6619050 | Светодиодный светильник VARTON уличный Tornado Road 190 Вт крепление на консоль 5000 K RAL7045 серый муар | 190W | 5000K | 25650 лм | шт | 10 | 0.072972 | 67878.85 |  |  | 15 |  | 67878.85 | 0 | 0 | 0
V1-S1-90442-40U32-6619050 | Светодиодный светильник VARTON уличный Tornado Road крепление на консоль 190 Вт 5000 K 1..10V NEMA RAL9005 черный муар | 190W | 5000K | 25650 лм | шт | 10 | 0.072972 | 69571.16 |  | NEMA | 30 |  | 69571.16 | 0 | 0 | 0
V1-S1-70442-40U32-6619050 | Светодиодный светильник VARTON уличный Tornado Road крепление на консоль 190 Вт 5000 K 1..10V NEMA RAL7045 серый муар | 190W | 5000K | 25650 лм | шт | 10 | 0.072972 | 69571.16 |  | NEMA | 30 |  | 69571.16 | 0 | 0 | 0
V1-S1-70442-40Y32-6619050 | Светодиодный светильник VARTON уличный Tornado Road крепление на консоль 190 Вт 5000 K RAL7045 серый муар DALI ZHAGA | 190W | 5000K | 25650 лм | шт | 10 | 0.072972 | 73109.62 |  | ZHAGA | 30 |  | 73109.62 | 0 | 0 | 0
V1-S1-90442-40L32-6621027 | Светодиодный светильник VARTON уличный Tornado Road 210 Вт крепление на консоль 2700 K RAL9005 черный муар | 210W | 2700K | 25200 лм | шт | 10 | 0.072972 | 71126.64 |  |  | 15 |  | 71126.64 | 0 | 0 | 0
V1-S1-70442-40L32-6621027 | Светодиодный светильник VARTON уличный Tornado Road 210 Вт крепление на консоль 2700 K RAL7045 серый муар | 210W | 2700K | 25200 лм | шт | 9.7 | 0.06612 | 71126.64 |  |  | 15 |  | 71126.64 | 0 | 0 | 0
V1-S1-70442-40U32-6621027 | Светодиодный светильник VARTON уличный Tornado Road крепление на консоль 210 Вт 2700 K 1..10V NEMA RAL7045 серый муар | 210W | 2700K | 25200 лм | шт | 10 | 0.072972 | 72818.94 |  | NEMA | 30 |  | 72818.94 | 0 | 0 | 0
V1-S1-90442-40U32-6621027 | Светодиодный светильник VARTON уличный Tornado Road крепление на консоль 210 Вт 2700 K 1..10V NEMA RAL9005 черный муар | 210W | 2700K | 25200 лм | шт | 10 | 0.072972 | 72818.94 |  | NEMA | 30 |  | 72818.94 | 0 | 0 | 0
V1-S1-90442-40L32-6621040 | Светодиодный светильник VARTON уличный Tornado Road 210 Вт крепление на консоль 4000 K RAL9005 черный муар | 210W | 4000K | 28350 лм | шт | 10 | 0.072972 | 71126.64 |  |  | 15 |  | 71126.64 | 0 | 0 | 0
V1-S1-70442-40L32-6621040 | Светодиодный светильник VARTON уличный Tornado Road 210 Вт крепление на консоль 4000 K RAL7045 серый муар | 210W | 4000K | 28350 лм | шт | 10 | 0.072972 | 71126.64 |  |  | 15 |  | 71126.64 | 0 | 0 | 0
V1-S1-90442-40U32-6621040 | Светодиодный светильник VARTON уличный Tornado Road крепление на консоль 210 Вт 4000 K 1..10V NEMA RAL9005 черный муар | 210W | 4000K | 28350 лм | шт | 10 | 0.072972 | 72818.94 |  | NEMA | 30 |  | 72818.94 | 0 | 0 | 0
V1-S1-70442-40U32-6621040 | Светодиодный светильник VARTON уличный Tornado Road крепление на консоль 210 Вт 4000 K 1..10V NEMA RAL7045 серый муар | 210W | 4000K | 28350 лм | шт | 10 | 0.072972 | 72818.94 |  | NEMA | 30 |  | 72818.94 | 0 | 0 | 0
V1-S1-70442-40L32-6621050 | Светодиодный светильник VARTON уличный Tornado Road 210 Вт крепление на консоль 5000 K RAL7045 серый муар | 210W | 5000K | 28350 лм | шт | 10 | 0.072972 | 71126.64 |  |  | 15 |  | 71126.64 | 0 | 0 | 0
V1-S1-90442-40L32-6621050 | Светодиодный светильник VARTON уличный Tornado Road 210 Вт крепление на консоль 5000 K RAL9005 черный муар | 210W | 5000K | 28350 лм | шт | 10 | 0.072972 | 71126.64 |  |  | 15 |  | 71126.64 | 0 | 0 | 0
V1-S1-90442-40U32-6621050 | Светодиодный светильник VARTON уличный Tornado Road крепление на консоль 210 Вт 5000 K 1..10V NEMA RAL9005 черный муар | 210W | 5000K | 28350 лм | шт | 10 | 0.072972 | 72818.94 |  | NEMA | 30 |  | 72818.94 | 0 | 0 | 0
V1-S1-70442-40U32-6621050 | Светодиодный светильник VARTON уличный Tornado Road крепление на консоль 210 Вт 5000 K 1..10V NEMA RAL7045 серый муар | 210W | 5000K | 28350 лм | шт | 10 | 0.072972 | 72818.94 |  | NEMA | 30 |  | 72818.94 | 0 | 0 | 0
V1-S1-70507-40L32-6624027 | Светодиодный светильник VARTON уличный Tornado Road крепление на консоль 240 Вт 2700 K RAL7045 серый муар | 240W | 2700K | 32400 лм | шт | 10.82 | 0.0498 | 85332.41 |  |  | 30 |  | 85332.41 | 0 | 0 | 0
V1-S1-90507-40L32-6624027 | Светодиодный светильник VARTON уличный Tornado Road крепление на консоль 240 Вт 2700 K RAL9005 черный муар | 240W | 2700K | 32400 лм | шт | 10.82 | 0.0498 | 85332.41 |  |  | 30 |  | 85332.41 | 0 | 0 | 0
V1-S1-70507-40U32-6624027 | Светодиодный светильник VARTON уличный Tornado Road крепление на консоль 240 Вт 2700 K 1..10V NEMA RAL7045 серый муар | 240W | 2700K | 32400 лм | шт | 10.82 | 0.0498 | 87024.73 |  | NEMA | 30 |  | 87024.73 | 0 | 0 | 0
V1-S1-90507-40U32-6624027 | Светодиодный светильник VARTON уличный Tornado Road крепление на консоль 240 Вт 2700 K 1..10V NEMA RAL9005 черный муар | 240W | 2700K | 32400 лм | шт | 10.82 | 0.0498 | 87024.73 |  | NEMA | 30 |  | 87024.73 | 0 | 0 | 0
V1-S1-70507-40L32-6624040 | Светодиодный светильник VARTON уличный Tornado Road крепление на консоль 240 Вт 4000 K RAL7045 серый муар | 240W | 4000K | 34800 лм | шт | 10.82 | 0.0498 | 85332.41 |  |  | 15 |  | 85332.41 | 0 | 0 | 0
V1-S1-90507-40L32-6624040 | Светодиодный светильник VARTON уличный Tornado Road крепление на консоль 240 Вт 4000 K RAL9005 черный муар | 240W | 4000K | 34800 лм | шт | 10.82 | 0.0498 | 85332.41 |  |  | 15 |  | 85332.41 | 0 | 0 | 0
V1-S1-70507-40U32-6624040 | Светодиодный светильник VARTON уличный Tornado Road крепление на консоль 240 Вт 4000 K 1..10V NEMA RAL7045 серый муар | 240W | 4000K | 34800 лм | шт | 10.82 | 0.0498 | 87024.73 |  | NEMA | 35 |  | 87024.73 | 0 | 0 | 0
V1-S1-90507-40U32-6624040 | Светодиодный светильник VARTON уличный Tornado Road крепление на консоль 240 Вт 4000 K 1..10V NEMA RAL9005 черный муар | 240W | 4000K | 34800 лм | шт | 10.82 | 0.0498 | 87024.73 |  | NEMA | 35 |  | 87024.73 | 0 | 0 | 0
V1-S1-70507-40L32-6624050 | Светодиодный светильник VARTON уличный Tornado Road крепление на консоль 240 Вт 5000 K RAL7045 серый муар | 240W | 5000K | 34800 лм | шт | 10.82 | 0.0498 | 85332.41 |  |  | 15 |  | 85332.41 | 0 | 0 | 0
V1-S1-90507-40L32-6624050 | Светодиодный светильник VARTON уличный Tornado Road крепление на консоль 240 Вт 5000 K RAL9005 черный муар | 240W | 5000K | 34800 лм | шт | 10.82 | 0.0498 | 85332.41 |  |  | 15 |  | 85332.41 | 0 | 0 | 0
V1-S1-90507-40U32-6624050 | Светодиодный светильник VARTON уличный Tornado Road крепление на консоль 240 Вт 5000 K 1..10V NEMA RAL9005 черный муар | 240W | 5000K | 34800 лм | шт | 10.82 | 0.0498 | 87024.73 |  | NEMA | 35 |  | 87024.73 | 0 | 0 | 0
V1-S1-70507-40U32-6624050 | Светодиодный светильник VARTON уличный Tornado Road крепление на консоль 240 Вт 5000 K 1..10V NEMA RAL7045 серый муар | 240W | 5000K | 34800 лм | шт | 10.82 | 0.0498 | 87024.73 |  | NEMA | 35 |  | 87024.73 | 0 | 0 | 0
Tornado Urban (для города)
V1-S1-70496-40L30-6603027 | Светодиодный светильник VARTON уличный Tornado 30 Вт крепление на консоль 2700 K RAL7045 серый муар | 30W | 2700K | 3600 лм | шт | 5.35 | 0.039548 | 23603.31 |  |  | 30 |  | 23603.31 | 0 | 0 | 0
V1-S1-90496-40L30-6603027 | Светодиодный светильник VARTON уличный Tornado 30 Вт крепление на консоль 2700 K RAL9005 черный муар | 30W | 2700K | 3600 лм | шт | 5.35 | 0.039548 | 23603.31 |  |  | 30 |  | 23603.31 | 0 | 0 | 0
V1-S1-70496-40U30-6603027 | Светодиодный светильник VARTON уличный Tornado Urban крепление на консоль 30 Вт 2700 K 1..10V NEMA RAL7045 серый муар | 30W | 2700K | 3600 лм | шт | 5.35 | 0.039548 | 25295.61 |  | NEMA | 30 |  | 25295.61 | 0 | 0 | 0
V1-S1-90496-40U30-6603027 | Светодиодный светильник VARTON уличный Tornado Urban крепление на консоль 30 Вт 2700 K 1..10V NEMA RAL9005 черный муар | 30W | 2700K | 3600 лм | шт | 5.35 | 0.039548 | 25295.61 |  | NEMA | 30 |  | 25295.61 | 0 | 0 | 0
V1-S1-70496-40Y30-6603027 | Светодиодный светильник VARTON уличный Tornado Urban крепление на консоль 30 Вт 2700 K RAL7045 серый муар DALI ZHAGA | 30W | 2700K | 3600 лм | шт | 5.35 | 0.039548 | 26372.57 |  | ZHAGA | 30 |  | 26372.57 | 0 | 0 | 0
V1-S1-90496-40Y30-6603027 | Светодиодный светильник VARTON уличный Tornado Urban крепление на консоль 30 Вт 2700 K RAL9005 черный муар DALI ZHAGA | 30W | 2700K | 3600 лм | шт | 5.35 | 0.039548 | 26372.57 |  | ZHAGA | 30 |  | 26372.57 | 0 | 0 | 0
V1-S1-70496-40L30-6603040 | Светодиодный светильник VARTON уличный Tornado 30 Вт крепление на консоль 4000 K RAL7045 серый муар | 30W | 4000K | 4050 лм | шт | 5.35 | 0.039548 | 23603.31 |  |  | 30 |  | 23603.31 | 0 | 0 | 0
V1-S1-90496-40L30-6603040 | Светодиодный светильник VARTON уличный Tornado 30 Вт крепление на консоль 4000 K RAL9005 черный муар | 30W | 4000K | 4050 лм | шт | 5.575 | 0.039548 | 23603.31 |  |  | 30 |  | 23603.31 | 0 | 0 | 0
V1-S1-90496-40U30-6603040 | Светодиодный светильник VARTON уличный Tornado Urban крепление на консоль 30 Вт 4000 K 1..10V NEMA RAL9005 черный муар | 30W | 4000K | 3600 лм | шт | 5.35 | 0.039548 | 25295.61 |  | NEMA | 30 |  | 25295.61 | 0 | 0 | 0
V1-S1-70496-40U30-6603040 | Светодиодный светильник VARTON уличный Tornado Urban крепление на консоль 30 Вт 4000 K 1..10V NEMA RAL7045 серый муар | 30W | 4000K | 3600 лм | шт | 5.35 | 0.039548 | 25295.61 |  | NEMA | 30 |  | 25295.61 | 0 | 0 | 0
V1-S1-70496-40Y30-6603040 | Светодиодный светильник VARTON уличный Tornado Urban крепление на консоль 30 Вт 4000 K RAL7045 серый муар DALI ZHAGA | 30W | 4000K | 3600 лм | шт | 5.35 | 0.039548 | 26372.57 |  | ZHAGA | 30 |  | 26372.57 | 0 | 0 | 0
V1-S1-90496-40Y30-6603040 | Светодиодный светильник VARTON уличный Tornado Urban крепление на консоль 30 Вт 4000 K RAL9005 черный муар DALI ZHAGA | 30W | 4000K | 3600 лм | шт | 5.35 | 0.039548 | 26372.57 |  | ZHAGA | 30 |  | 26372.57 | 0 | 0 | 0
V1-S1-90496-40L30-6603050 | Светодиодный светильник VARTON уличный Tornado 30 Вт крепление на консоль 5000 K RAL9005 черный муар | 30W | 5000K | 4050 лм | шт | 5.35 | 0.039548 | 23603.31 |  |  | 30 |  | 23603.31 | 0 | 0 | 0
V1-S1-70496-40L30-6603050 | Светодиодный светильник VARTON уличный Tornado 30 Вт крепление на консоль 5000 K RAL7045 серый муар | 30W | 5000K | 4050 лм | шт | 5.35 | 0.039548 | 23603.31 |  |  | 30 |  | 23603.31 | 0 | 0 | 0
V1-S1-70496-40U30-6603050 | Светодиодный светильник VARTON уличный Tornado Urban крепление на консоль 30 Вт 5000 K 1..10V NEMA RAL7045 серый муар | 30W | 5000K | 3600 лм | шт | 5.35 | 0.039548 | 25295.61 |  | NEMA | 30 |  | 25295.61 | 0 | 0 | 0
V1-S1-90496-40U30-6603050 | Светодиодный светильник VARTON уличный Tornado Urban крепление на консоль 30 Вт 5000 K 1..10V NEMA RAL9005 черный муар | 30W | 5000K | 3600 лм | шт | 5.35 | 0.039548 | 25295.61 |  | NEMA | 30 |  | 25295.61 | 0 | 0 | 0
V1-S1-70496-40Y30-6603050 | Светодиодный светильник VARTON уличный Tornado Urban крепление на консоль 30 Вт 5000 K RAL7045 серый муар DALI ZHAGA | 30W | 5000K | 3600 лм | шт | 5.35 | 0.039548 | 26372.57 |  | ZHAGA | 30 |  | 26372.57 | 0 | 0 | 0
V1-S1-90496-40Y30-6603050 | Светодиодный светильник VARTON уличный Tornado Urban крепление на консоль 30 Вт 5000 K RAL9005 черный муар DALI ZHAGA | 30W | 5000K | 3600 лм | шт | 5.35 | 0.039548 | 26372.57 |  | ZHAGA | 30 |  | 26372.57 | 0 | 0 | 0
V1-S1-90506-40L30-6604027 | Светодиодный светильник VARTON уличный Tornado Urban крепление на консоль 40 Вт 2700 K RAL9005 черный муар | 40W | 2700K | 4900 лм | шт | 5.35 | 0.039548 | 24714.09 |  |  | 30 |  | 24714.09 | 0 | 0 | 0
V1-S1-70506-40L30-6604027 | Светодиодный светильник VARTON уличный Tornado Urban крепление на консоль 40 Вт 2700 K RAL7045 серый муар | 40W | 2700K | 4900 лм | шт | 5.35 | 0.039548 | 24714.09 |  |  | 30 |  | 24714.09 | 0 | 0 | 0
V1-S1-90506-40U30-6604027 | Светодиодный светильник VARTON уличный Tornado Urban крепление на консоль 40 Вт 2700 K 1..10V NEMA RAL9005 черный муар | 40W | 2700K | 4900 лм | шт | 5.35 | 0.039548 | 26406.38 |  | NEMA | 30 |  | 26406.38 | 0 | 0 | 0
V1-S1-70506-40U30-6604027 | Светодиодный светильник VARTON уличный Tornado Urban крепление на консоль 40 Вт 2700 K 1..10V NEMA RAL7045 серый муар | 40W | 2700K | 4900 лм | шт | 5.35 | 0.039548 | 26406.38 |  | NEMA | 30 |  | 26406.38 | 0 | 0 | 0
V1-S1-90506-40Y30-6604027 | Светодиодный светильник VARTON уличный Tornado Urban крепление на консоль 40 Вт 2700 K RAL9005 черный муар DALI ZHAGA | 40W | 2700K | 4900 лм | шт | 5.35 | 0.039548 | 27483.32 |  | ZHAGA | 30 |  | 27483.32 | 0 | 0 | 0
V1-S1-70506-40Y30-6604027 | Светодиодный светильник VARTON уличный Tornado Urban крепление на консоль 40 Вт 2700 K RAL7045 серый муар DALI ZHAGA | 40W | 2700K | 4900 лм | шт | 5.35 | 0.039548 | 27483.32 |  | ZHAGA | 30 |  | 27483.32 | 0 | 0 | 0
V1-S1-90506-40L30-6604040 | Светодиодный светильник VARTON уличный Tornado Urban крепление на консоль 40 Вт 4000 K RAL9005 черный муар | 40W | 4000K | 5400 лм | шт | 5.35 | 0.039548 | 24714.09 |  |  | 30 |  | 24714.09 | 0 | 0 | 0
V1-S1-70506-40L30-6604040 | Светодиодный светильник VARTON уличный Tornado Urban крепление на консоль 40 Вт 4000 K RAL7045 серый муар | 40W | 4000K | 5400 лм | шт | 5.35 | 0.039548 | 24714.09 |  |  | 30 |  | 24714.09 | 0 | 0 | 0
V1-S1-90506-40U30-6604040 | Светодиодный светильник VARTON уличный Tornado Urban крепление на консоль 40 Вт 4000 K 1..10V NEMA RAL9005 черный муар | 40W | 4000K | 5400 лм | шт | 5.35 | 0.039548 | 26406.38 |  | NEMA | 30 |  | 26406.38 | 0 | 0 | 0
V1-S1-70506-40U30-6604040 | Светодиодный светильник VARTON уличный Tornado Urban крепление на консоль 40 Вт 4000 K 1..10V NEMA RAL7045 серый муар | 40W | 4000K | 5400 лм | шт | 5.35 | 0.039548 | 26406.38 |  | NEMA | 30 |  | 26406.38 | 0 | 0 | 0
V1-S1-90506-40Y30-6604040 | Светодиодный светильник VARTON уличный Tornado Urban крепление на консоль 40 Вт 4000 K RAL9005 черный муар DALI ZHAGA | 40W | 4000K | 5400 лм | шт | 5.35 | 0.039548 | 27483.32 |  | ZHAGA | 30 |  | 27483.32 | 0 | 0 | 0
V1-S1-70506-40Y30-6604040 | Светодиодный светильник VARTON уличный Tornado Urban крепление на консоль 40 Вт 4000 K RAL7045 серый муар DALI ZHAGA | 40W | 4000K | 5400 лм | шт | 5.35 | 0.039548 | 27483.32 |  | ZHAGA | 30 |  | 27483.32 | 0 | 0 | 0
V1-S1-90506-40L30-6604050 | Светодиодный светильник VARTON уличный Tornado Urban крепление на консоль 40 Вт 5000 K RAL9005 черный муар | 40W | 5000K | 5400 лм | шт | 5.35 | 0.039548 | 24714.09 |  |  | 30 |  | 24714.09 | 0 | 0 | 0
V1-S1-70506-40L30-6604050 | Светодиодный светильник VARTON уличный Tornado Urban крепление на консоль 40 Вт 5000 K RAL7045 серый муар | 40W | 5000K | 5400 лм | шт | 5.35 | 0.039548 | 24714.09 |  |  | 30 |  | 24714.09 | 0 | 0 | 0
V1-S1-70506-40U30-6604050 | Светодиодный светильник VARTON уличный Tornado Urban крепление на консоль 40 Вт 5000 K 1..10V NEMA RAL7045 серый муар | 40W | 5000K | 5400 лм | шт | 5.35 | 0.039548 | 26406.38 |  | NEMA | 30 |  | 26406.38 | 0 | 0 | 0
V1-S1-90506-40U30-6604050 | Светодиодный светильник VARTON уличный Tornado Urban крепление на консоль 40 Вт 5000 K 1..10V NEMA RAL9005 черный муар | 40W | 5000K | 5400 лм | шт | 5.35 | 0.039548 | 26406.38 |  | NEMA | 30 |  | 26406.38 | 0 | 0 | 0
V1-S1-90506-40Y30-6604050 | Светодиодный светильник VARTON уличный Tornado Urban крепление на консоль 40 Вт 5000 K RAL9005 черный муар DALI ZHAGA | 40W | 5000K | 5400 лм | шт | 5.35 | 0.039548 | 27483.32 |  | ZHAGA | 30 |  | 27483.32 | 0 | 0 | 0
V1-S1-70506-40Y30-6604050 | Светодиодный светильник VARTON уличный Tornado Urban крепление на консоль 40 Вт 5000 K RAL7045 серый муар DALI ZHAGA | 40W | 5000K | 5400 лм | шт | 5.35 | 0.039548 | 27483.32 |  | ZHAGA | 30 |  | 27483.32 | 0 | 0 | 0
V1-S1-70496-40L30-6605027 | Светодиодный светильник VARTON уличный Tornado Urban крепление на консоль 50 Вт 2700 K класс защиты IP66 серый RAL7045 | 50W | 2700K | 6500 лм | шт | 5.83 | 0.0343 | 32153.16 |  |  | 15 |  | 32153.16 | 0 | 0 | 0
V1-S1-90506-40L30-6605027 | Светодиодный светильник VARTON уличный Tornado Urban крепление на консоль 50 Вт 2700 K RAL9005 черный муар | 50W | 2700K | 6100 лм | шт | 5.35 | 0.039548 | 26102.51 |  |  | 30 |  | 26102.51 | 0 | 0 | 0
V1-S1-90496-40L30-6605027 | Светодиодный светильник VARTON уличный Tornado Urban крепление на консоль 50 Вт 2700 K класс защиты IP66 черный RAL9005 | 50W | 2700K | 6500 лм | шт | 5.83 | 0.0343 | 32153.16 |  |  | 15 |  | 32153.16 | 0 | 0 | 0
V1-S1-70506-40L30-6605027 | Светодиодный светильник VARTON уличный Tornado Urban крепление на консоль 50 Вт 2700 K RAL7045 серый муар | 50W | 2700K | 6100 лм | шт | 5.35 | 0.039548 | 26102.51 |  |  | 30 |  | 26102.51 | 0 | 0 | 0
V1-S1-90506-40U30-6605027 | Светодиодный светильник VARTON уличный Tornado Urban крепление на консоль 50 Вт 2700 K 1..10V NEMA RAL9005 черный муар | 50W | 2700K | 6100 лм | шт | 5.35 | 0.039548 | 27794.8 |  | NEMA | 30 |  | 27794.8 | 0 | 0 | 0
V1-S1-90496-40U30-6605027 | Светодиодный светильник VARTON уличный Tornado Urban крепление на консоль 50 Вт 2700 K 1..10V NEMA RAL9005 черный муар | 50W | 2700K | 6500 лм | шт | 5.83 | 0.0343 | 33845.44 |  | NEMA | 30 |  | 33845.44 | 0 | 0 | 0
V1-S1-70506-40U30-6605027 | Светодиодный светильник VARTON уличный Tornado Urban крепление на консоль 50 Вт 2700 K 1..10V NEMA RAL7045 серый муар | 50W | 2700K | 6100 лм | шт | 5.35 | 0.039548 | 27794.8 |  | NEMA | 30 |  | 27794.8 | 0 | 0 | 0
V1-S1-70496-40U30-6605027 | Светодиодный светильник VARTON уличный Tornado Urban крепление на консоль 50 Вт 2700 K 1..10V NEMA RAL7045 серый муар | 50W | 2700K | 6500 лм | шт | 5.83 | 0.0343 | 33845.44 |  | NEMA | 30 |  | 33845.44 | 0 | 0 | 0
V1-S1-90506-40Y30-6605027 | Светодиодный светильник VARTON уличный Tornado Urban крепление на консоль 50 Вт 2700 K RAL9005 черный муар DALI ZHAGA | 50W | 2700K | 6100 лм | шт | 5.35 | 0.039548 | 28871.75 |  | ZHAGA | 30 |  | 28871.75 | 0 | 0 | 0
V1-S1-70506-40Y30-6605027 | Светодиодный светильник VARTON уличный Tornado Urban крепление на консоль 50 Вт 2700 K RAL7045 серый муар DALI ZHAGA | 50W | 2700K | 6100 лм | шт | 5.35 | 0.039548 | 28871.75 |  | ZHAGA | 30 |  | 28871.75 | 0 | 0 | 0
V1-S1-70496-40Y30-6605027 | Светодиодный светильник VARTON уличный Tornado Urban крепление на консоль 50 Вт 2700 K RAL7045 серый муар DALI ZHAGA | 50W | 2700K | 6500 лм | шт | 5.83 | 0.0343 | 34670.27 |  | ZHAGA | 30 |  | 34670.27 | 0 | 0 | 0
V1-S1-90496-40L30-6605040 | Светодиодный светильник VARTON уличный Tornado Urban 50 Вт крепление на консоль 4000 K черный RAL9005 | 50W | 4000K | 7250 лм | шт | 5.83 | 0.0343 | 32153.16 |  |  | 15 |  | 32153.16 | 0 | 0 | 0
V1-S1-70506-40L30-6605040 | Светодиодный светильник VARTON уличный Tornado Urban крепление на консоль 50 Вт 4000 K RAL7045 серый муар | 50W | 4000K | 6750 лм | шт | 5.35 | 0.039548 | 26102.51 |  |  | 30 |  | 26102.51 | 0 | 0 | 0
V1-S1-90506-40L30-6605040 | Светодиодный светильник VARTON уличный Tornado Urban крепление на консоль 50 Вт 4000 K RAL9005 черный муар | 50W | 4000K | 6750 лм | шт | 5.35 | 0.039548 | 26102.51 |  |  | 30 |  | 26102.51 | 0 | 0 | 0
V1-S1-70496-40L30-6605040 | Светодиодный светильник VARTON уличный Tornado Urban 50 Вт крепление на консоль 4000 K серый RAL7045 | 50W | 4000K | 7250 лм | шт | 5.83 | 0.034304 | 32153.16 |  |  | 15 |  | 32153.16 | 0 | 0 | 0
V1-S1-70496-40D30-6605040 | Светодиодный светильник VARTON уличный Tornado Urban 50 Вт крепление на консоль 4000 K серый RAL7045 диммируемый по протоколу DALI | 50W | 4000K | 7250 лм | шт | 5.83 | 0.0343 | 42500.65 |  | DALI | 30 |  | 42500.65 | 0 | 0 | 0
V1-S1-70496-40U30-6605040 | Светодиодный светильник VARTON уличный Tornado Urban крепление на консоль 50 Вт 4000 K 1..10V NEMA RAL7045 серый муар | 50W | 4000K | 7250 лм | шт | 5.83 | 0.0343 | 33845.44 |  | NEMA | 30 |  | 33845.44 | 0 | 0 | 0
V1-S1-70506-40U30-6605040 | Светодиодный светильник VARTON уличный Tornado Urban крепление на консоль 50 Вт 4000 K 1..10V NEMA RAL7045 серый муар | 50W | 4000K | 6750 лм | шт | 5.35 | 0.039548 | 27794.8 |  | NEMA | 30 |  | 27794.8 | 0 | 0 | 0
V1-S1-90496-40U30-6605040 | Светодиодный светильник VARTON уличный Tornado Urban крепление на консоль 50 Вт 4000 K 1..10V NEMA RAL9005 черный муар | 50W | 4000K | 7250 лм | шт | 5.83 | 0.0343 | 33845.44 |  | NEMA | 30 |  | 33845.44 | 0 | 0 | 0
V1-S1-90506-40U30-6605040 | Светодиодный светильник VARTON уличный Tornado Urban крепление на консоль 50 Вт 4000 K 1..10V NEMA RAL9005 черный муар | 50W | 4000K | 6750 лм | шт | 5.35 | 0.039548 | 27794.8 |  | NEMA | 30 |  | 27794.8 | 0 | 0 | 0
V1-S1-70496-40Y30-6605040 | Светодиодный светильник VARTON уличный Tornado Urban крепление на консоль 50 Вт 4000 K RAL7045 серый муар DALI ZHAGA | 50W | 4000K | 7250 лм | шт | 5.83 | 0.0343 | 34922.37 |  | ZHAGA | 30 |  | 34922.37 | 0 | 0 | 0
V1-S1-90506-40Y30-6605040 | Светодиодный светильник VARTON уличный Tornado Urban крепление на консоль 50 Вт 4000 K RAL9005 черный муар DALI ZHAGA | 50W | 4000K | 6750 лм | шт | 5.35 | 0.039548 | 28871.75 |  | ZHAGA | 30 |  | 28871.75 | 0 | 0 | 0
V1-S1-70506-40Y30-6605040 | Светодиодный светильник VARTON уличный Tornado Urban крепление на консоль 50 Вт 4000 K RAL7045 серый муар DALI ZHAGA | 50W | 4000K | 6750 лм | шт | 5.35 | 0.039548 | 28871.75 |  | ZHAGA | 30 |  | 28871.75 | 0 | 0 | 0
V1-S1-90496-40L30-6605050 | Светодиодный светильник VARTON уличный Tornado Urban крепление на консоль 50 Вт 5000 K класс защиты IP66 черный RAL9005 | 50W | 5000K | 7250 лм | шт | 5.83 | 0.0343 | 32153.16 |  |  | 15 |  | 32153.16 | 0 | 0 | 0
V1-S1-70506-40L30-6605050 | Светодиодный светильник VARTON уличный Tornado Urban крепление на консоль 50 Вт 5000 K RAL7045 серый муар | 50W | 5000K | 6750 лм | шт | 5.35 | 0.039548 | 26102.51 |  |  | 30 |  | 26102.51 | 0 | 0 | 0
V1-S1-90506-40L30-6605050 | Светодиодный светильник VARTON уличный Tornado Urban крепление на консоль 50 Вт 5000 K RAL9005 черный муар | 50W | 5000K | 6750 лм | шт | 5.35 | 0.039548 | 26102.51 |  |  | 30 |  | 26102.51 | 0 | 0 | 0
V1-S1-70496-40L30-6605050 | Светодиодный светильник VARTON уличный Tornado Urban крепление на консоль 50 Вт 5000 K класс защиты IP66 серый RAL7045 | 50W | 5000K | 7250 лм | шт | 5.83 | 0.0343 | 32153.16 |  |  | 15 |  | 32153.16 | 0 | 0 | 0
V1-S1-90496-40U30-6605050 | Светодиодный светильник VARTON уличный Tornado Urban крепление на консоль 50 Вт 5000 K 1..10V NEMA RAL9005 черный муар | 50W | 5000K | 7250 лм | шт | 5.83 | 0.0343 | 33845.44 |  | NEMA | 30 |  | 33845.44 | 0 | 0 | 0
V1-S1-70506-40U30-6605050 | Светодиодный светильник VARTON уличный Tornado Urban крепление на консоль 50 Вт 5000 K 1..10V NEMA RAL7045 серый муар | 50W | 5000K | 6750 лм | шт | 5.35 | 0.039548 | 27794.8 |  | NEMA | 30 |  | 27794.8 | 0 | 0 | 0
V1-S1-90506-40U30-6605050 | Светодиодный светильник VARTON уличный Tornado Urban крепление на консоль 50 Вт 5000 K 1..10V NEMA RAL9005 черный муар | 50W | 5000K | 6750 лм | шт | 5.35 | 0.039548 | 27794.8 |  | NEMA | 30 |  | 27794.8 | 0 | 0 | 0
V1-S1-70496-40U30-6605050 | Светодиодный светильник VARTON уличный Tornado Urban крепление на консоль 50 Вт 5000 K 1..10V NEMA RAL7045 серый муар | 50W | 5000K | 7250 лм | шт | 5.83 | 0.0343 | 33593.34 |  | NEMA | 30 |  | 33593.34 | 0 | 0 | 0
V1-S1-70496-40Y30-6605050 | Светодиодный светильник VARTON уличный Tornado Urban крепление на консоль 50 Вт 5000 K RAL7045 серый муар DALI ZHAGA | 50W | 5000K | 7250 лм | шт | 5.83 | 0.0343 | 34922.37 |  | ZHAGA | 30 |  | 34922.37 | 0 | 0 | 0
V1-S1-90506-40Y30-6605050 | Светодиодный светильник VARTON уличный Tornado Urban крепление на консоль 50 Вт 5000 K RAL9005 черный муар DALI ZHAGA | 50W | 5000K | 6750 лм | шт | 5.35 | 0.039548 | 28871.75 |  | ZHAGA | 30 |  | 28871.75 | 0 | 0 | 0
V1-S1-70506-40Y30-6605050 | Светодиодный светильник VARTON уличный Tornado Urban крепление на консоль 50 Вт 5000 K RAL7045 серый муар DALI ZHAGA | 50W | 5000K | 6750 лм | шт | 5.35 | 0.039548 | 29123.85 |  | ZHAGA | 30 |  | 29123.85 | 0 | 0 | 0
V1-S1-70506-40L30-6606027 | Светодиодный светильник VARTON уличный Tornado Urban крепление на консоль 60 Вт 2700 K RAL7045 серый муар | 60W | 2700K | 7300 лм | шт | 5.35 | 0.039548 | 33322.35 |  |  | 30 |  | 33322.35 | 0 | 0 | 0
V1-S1-90506-40L30-6606027 | Светодиодный светильник VARTON уличный Tornado Urban крепление на консоль 60 Вт 2700 K RAL9005 черный муар | 60W | 2700K | 7300 лм | шт | 5.35 | 0.039548 | 33322.35 |  |  | 30 |  | 33322.35 | 0 | 0 | 0
V1-S1-90506-40U30-6606027 | Светодиодный светильник VARTON уличный Tornado Urban крепление на консоль 60 Вт 2700 K 1..10V NEMA RAL9005 черный муар | 60W | 2700K | 7300 лм | шт | 5.35 | 0.039548 | 35014.65 |  | NEMA | 30 |  | 35014.65 | 0 | 0 | 0
V1-S1-70506-40U30-6606027 | Светодиодный светильник VARTON уличный Tornado Urban крепление на консоль 60 Вт 2700 K 1..10V NEMA RAL7045 серый муар | 60W | 2700K | 7300 лм | шт | 5.35 | 0.039548 | 35014.65 |  | NEMA | 30 |  | 35014.65 | 0 | 0 | 0
V1-S1-90506-40Y30-6606027 | Светодиодный светильник VARTON уличный Tornado Urban крепление на консоль 60 Вт 2700 K RAL9005 черный муар DALI ZHAGA | 60W | 2700K | 7300 лм | шт | 5.35 | 0.039548 | 36091.58 |  | ZHAGA | 30 |  | 36091.58 | 0 | 0 | 0
V1-S1-70506-40Y30-6606027 | Светодиодный светильник VARTON уличный Tornado Urban крепление на консоль 60 Вт 2700 K RAL7045 серый муар DALI ZHAGA | 60W | 2700K | 7300 лм | шт | 5.35 | 0.039548 | 36091.58 |  | ZHAGA | 30 |  | 36091.58 | 0 | 0 | 0
V1-S1-70506-40L30-6606040 | Светодиодный светильник VARTON уличный Tornado Urban крепление на консоль 60 Вт 4000 K RAL7045 серый муар | 60W | 4000K | 8100 лм | шт | 5.35 | 0.039548 | 33322.35 |  |  | 30 |  | 33322.35 | 0 | 0 | 0
V1-S1-90506-40L30-6606040 | Светодиодный светильник VARTON уличный Tornado Urban крепление на консоль 60 Вт 4000 K RAL9005 черный муар | 60W | 4000K | 8100 лм | шт | 5.35 | 0.039548 | 33322.35 |  |  | 30 |  | 33322.35 | 0 | 0 | 0
V1-S1-90506-40U30-6606040 | Светодиодный светильник VARTON уличный Tornado Urban крепление на консоль 60 Вт 4000 K 1..10V NEMA RAL9005 черный муар | 60W | 4000K | 8100 лм | шт | 5.35 | 0.039548 | 35014.65 |  | NEMA | 30 |  | 35014.65 | 0 | 0 | 0
V1-S1-70506-40U30-6606040 | Светодиодный светильник VARTON уличный Tornado Urban крепление на консоль 60 Вт 4000 K 1..10V NEMA RAL7045 серый муар | 60W | 4000K | 8100 лм | шт | 5.35 | 0.039548 | 35014.65 |  | NEMA | 30 |  | 35014.65 | 0 | 0 | 0
V1-S1-70506-40Y30-6606040 | Светодиодный светильник VARTON уличный Tornado Urban крепление на консоль 60 Вт 4000 K RAL7045 серый муар DALI ZHAGA | 60W | 4000K | 8100 лм | шт | 5.35 | 0.039548 | 36091.58 |  | ZHAGA | 30 |  | 36091.58 | 0 | 0 | 0
V1-S1-90506-40Y30-6606040 | Светодиодный светильник VARTON уличный Tornado Urban крепление на консоль 60 Вт 4000 K RAL9005 черный муар DALI ZHAGA | 60W | 4000K | 8100 лм | шт | 5.35 | 0.039548 | 36091.58 |  | ZHAGA | 30 |  | 36091.58 | 0 | 0 | 0
V1-S1-70506-40L30-6606050 | Светодиодный светильник VARTON уличный Tornado Urban крепление на консоль 60 Вт 5000 K RAL7045 серый муар | 60W | 5000K | 8100 лм | шт | 5.35 | 0.039548 | 33322.35 |  |  | 30 |  | 33322.35 | 0 | 0 | 0
V1-S1-90506-40L30-6606050 | Светодиодный светильник VARTON уличный Tornado Urban крепление на консоль 60 Вт 5000 K RAL9005 черный муар | 60W | 5000K | 8100 лм | шт | 5.35 | 0.039548 | 33322.35 |  |  | 30 |  | 33322.35 | 0 | 0 | 0
V1-S1-70506-40U30-6606050 | Светодиодный светильник VARTON уличный Tornado Urban крепление на консоль 60 Вт 5000 K 1..10V NEMA RAL7045 серый муар | 60W | 5000K | 8100 лм | шт | 5.35 | 0.039548 | 35014.65 |  | NEMA | 30 |  | 35014.65 | 0 | 0 | 0
V1-S1-90506-40U30-6606050 | Светодиодный светильник VARTON уличный Tornado Urban крепление на консоль 60 Вт 5000 K 1..10V NEMA RAL9005 черный муар | 60W | 5000K | 8100 лм | шт | 5.35 | 0.039548 | 35014.65 |  | NEMA | 30 |  | 35014.65 | 0 | 0 | 0
V1-S1-90506-40Y30-6606050 | Светодиодный светильник VARTON уличный Tornado Urban крепление на консоль 60 Вт 5000 K RAL9005 черный муар DALI ZHAGA | 60W | 5000K | 8100 лм | шт | 5.35 | 0.039548 | 36091.58 |  | ZHAGA | 30 |  | 36091.58 | 0 | 0 | 0
V1-S1-70506-40Y30-6606050 | Светодиодный светильник VARTON уличный Tornado Urban крепление на консоль 60 Вт 5000 K RAL7045 серый муар DALI ZHAGA | 60W | 5000K | 8100 лм | шт | 5.35 | 0.039548 | 36091.58 |  | ZHAGA | 30 |  | 36091.58 | 0 | 0 | 0
V1-S1-70443-40L30-6608027 | Светодиодный светильник VARTON уличный Tornado 80 Вт крепление на консоль 2700 K | 80W | 2700K | 9600 лм | шт | 7 | 0.072972 | 35400.94 |  |  | 15 |  | 35400.94 | 0 | 0 | 0
V1-S1-90443-40L30-6608027 | Светодиодный светильник VARTON уличный Tornado 80 Вт крепление на консоль 2700 K черный RAL9005 | 80W | 2700K | 9600 лм | шт | 5.84 | 0.03348 | 35400.94 |  |  | 15 |  | 35400.94 | 0 | 0 | 0
V1-S1-90443-40U30-6608027 | Светодиодный светильник VARTON уличный Tornado крепление на консоль 80 Вт 2700 K 1..10V NEMA RAL9005 черный муар | 80W | 2700K | 9600 лм | шт | 7 | 0.072972 | 37093.25 |  | NEMA | 30 |  | 37093.25 | 0 | 0 | 0
V1-S1-70443-40U30-6608027 | Светодиодный светильник VARTON уличный Tornado крепление на консоль 80 Вт 2700 K 1..10V NEMA RAL7045 серый муар | 80W | 2700K | 9600 лм | шт | 7 | 0.072972 | 37093.25 |  | NEMA | 30 |  | 37093.25 | 0 | 0 | 0
V1-S1-70443-40Y30-6608027 | Светодиодный светильник VARTON уличный Tornado Urban крепление на консоль 80 Вт 2700 K RAL7045 серый муар DALI ZHAGA | 80W | 2700K | 9600 лм | шт | 7 | 0.072972 | 39634.77 |  | ZHAGA | 30 |  | 39634.77 | 0 | 0 | 0
V1-S1-90443-40L30-6608040 | Светодиодный светильник VARTON уличный Tornado 80 Вт крепление на консоль 4000 K черный RAL9005 | 80W | 4000K | 10800 лм | шт | 7 | 0.07047 | 35400.94 |  |  | 15 |  | 35400.94 | 0 | 0 | 0
V1-S1-70443-40L30-6608040 | Светодиодный светильник VARTON уличный Tornado 80 Вт крепление на консоль 4000 K | 80W | 4000K | 10800 лм | шт | 7 | 0.07047 | 35400.94 |  |  | 15 |  | 35400.94 | 0 | 0 | 0
V1-S1-70443-40D30-6608040 | Светодиодный светильник VARTON уличный Tornado 80 Вт крепление на консоль 4000 K DALI | 80W | 4000K | 10800 лм | шт | 7 | 0.072972 | 35774.91 |  | DALI | 30 |  | 35774.91 | 0 | 0 | 0
V1-S1-90443-40U30-6608040 | Светодиодный светильник VARTON уличный Tornado крепление на консоль 80 Вт 4000 K 1..10V NEMA RAL9005 черный муар | 80W | 4000K | 10800 лм | шт | 7 | 0.072972 | 37093.25 |  | NEMA | 30 |  | 37093.25 | 0 | 0 | 0
V1-S1-70443-40U30-6608040 | Светодиодный светильник VARTON уличный Tornado крепление на консоль 80 Вт 4000 K 1..10V NEMA RAL7045 серый муар | 80W | 4000K | 10800 лм | шт | 7 | 0.072972 | 37093.25 |  | NEMA | 30 |  | 37093.25 | 0 | 0 | 0
V1-S1-70443-40Y30-6608040 | Светодиодный светильник VARTON уличный Tornado Urban крепление на консоль 80 Вт 4000 K RAL7045 серый муар DALI ZHAGA | 80W | 4000K | 10800 лм | шт | 7 | 0.072972 | 39634.77 |  | ZHAGA | 30 |  | 39634.77 | 0 | 0 | 0
V1-S1-90443-40L30-6608050 | Светодиодный светильник VARTON уличный Tornado 80 Вт крепление на консоль 5000 K черный RAL9005 | 80W | 5000K | 10800 лм | шт | 7 | 0.072972 | 35400.94 |  |  | 15 |  | 35400.94 | 0 | 0 | 0
V1-S1-70443-40L30-6608050 | Светодиодный светильник VARTON уличный Tornado 80 Вт крепление на консоль 5000 K | 80W | 5000K | 10800 лм | шт | 5.74 | 0.03456 | 35400.94 |  |  | 15 |  | 35400.94 | 0 | 0 | 0
V1-S1-90443-40U30-6608050 | Светодиодный светильник VARTON уличный Tornado крепление на консоль 80 Вт 5000 K 1..10V NEMA RAL9005 черный муар | 80W | 5000K | 10800 лм | шт | 7 | 0.072972 | 37093.25 |  | NEMA | 30 |  | 37093.25 | 0 | 0 | 0
V1-S1-70443-40U30-6608050 | Светодиодный светильник VARTON уличный Tornado крепление на консоль 80 Вт 5000 K 1..10V NEMA RAL7045 серый муар | 80W | 5000K | 10800 лм | шт | 7 | 0.072972 | 37093.25 |  | NEMA | 30 |  | 37093.25 | 0 | 0 | 0
V1-S2-70443-40Y30-6608050 | Светодиодный светильник VARTON уличный Tornado Urban крепление на консоль 80 Вт 5000 K RAL7045 серый муар DALI ZHAGA | 80W | 5000K | 10800 лм | шт | 7 | 0.072972 | 39634.77 |  | ZHAGA | 30 |  | 39634.77 | 0 | 0 | 0
V1-S1-70443-40Y30-6608050 | Светодиодный светильник VARTON уличный Tornado Urban крепление на консоль 80 Вт 5000 K RAL7045 серый муар DALI ZHAGA | 80W | 5000K | 10800 лм | шт | 7 | 0.072972 | 39634.77 |  | ZHAGA | 30 |  | 39634.77 | 0 | 0 | 0
V1-S2-70443-40Y30-6610050 | Светодиодный светильник VARTON уличный Tornado Urban крепление на консоль 100 Вт 5000 K RAL7045 серый муар DALI ZHAGA | 80W | 5000K | 10800 лм | шт | 7 | 0.072972 | 48972.17 |  | ZHAGA | 30 |  | 48972.17 | 0 | 0 | 0
V1-S1-70443-40L30-6610027 | Светодиодный светильник VARTON уличный Tornado 100 Вт крепление на консоль 2700 K | 100W | 2700K | 12000 лм | шт | 7 | 0.072972 | 45144.33 |  |  | 15 |  | 45144.33 | 0 | 0 | 0
V1-S1-90443-40L30-6610027 | Светодиодный светильник VARTON уличный Tornado 100 Вт крепление на консоль 2700 K черный RAL9005 | 100W | 2700K | 12000 лм | шт | 7.57 | 0.072972 | 45144.33 |  |  | 15 |  | 45144.33 | 0 | 0 | 0
V1-S1-70443-40U30-6610027 | Светодиодный светильник VARTON уличный Tornado крепление на консоль 100 Вт 2700 K 1..10V NEMA RAL7045 серый муар | 100W | 2700K | 12000 лм | шт | 7 | 0.072972 | 46836.61 |  | NEMA | 30 |  | 46836.61 | 0 | 0 | 0
V1-S1-90443-40U30-6610027 | Светодиодный светильник VARTON уличный Tornado крепление на консоль 100 Вт 2700 K 1..10V NEMA RAL9005 черный муар | 100W | 2700K | 12000 лм | шт | 7 | 0.072972 | 46836.61 |  | NEMA | 30 |  | 46836.61 | 0 | 0 | 0
V1-S1-70443-40Y30-6610027 | Светодиодный светильник VARTON уличный Tornado Urban крепление на консоль 100 Вт 2700 K RAL7045 серый муар DALI ZHAGA | 100W | 2700K | 12000 лм | шт | 7 | 0.072972 | 49378.16 |  | ZHAGA | 30 |  | 49378.16 | 0 | 0 | 0
V1-S1-90443-40L30-6610040 | Светодиодный светильник VARTON уличный Tornado 100 Вт крепление на консоль 4000 K черный RAL9005 | 100W | 4000K | 13500 лм | шт | 7 | 0.072972 | 45144.33 |  |  | 15 |  | 45144.33 | 0 | 0 | 0
V1-S1-70443-40L30-6610040 | Светодиодный светильник VARTON уличный Tornado 100 Вт крепление на консоль 4000 K | 100W | 4000K | 13500 лм | шт | 7 | 0.072972 | 45144.33 |  |  | 15 |  | 45144.33 | 0 | 0 | 0
V1-S1-70443-40D30-6610040 | Светодиодный светильник VARTON уличный Tornado 100 Вт крепление на консоль 4000 K DALI | 100W | 4000K | 13500 лм | шт | 7 | 0.072972 | 46351.88 |  | DALI | 30 |  | 46351.88 | 0 | 0 | 0
V1-S1-90443-40U30-6610040 | Светодиодный светильник VARTON уличный Tornado крепление на консоль 100 Вт 4000 K 1..10V NEMA RAL9005 черный муар | 100W | 4000K | 13500 лм | шт | 7 | 0.072972 | 46836.61 |  | NEMA | 30 |  | 46836.61 | 0 | 0 | 0
V1-S1-70443-40U30-6610040 | Светодиодный светильник VARTON уличный Tornado крепление на консоль 100 Вт 4000 K 1..10V NEMA RAL7045 серый муар | 100W | 4000K | 13500 лм | шт | 7 | 0.072972 | 46836.61 |  | NEMA | 30 |  | 46836.61 | 0 | 0 | 0
V1-S1-70443-40Y30-6610040 | Светодиодный светильник VARTON уличный Tornado Urban крепление на консоль 100 Вт 4000 K RAL7045 серый муар DALI ZHAGA | 100W | 4000K | 13500 лм | шт | 7 | 0.072972 | 49378.16 |  | ZHAGA | 30 |  | 49378.16 | 0 | 0 | 0
V1-S1-90443-40L30-6610050 | Светодиодный светильник VARTON уличный Tornado 100 Вт крепление на консоль 5000 K черный RAL9005 | 100W | 5000K | 13500 лм | шт | 7 | 0.072972 | 45144.33 |  |  | 15 |  | 45144.33 | 0 | 0 | 0
V1-S1-70443-40L30-6610050 | Светодиодный светильник VARTON уличный Tornado 100 Вт крепление на консоль 5000 K | 100W | 5000K | 13500 лм | шт | 7.9 | 0.072972 | 45144.33 |  |  | 15 |  | 45144.33 | 0 | 0 | 0
V1-S1-70443-40U30-6610050 | Светодиодный светильник VARTON уличный Tornado крепление на консоль 100 Вт 5000 K 1..10V NEMA RAL7045 серый муар | 100W | 5000K | 13500 лм | шт | 7 | 0.072972 | 46836.61 |  | NEMA | 30 |  | 46836.61 | 0 | 0 | 0
V1-S1-90443-40U30-6610050 | Светодиодный светильник VARTON уличный Tornado крепление на консоль 100 Вт 5000 K 1..10V NEMA RAL9005 черный муар | 100W | 5000K | 13500 лм | шт | 7 | 0.072972 | 46836.61 |  | NEMA | 30 |  | 46836.61 | 0 | 0 | 0
V1-S1-90441-40L30-6612027 | Светодиодный светильник VARTON уличный Tornado 120 Вт крепление на консоль 2700 K черный RAL9005 | 120W | 2700K | 14400 лм | шт | 7.7 | 0.0589 | 48392.1 |  |  | 15 |  | 48392.1 | 0 | 0 | 0
V1-S1-70441-40L30-6612027 | Светодиодный светильник VARTON уличный Tornado 120 Вт крепление на консоль 2700 K | 120W | 2700K | 14400 лм | шт | 7.82 | 0.07047 | 48392.1 |  |  | 15 |  | 48392.1 | 0 | 0 | 0
V1-S1-70441-40U30-6612027 | Светодиодный светильник VARTON уличный Tornado Urban крепление на консоль 120 Вт 2700 K 1..10V NEMA RAL7045 серый муар | 120W | 2700K | 14400 лм | шт | 7.82 | 0.072972 | 50084.41 |  | NEMA | 30 |  | 50084.41 | 0 | 0 | 0
V1-S1-90441-40U30-6612027 | Светодиодный светильник VARTON уличный Tornado Urban крепление на консоль 120 Вт 2700 K 1..10V NEMA RAL9005 черный муар | 120W | 2700K | 14400 лм | шт | 7.82 | 0.072972 | 50084.41 |  | NEMA | 30 |  | 50084.41 | 0 | 0 | 0
V1-S1-70441-40Y30-6612027 | Светодиодный светильник VARTON уличный Tornado Urban крепление на консоль 120 Вт 2700 K RAL7045 серый муар DALI ZHAGA | 120W | 2700K | 14400 лм | шт | 7.82 | 0.072972 | 51832.98 |  | ZHAGA | 30 |  | 51832.98 | 0 | 0 | 0
V1-S1-90441-40L30-6612040 | Светодиодный светильник VARTON уличный Tornado 120 Вт крепление на консоль 4000 K черный RAL9005 | 120W | 4000K | 16200 лм | шт | 7.82 | 0.072972 | 48392.1 |  |  | 15 |  | 48392.1 | 0 | 0 | 0
V1-S1-70441-40L30-6612040 | Светодиодный светильник VARTON уличный Tornado 120 Вт крепление на консоль 4000 K | 120W | 4000K | 16200 лм | шт | 7.82 | 0.07047 | 48392.1 |  |  | 15 |  | 48392.1 | 0 | 0 | 0
V1-S1-70441-40D30-6612040 | Светодиодный светильник VARTON уличный Tornado 120 Вт крепление на консоль 4000 K DALI | 120W | 4000K | 16200 лм | шт | 7.82 | 0.072972 | 49739.44 |  | DALI | 30 |  | 49739.44 | 0 | 0 | 0
V1-S1-90441-40U30-6612040 | Светодиодный светильник VARTON уличный Tornado Urban крепление на консоль 120 Вт 4000 K 1..10V NEMA RAL9005 черный муар | 120W | 4000K | 16200 лм | шт | 7.82 | 0.072972 | 50084.41 |  | NEMA | 30 |  | 50084.41 | 0 | 0 | 0
V1-S1-70441-40U30-6612040 | Светодиодный светильник VARTON уличный Tornado Urban крепление на консоль 120 Вт 4000 K 1..10V NEMA RAL7045 серый муар | 120W | 4000K | 16200 лм | шт | 7.82 | 0.072972 | 50084.41 |  | NEMA | 30 |  | 50084.41 | 0 | 0 | 0
V1-S1-70441-40Y30-6612040 | Светодиодный светильник VARTON уличный Tornado Urban крепление на консоль 120 Вт 4000 K RAL7045 серый муар DALI ZHAGA | 120W | 4000K | 16200 лм | шт | 7.82 | 0.072972 | 51832.98 |  | ZHAGA | 30 |  | 51832.98 | 0 | 0 | 0
V1-S1-90441-40L30-6612050 | Светодиодный светильник VARTON уличный Tornado 120 Вт крепление на консоль 5000 K черный RAL9005 | 120W | 5000K | 16200 лм | шт | 7.82 | 0.072972 | 48392.1 |  |  | 15 |  | 48392.1 | 0 | 0 | 0
V1-S1-70441-40L30-6612050 | Светодиодный светильник VARTON уличный Tornado 120 Вт крепление на консоль 5000 K | 120W | 5000K | 16200 лм | шт | 7.82 | 0.072972 | 48392.1 |  |  | 15 |  | 48392.1 | 0 | 0 | 0
V1-S1-90441-40U30-6612050 | Светодиодный светильник VARTON уличный Tornado Urban крепление на консоль 120 Вт 5000 K 1..10V NEMA RAL9005 черный муар | 120W | 5000K | 16200 лм | шт | 7.82 | 0.072972 | 50084.41 |  | NEMA | 30 |  | 50084.41 | 0 | 0 | 0
V1-S1-70441-40U30-6612050 | Светодиодный светильник VARTON уличный Tornado Urban крепление на консоль 120 Вт 5000 K 1..10V NEMA RAL7045 серый муар | 120W | 5000K | 16200 лм | шт | 7.82 | 0.072972 | 50084.41 |  | NEMA | 30 |  | 50084.41 | 0 | 0 | 0
V1-S2-70441-40Y30-6612050 | Светодиодный светильник VARTON уличный Tornado Urban крепление на консоль 120 Вт 5000 K RAL7045 серый муар DALI ZHAGA | 120W | 5000K | 16200 лм | шт | 7.82 | 0.072972 | 51832.98 |  | ZHAGA | 30 |  | 51832.98 | 0 | 0 | 0
V1-S1-90505-40L30-6613527 | Светодиодный светильник VARTON уличный Tornado 135 Вт крепление на консоль 2700 K RAL9005 черный муар | 135W | 2700K | 16200 лм | шт | 7.82 | 0.072972 | 51639.91 |  |  | 15 |  | 51639.91 | 0 | 0 | 0
V1-S1-70505-40L30-6613527 | Светодиодный светильник VARTON уличный Tornado 135 Вт крепление на консоль 2700 K RAL7045 серый муар | 135W | 2700K | 16200 лм | шт | 7.82 | 0.072972 | 51639.91 |  |  | 15 |  | 51639.91 | 0 | 0 | 0
V1-S1-90505-40U30-6613527 | Светодиодный светильник VARTON уличный Tornado крепление на консоль 135 Вт 2700 K 1..10V NEMA RAL9005 черный муар | 135W | 2700K | 16200 лм | шт | 7.82 | 0.072972 | 53332.21 |  | NEMA | 30 |  | 53332.21 | 0 | 0 | 0
V1-S1-70505-40U30-6613527 | Светодиодный светильник VARTON уличный Tornado крепление на консоль 135 Вт 2700 K 1..10V NEMA RAL7045 серый муар | 135W | 2700K | 16200 лм | шт | 7.82 | 0.072972 | 53332.21 |  | NEMA | 30 |  | 53332.21 | 0 | 0 | 0
V1-S1-70505-40Y30-6613527 | Светодиодный светильник VARTON уличный Tornado Urban крепление на консоль 135 Вт 2700 K RAL7045 серый муар DALI ZHAGA | 135W | 2700K | 16200 лм | шт | 7.82 | 0.072972 | 56870.68 |  | ZHAGA | 30 |  | 56870.68 | 0 | 0 | 0
V1-S1-90505-40Y30-6613527 | Светодиодный светильник VARTON уличный Tornado Urban крепление на консоль 135 Вт 2700 K RAL9005 черный муар DALI ZHAGA | 135W | 2700K | 16200 лм | шт | 7.82 | 0.072972 | 56870.68 |  | ZHAGA | 30 |  | 56870.68 | 0 | 0 | 0
V1-S1-90505-40L30-6613540 | Светодиодный светильник VARTON уличный Tornado 135 Вт крепление на консоль 4000 K RAL9005 черный муар | 135W | 4000K | 18225 лм | шт | 7.82 | 0.072972 | 51639.91 |  |  | 15 |  | 51639.91 | 0 | 0 | 0
V1-S1-70505-40L30-6613540 | Светодиодный светильник VARTON уличный Tornado 135 Вт крепление на консоль 4000 K RAL7045 серый муар | 135W | 4000K | 18225 лм | шт | 7.82 | 0.072972 | 51639.91 |  |  | 15 |  | 51639.91 | 0 | 0 | 0
V1-S1-70505-40U30-6613540 | Светодиодный светильник VARTON уличный Tornado крепление на консоль 135 Вт 4000 K 1..10V NEMA RAL7045 серый муар | 135W | 4000K | 18225 лм | шт | 7.82 | 0.072972 | 53332.21 |  | NEMA | 30 |  | 53332.21 | 0 | 0 | 0
V1-S1-90505-40U30-6613540 | Светодиодный светильник VARTON уличный Tornado крепление на консоль 135 Вт 4000 K 1..10V NEMA RAL9005 черный муар | 135W | 4000K | 18225 лм | шт | 7.82 | 0.072972 | 53332.21 |  | NEMA | 30 |  | 53332.21 | 0 | 0 | 0
V1-S1-90505-40Y30-6613540 | Светодиодный светильник VARTON уличный Tornado Urban крепление на консоль 135 Вт 4000 K RAL9005 черный муар DALI ZHAGA | 135W | 4000K | 18225 лм | шт | 7.82 | 0.072972 | 56870.68 |  | ZHAGA | 30 |  | 56870.68 | 0 | 0 | 0
V1-S1-70505-40Y30-6613540 | Светодиодный светильник VARTON уличный Tornado Urban крепление на консоль 135 Вт 4000 K RAL7045 серый муар DALI ZHAGA | 135W | 4000K | 18225 лм | шт | 7.82 | 0.072972 | 56870.68 |  | ZHAGA | 30 |  | 56870.68 | 0 | 0 | 0
V1-S1-70505-40L30-6613550 | Светодиодный светильник VARTON уличный Tornado 135 Вт крепление на консоль 5000 K RAL7045 серый муар | 135W | 5000K | 18225 лм | шт | 7.82 | 0.072972 | 51639.91 |  |  | 15 |  | 51639.91 | 0 | 0 | 0
V1-S1-90505-40L30-6613550 | Светодиодный светильник VARTON уличный Tornado 135 Вт крепление на консоль 5000 K RAL9005 черный муар | 135W | 5000K | 18225 лм | шт | 7.82 | 0.072972 | 51639.91 |  |  | 15 |  | 51639.91 | 0 | 0 | 0
V1-S1-90505-40U30-6613550 | Светодиодный светильник VARTON уличный Tornado крепление на консоль 135 Вт 5000 K 1..10V NEMA RAL9005 черный муар | 135W | 5000K | 18225 лм | шт | 7.82 | 0.072972 | 53332.21 |  | NEMA | 30 |  | 53332.21 | 0 | 0 | 0
V1-S1-70505-40U30-6613550 | Светодиодный светильник VARTON уличный Tornado крепление на консоль 135 Вт 5000 K 1..10V NEMA RAL7045 серый муар | 135W | 5000K | 18225 лм | шт | 7.82 | 0.072972 | 53332.21 |  | NEMA | 30 |  | 53332.21 | 0 | 0 | 0
V1-S1-90505-40Y30-6613550 | Светодиодный светильник VARTON уличный Tornado Urban крепление на консоль 135 Вт 5000 K RAL9005 черный муар DALI ZHAGA | 135W | 5000K | 18225 лм | шт | 7.82 | 0.072972 | 56870.68 |  | ZHAGA | 30 |  | 56870.68 | 0 | 0 | 0
V1-S1-70505-40Y30-6613550 | Светодиодный светильник VARTON уличный Tornado Urban крепление на консоль 135 Вт 5000 K RAL7045 серый муар DALI ZHAGA | 135W | 5000K | 18225 лм | шт | 7.82 | 0.072972 | 56870.68 |  | ZHAGA | 30 |  | 56870.68 | 0 | 0 | 0
V1-S1-70442-40L30-6616027 | Светодиодный светильник VARTON уличный Tornado 160 Вт крепление на консоль 2700 K | 160W | 2700K | 19200 лм | шт | 10 | 0.072972 | 64631.07 |  |  | 15 |  | 64631.07 | 0 | 0 | 0
V1-S1-90442-40L30-6616027 | Светодиодный светильник VARTON уличный Tornado 160 Вт крепление на консоль 2700 K черный RAL9005 | 160W | 2700K | 19200 лм | шт | 10 | 0.072972 | 64631.07 |  |  | 15 |  | 64631.07 | 0 | 0 | 0
V1-S1-90442-40U30-6616027 | Светодиодный светильник VARTON уличный Tornado крепление на консоль 160 Вт 2700 K 1..10V NEMA RAL9005 черный муар | 160W | 2700K | 19200 лм | шт | 10 | 0.072972 | 66323.35 |  | NEMA | 30 |  | 66323.35 | 0 | 0 | 0
V1-S1-70442-40U30-6616027 | Светодиодный светильник VARTON уличный Tornado крепление на консоль 160 Вт 2700 K 1..10V NEMA RAL7045 серый муар | 160W | 2700K | 19200 лм | шт | 10 | 0.072972 | 66323.35 |  | NEMA | 30 |  | 66323.35 | 0 | 0 | 0
V1-S1-70442-40Y30-6616027 | Светодиодный светильник VARTON уличный Tornado Urban крепление на консоль 160 Вт 2700 K RAL7045 серый муар DALI ZHAGA | 160W | 2700K | 19200 лм | шт | 10 | 0.072972 | 69861.8 |  | ZHAGA | 30 |  | 69861.8 | 0 | 0 | 0
V1-S1-90442-40L30-6616040 | Светодиодный светильник VARTON уличный Tornado 160 Вт крепление на консоль 4000 K черный RAL9005 | 160W | 4000K | 21600 лм | шт | 9.27 | 0.06156 | 64631.07 |  |  | 15 |  | 64631.07 | 0 | 0 | 0
V1-S1-70442-40L30-6616040 | Светодиодный светильник VARTON уличный Tornado 160 Вт крепление на консоль 4000 K | 160W | 4000K | 21600 лм | шт | 10 | 0.072972 | 64631.07 |  |  | 15 |  | 64631.07 | 0 | 0 | 0
V1-S1-70442-40D30-6616040 | Светодиодный светильник VARTON уличный Tornado 160 Вт крепление на консоль 4000 K DALI | 160W | 4000K | 21600 лм | шт | 10 | 0.072972 | 67707.96 |  | DALI | 30 |  | 67707.96 | 0 | 0 | 0
V1-S1-90442-40U30-6616040 | Светодиодный светильник VARTON уличный Tornado крепление на консоль 160 Вт 4000 K 1..10V NEMA RAL9005 черный муар | 160W | 4000K | 21600 лм | шт | 10 | 0.072972 | 66323.35 |  | NEMA | 30 |  | 66323.35 | 0 | 0 | 0
V1-S1-70442-40U30-6616040 | Светодиодный светильник VARTON уличный Tornado крепление на консоль 160 Вт 4000 K 1..10V NEMA RAL7045 серый муар | 160W | 4000K | 21600 лм | шт | 10 | 0.072972 | 66323.35 |  | NEMA | 30 |  | 66323.35 | 0 | 0 | 0
V1-S1-70442-40Y30-6616040 | Светодиодный светильник VARTON уличный Tornado Urban крепление на консоль 160 Вт 4000 K RAL7045 серый муар DALI ZHAGA | 160W | 4000K | 21600 лм | шт | 10 | 0.072972 | 69861.8 |  | ZHAGA | 30 |  | 69861.8 | 0 | 0 | 0
V1-S1-90442-40L30-6616050 | Светодиодный светильник VARTON уличный Tornado 160 Вт крепление на консоль 5000 K черный RAL9005 | 160W | 5000K | 21600 лм | шт | 10 | 0.072972 | 64631.07 |  |  | 15 |  | 64631.07 | 0 | 0 | 0
V1-S1-70442-40L30-6616050 | Светодиодный светильник VARTON уличный Tornado 160 Вт крепление на консоль 5000 K | 160W | 5000K | 21600 лм | шт | 10 | 0.072972 | 64631.07 |  |  | 15 |  | 64631.07 | 0 | 0 | 0
V1-S1-90442-40U30-6616050 | Светодиодный светильник VARTON уличный Tornado крепление на консоль 160 Вт 5000 K 1..10V NEMA RAL9005 черный муар | 160W | 5000K | 21600 лм | шт | 10 | 0.072972 | 66323.35 |  | NEMA | 30 |  | 66323.35 | 0 | 0 | 0
V1-S1-70442-40U30-6616050 | Светодиодный светильник VARTON уличный Tornado крепление на консоль 160 Вт 5000 K 1..10V NEMA RAL7045 серый муар | 160W | 5000K | 21600 лм | шт | 10 | 0.072972 | 66323.35 |  | NEMA | 30 |  | 66323.35 | 0 | 0 | 0
V1-S2-70442-40Y30-6616050 | Светодиодный светильник VARTON уличный Tornado Urban крепление на консоль 160 Вт 5000 K RAL7045 серый муар DALI ZHAGA | 160W | 5000K | 21600 лм | шт | 10 | 0.072972 | 69861.8 |  | ZHAGA | 30 |  | 69861.8 | 0 | 0 | 0
V1-S1-70442-40L30-6619027 | Светодиодный светильник VARTON уличный Tornado 190 Вт крепление на консоль 2700 K | 190W | 2700K | 22800 лм | шт | 10 | 0.072972 | 67878.85 | 3 |  | 15 |  | 67878.85 | 0 | 0 | 0
V1-S1-90442-40L30-6619027 | Светодиодный светильник VARTON уличный Tornado 190 Вт крепление на консоль 2700 K черный RAL9005 | 190W | 2700K | 22800 лм | шт | 10 | 0.072972 | 67878.85 |  |  | 15 |  | 67878.85 | 0 | 0 | 0
V1-S1-90442-40U30-6619027 | Светодиодный светильник VARTON уличный Tornado крепление на консоль 190 Вт 2700 K 1..10V NEMA RAL9005 черный муар | 190W | 2700K | 22800 лм | шт | 10 | 0.072972 | 69571.16 |  | NEMA | 30 |  | 69571.16 | 0 | 0 | 0
V1-S1-70442-40U30-6619027 | Светодиодный светильник VARTON уличный Tornado крепление на консоль 190 Вт 2700 K 1..10V NEMA RAL7045 серый муар | 190W | 2700K | 22800 лм | шт | 10 | 0.072972 | 69571.16 |  | NEMA | 30 |  | 69571.16 | 0 | 0 | 0
V1-S1-70442-40Y30-6619027 | Светодиодный светильник VARTON уличный Tornado Urban крепление на консоль 190 Вт 2700 K RAL7045 серый муар DALI ZHAGA | 190W | 2700K | 22800 лм | шт | 10 | 0.072972 | 73109.62 |  | ZHAGA | 30 |  | 73109.62 | 0 | 0 | 0
V1-S1-90442-40L30-6619040 | Светодиодный светильник VARTON уличный Tornado 190 Вт крепление на консоль 4000 K черный RAL9005 | 190W | 4000K | 25650 лм | шт | 9.275 | 0.06855 | 67878.85 |  |  | 15 |  | 67878.85 | 0 | 0 | 0
V1-S1-70442-40L30-6619040 | Светодиодный светильник VARTON уличный Tornado 190 Вт крепление на консоль 4000 K | 190W | 4000K | 25650 лм | шт | 10 | 0.072972 | 67878.85 |  |  | 15 |  | 67878.85 | 0 | 0 | 0
V1-S1-70442-40D30-6619040 | Светодиодный светильник VARTON уличный Tornado 190 Вт крепление на консоль 4000 K DALI | 190W | 4000K | 25650 лм | шт | 10 | 0.072972 | 70955.76 |  | DALI | 30 |  | 70955.76 | 0 | 0 | 0
V1-S1-70442-40U30-6619040 | Светодиодный светильник VARTON уличный Tornado крепление на консоль 190 Вт 4000 K 1..10V NEMA RAL7045 серый муар | 190W | 4000K | 25650 лм | шт | 10 | 0.072972 | 69571.16 |  | NEMA | 30 |  | 69571.16 | 0 | 0 | 0
V1-S1-90442-40U30-6619040 | Светодиодный светильник VARTON уличный Tornado крепление на консоль 190 Вт 4000 K 1..10V NEMA RAL9005 черный муар | 190W | 4000K | 25650 лм | шт | 10 | 0.072972 | 69571.16 |  | NEMA | 30 |  | 69571.16 | 0 | 0 | 0
V1-S1-70442-40Y30-6619040 | Светодиодный светильник VARTON уличный Tornado Urban крепление на консоль 190 Вт 4000 K RAL7045 серый муар DALI ZHAGA | 190W | 4000K | 25650 лм | шт | 10 | 0.072972 | 73109.62 |  | ZHAGA | 30 |  | 73109.62 | 0 | 0 | 0
V1-S1-90442-40L30-6619050 | Светодиодный светильник VARTON уличный Tornado 190 Вт крепление на консоль 5000 K черный RAL9005 | 190W | 5000K | 25650 лм | шт | 10 | 0.072972 | 67878.85 |  |  | 15 |  | 67878.85 | 0 | 0 | 0
V1-S1-70442-40L30-6619050 | Светодиодный светильник VARTON уличный Tornado 190 Вт крепление на консоль 5000 K | 190W | 5000K | 25650 лм | шт | 10 | 0.072972 | 67878.85 |  |  | 15 |  | 67878.85 | 0 | 0 | 0
V1-S1-90442-40U30-6619050 | Светодиодный светильник VARTON уличный Tornado крепление на консоль 190 Вт 5000 K 1..10V NEMA RAL9005 черный муар | 190W | 5000K | 25650 лм | шт | 10 | 0.072972 | 69571.16 |  | NEMA | 30 |  | 69571.16 | 0 | 0 | 0
V1-S1-70442-40U30-6619050 | Светодиодный светильник VARTON уличный Tornado крепление на консоль 190 Вт 5000 K 1..10V NEMA RAL7045 серый муар | 190W | 5000K | 25650 лм | шт | 10 | 0.072972 | 69571.16 |  | NEMA | 30 |  | 69571.16 | 0 | 0 | 0
V1-S1-70442-40Y30-6619050 | Светодиодный светильник VARTON уличный Tornado Urban крепление на консоль 190 Вт 5000 K RAL7045 серый муар DALI ZHAGA | 190W | 5000K | 25650 лм | шт | 10 | 0.072972 | 73109.62 |  | ZHAGA | 30 |  | 73109.62 | 0 | 0 | 0
V1-S1-70442-40L30-6621027 | Светодиодный светильник VARTON уличный Tornado 210 Вт крепление на консоль 2700 K | 210W | 2700K | 25200 лм | шт | 10 | 0.072972 | 71126.64 |  |  | 15 |  | 71126.64 | 0 | 0 | 0
V1-S1-90442-40L30-6621027 | Светодиодный светильник VARTON уличный Tornado 210 Вт крепление на консоль 2700 K черный RAL9005 | 210W | 2700K | 25200 лм | шт | 10 | 0.072972 | 71126.64 |  |  | 15 |  | 71126.64 | 0 | 0 | 0
V1-S1-70442-40U30-6621027 | Светодиодный светильник VARTON уличный Tornado крепление на консоль 210 Вт 2700 K 1..10V NEMA RAL7045 серый муар | 210W | 2700K | 25200 лм | шт | 10 | 0.072972 | 72818.94 |  | NEMA | 30 |  | 72818.94 | 0 | 0 | 0
V1-S1-90442-40U30-6621027 | Светодиодный светильник VARTON уличный Tornado крепление на консоль 210 Вт 2700 K 1..10V NEMA RAL9005 черный муар | 210W | 2700K | 25200 лм | шт | 10 | 0.072972 | 72818.94 |  | NEMA | 30 |  | 72818.94 | 0 | 0 | 0
V1-S1-90442-40L30-6621040 | Светодиодный светильник VARTON уличный Tornado 210 Вт крепление на консоль 4000 K черный RAL9005 | 210W | 4000K | 28350 лм | шт | 10 | 0.072972 | 71126.64 |  |  | 15 |  | 71126.64 | 0 | 0 | 0
V1-S1-70442-40L30-6621040 | Светодиодный светильник VARTON уличный Tornado 210 Вт крепление на консоль 4000 K | 210W | 4000K | 28350 лм | шт | 10 | 0.07047 | 71126.64 |  |  | 15 |  | 71126.64 | 0 | 0 | 0
V1-S1-70442-40U30-6621040 | Светодиодный светильник VARTON уличный Tornado крепление на консоль 210 Вт 4000 K 1..10V NEMA RAL7045 серый муар | 210W | 4000K | 28350 лм | шт | 10 | 0.072972 | 72818.94 |  | NEMA | 30 |  | 72818.94 | 0 | 0 | 0
V1-S1-90442-40U30-6621040 | Светодиодный светильник VARTON уличный Tornado крепление на консоль 210 Вт 4000 K 1..10V NEMA RAL9005 черный муар | 210W | 4000K | 28350 лм | шт | 10 | 0.072972 | 72818.94 |  | NEMA | 30 |  | 72818.94 | 0 | 0 | 0
V1-S1-90442-40L30-6621050 | Светодиодный светильник VARTON уличный Tornado 210 Вт крепление на консоль 5000 K черный RAL9005 | 210W | 5000K | 28350 лм | шт | 10 | 0.072972 | 71126.64 |  |  | 15 |  | 71126.64 | 0 | 0 | 0
V1-S1-70442-40L30-6621050 | Светодиодный светильник VARTON уличный Tornado 210 Вт крепление на консоль 5000 K | 210W | 5000K | 28350 лм | шт | 10 | 0.072972 | 71126.64 |  |  | 15 |  | 71126.64 | 0 | 0 | 0
V1-S1-70442-40U30-6621050 | Светодиодный светильник VARTON уличный Tornado крепление на консоль 210 Вт 5000 K 1..10V NEMA RAL7045 серый муар | 210W | 5000K | 28350 лм | шт | 10 | 0.072972 | 72818.94 |  | NEMA | 30 |  | 72818.94 | 0 | 0 | 0
V1-S1-90442-40U30-6621050 | Светодиодный светильник VARTON уличный Tornado крепление на консоль 210 Вт 5000 K 1..10V NEMA RAL9005 черный муар | 210W | 5000K | 28350 лм | шт | 10 | 0.072972 | 72818.94 |  | NEMA | 30 |  | 72818.94 | 0 | 0 | 0
V1-S1-70507-40L30-6624027 | Светодиодный светильник VARTON уличный Tornado Urban крепление на консоль 240 Вт 2700 K RAL7045 серый муар | 240W | 2700K | 32400 лм | шт | 10.82 | 0.0498 | 85332.41 |  |  | 30 |  | 85332.41 | 0 | 0 | 0
V1-S1-90507-40L30-6624027 | Светодиодный светильник VARTON уличный Tornado Urban крепление на консоль 240 Вт 2700 K RAL9005 черный муар | 240W | 2700K | 32400 лм | шт | 10.82 | 0.0498 | 85332.41 |  |  | 30 |  | 85332.41 | 0 | 0 | 0
V1-S1-90507-40U30-6624027 | Светодиодный светильник VARTON уличный Tornado Urban крепление на консоль 240 Вт 2700 K 1..10V NEMA RAL9005 черный муар | 240W | 2700K | 32400 лм | шт | 10.82 | 0.0498 | 87024.73 |  | NEMA | 30 |  | 87024.73 | 0 | 0 | 0
V1-S1-70507-40U30-6624027 | Светодиодный светильник VARTON уличный Tornado Urban крепление на консоль 240 Вт 2700 K 1..10V NEMA RAL7045 серый муар | 240W | 2700K | 32400 лм | шт | 10.82 | 0.0498 | 87024.73 |  | NEMA | 30 |  | 87024.73 | 0 | 0 | 0
V1-S1-90507-40L30-6624040 | Светодиодный светильник VARTON уличный Tornado Urban крепление на консоль 240 Вт 4000 K RAL9005 черный муар | 240W | 4000K | 34800 лм | шт | 10.82 | 0.0498 | 85332.41 |  |  | 15 |  | 85332.41 | 0 | 0 | 0
V1-S1-70507-40L30-6624040 | Светодиодный светильник VARTON уличный Tornado Urban крепление на консоль 240 Вт 4000 K RAL7045 серый муар | 240W | 4000K | 34800 лм | шт | 10.82 | 0.0498 | 85332.41 |  |  | 15 |  | 85332.41 | 0 | 0 | 0
V1-S1-90507-40U30-6624040 | Светодиодный светильник VARTON уличный Tornado Urban крепление на консоль 240 Вт 4000 K 1..10V NEMA RAL9005 черный муар | 240W | 4000K | 34800 лм | шт | 10.82 | 0.0498 | 87024.73 |  | NEMA | 35 |  | 87024.73 | 0 | 0 | 0
V1-S1-70507-40U30-6624040 | Светодиодный светильник VARTON уличный Tornado Urban крепление на консоль 240 Вт 4000 K 1..10V NEMA RAL7045 серый муар | 240W | 4000K | 34800 лм | шт | 10.82 | 0.0498 | 87024.73 |  | NEMA | 35 |  | 87024.73 | 0 | 0 | 0
V1-S1-70507-40L30-6624050 | Светодиодный светильник VARTON уличный Tornado Urban крепление на консоль 240 Вт 5000 K RAL7045 серый муар | 240W | 5000K | 34800 лм | шт | 10.82 | 0.0498 | 85332.41 |  |  | 15 |  | 85332.41 | 0 | 0 | 0
V1-S1-90507-40L30-6624050 | Светодиодный светильник VARTON уличный Tornado Urban крепление на консоль 240 Вт 5000 K RAL9005 черный муар | 240W | 5000K | 34800 лм | шт | 10.82 | 0.0498 | 85332.41 |  |  | 15 |  | 85332.41 | 0 | 0 | 0
V1-S1-70507-40U30-6624050 | Светодиодный светильник VARTON уличный Tornado Urban крепление на консоль 240 Вт 5000 K 1..10V NEMA RAL7045 серый муар | 240W | 5000K | 34800 лм | шт | 10.82 | 0.0498 | 87024.73 |  | NEMA | 35 |  | 87024.73 | 0 | 0 | 0
V1-S1-90507-40U30-6624050 | Светодиодный светильник VARTON уличный Tornado Urban крепление на консоль 240 Вт 5000 K 1..10V NEMA RAL9005 черный муар | 240W | 5000K | 34800 лм | шт | 10.82 | 0.0498 | 87024.73 |  | NEMA | 35 |  | 87024.73 | 0 | 0 | 0
V1-S1-70507-40Y30-6624050 | Светодиодный светильник VARTON уличный Tornado Urban крепление на консоль 240 Вт 5000 K RAL7045 серый муар DALI ZHAGA | 240W | 5000K | 34800 лм | шт | 10.82 | 0.0498 | 91186.23 |  | ZHAGA | 25 |  | 91186.23 | 0 | 0 | 0
Tornado Parking (для парковки)
V1-S1-70496-40L24-6603027 | Светодиодный светильник VARTON уличный Tornado Parking 30 Вт крепление на консоль 2700 K RAL7045 серый муар | 30W | 2700K | 3600 лм | шт | 5.35 | 0.039548 | 23603.31 |  |  | 30 |  | 23603.31 | 0 | 0 | 0
V1-S1-90496-40L24-6603027 | Светодиодный светильник VARTON уличный Tornado Parking 30 Вт крепление на консоль 2700 K RAL9005 черный муар | 30W | 2700K | 3600 лм | шт | 5.35 | 0.039548 | 23603.31 |  |  | 30 |  | 23603.31 | 0 | 0 | 0
V1-S1-70496-40U24-6603027 | Светодиодный светильник VARTON уличный Tornado Parking крепление на консоль 30 Вт 2700 K 1..10V NEMA RAL7045 серый муар | 30W | 2700K | 3600 лм | шт | 5.35 | 0.039548 | 25295.61 |  | NEMA | 30 |  | 25295.61 | 0 | 0 | 0
V1-S1-90496-40U24-6603027 | Светодиодный светильник VARTON уличный Tornado Parking крепление на консоль 30 Вт 2700 K 1..10V NEMA RAL9005 черный муар | 30W | 2700K | 3600 лм | шт | 5.35 | 0.039548 | 25295.61 |  | NEMA | 30 |  | 25295.61 | 0 | 0 | 0
V1-S1-70496-40Y24-6603027 | Светодиодный светильник VARTON уличный Tornado Parking крепление на консоль 30 Вт 2700 K RAL7045 серый муар DALI ZHAGA | 30W | 2700K | 3600 лм | шт | 5.35 | 0.039548 | 26372.57 |  | ZHAGA | 30 |  | 26372.57 | 0 | 0 | 0
V1-S1-90496-40Y24-6603027 | Светодиодный светильник VARTON уличный Tornado Parking крепление на консоль 30 Вт 2700 K RAL9005 черный муар DALI ZHAGA | 30W | 2700K | 3600 лм | шт | 5.35 | 0.039548 | 26372.57 |  | ZHAGA | 30 |  | 26372.57 | 0 | 0 | 0
V1-S1-90496-40L24-6603040 | Светодиодный светильник VARTON уличный Tornado Parking 30 Вт крепление на консоль 4000 K RAL9005 черный муар | 30W | 4000K | 4050 лм | шт | 5.35 | 0.039548 | 23603.31 |  |  | 30 |  | 23603.31 | 0 | 0 | 0
V1-S1-70496-40L24-6603040 | Светодиодный светильник VARTON уличный Tornado Parking 30 Вт крепление на консоль 4000 K RAL7045 серый муар | 30W | 4000K | 4050 лм | шт | 5.35 | 0.039548 | 23603.31 |  |  | 30 |  | 23603.31 | 0 | 0 | 0
V1-S1-70496-40U24-6603040 | Светодиодный светильник VARTON уличный Tornado Parking крепление на консоль 30 Вт 4000 K 1..10V NEMA RAL7045 серый муар | 30W | 4000K | 4050 лм | шт | 5.35 | 0.039548 | 25295.61 |  | NEMA | 30 |  | 25295.61 | 0 | 0 | 0
V1-S1-90496-40U24-6603040 | Светодиодный светильник VARTON уличный Tornado Parking крепление на консоль 30 Вт 4000 K 1..10V NEMA RAL9005 черный муар | 30W | 4000K | 4050 лм | шт | 5.35 | 0.039548 | 25295.61 |  | NEMA | 30 |  | 25295.61 | 0 | 0 | 0
V1-S1-70496-40Y24-6603040 | Светодиодный светильник VARTON уличный Tornado Parking крепление на консоль 30 Вт 4000 K RAL7045 серый муар DALI ZHAGA | 30W | 4000K | 4050 лм | шт | 5.35 | 0.039548 | 26372.57 |  | ZHAGA | 30 |  | 26372.57 | 0 | 0 | 0
V1-S1-90496-40Y24-6603040 | Светодиодный светильник VARTON уличный Tornado Parking крепление на консоль 30 Вт 4000 K RAL9005 черный муар DALI ZHAGA | 30W | 4000K | 4050 лм | шт | 5.35 | 0.039548 | 26372.57 |  | ZHAGA | 30 |  | 26372.57 | 0 | 0 | 0
V1-S1-90496-40L24-6603050 | Светодиодный светильник VARTON уличный Tornado Parking 30 Вт крепление на консоль 5000 K RAL9005 черный муар | 30W | 5000K | 4050 лм | шт | 5.35 | 0.039548 | 23603.31 |  |  | 30 |  | 23603.31 | 0 | 0 | 0
V1-S1-70496-40L24-6603050 | Светодиодный светильник VARTON уличный Tornado Parking 30 Вт крепление на консоль 5000 K RAL7045 серый муар | 30W | 5000K | 4050 лм | шт | 5.35 | 0.039548 | 23603.31 |  |  | 30 |  | 23603.31 | 0 | 0 | 0
V1-S1-90496-40U24-6603050 | Светодиодный светильник VARTON уличный Tornado Parking крепление на консоль 30 Вт 5000 K 1..10V NEMA RAL9005 черный муар | 30W | 5000K | 4050 лм | шт | 5.35 | 0.039548 | 25295.61 |  | NEMA | 30 |  | 25295.61 | 0 | 0 | 0
V1-S1-70496-40U24-6603050 | Светодиодный светильник VARTON уличный Tornado Parking крепление на консоль 30 Вт 5000 K 1..10V NEMA RAL7045 серый муар | 30W | 5000K | 4050 лм | шт | 5.35 | 0.039548 | 25295.61 |  | NEMA | 30 |  | 25295.61 | 0 | 0 | 0
V1-S1-70496-40Y24-6603050 | Светодиодный светильник VARTON уличный Tornado Parking крепление на консоль 30 Вт 5000 K RAL7045 серый муар DALI ZHAGA | 30W | 5000K | 4050 лм | шт | 5.35 | 0.039548 | 26372.57 |  | ZHAGA | 30 |  | 26372.57 | 0 | 0 | 0
V1-S1-90496-40Y24-6603050 | Светодиодный светильник VARTON уличный Tornado Parking крепление на консоль 30 Вт 5000 K RAL9005 черный муар DALI ZHAGA | 30W | 5000K | 4050 лм | шт | 5.35 | 0.039548 | 26372.57 |  | ZHAGA | 30 |  | 26372.57 | 0 | 0 | 0
V1-S1-70506-40L24-6604027 | Светодиодный светильник VARTON уличный Tornado Parking крепление на консоль 40 Вт 2700 K RAL7045 серый муар | 40W | 2700K | 4900 лм | шт | 5.35 | 0.039548 | 24714.09 |  |  | 30 |  | 24714.09 | 0 | 0 | 0
V1-S1-90506-40L24-6604027 | Светодиодный светильник VARTON уличный Tornado Parking крепление на консоль 40 Вт 2700 K RAL9005 черный муар | 40W | 2700K | 4900 лм | шт | 5.35 | 0.039548 | 24714.09 |  |  | 30 |  | 24714.09 | 0 | 0 | 0
V1-S1-70506-40U24-6604027 | Светодиодный светильник VARTON уличный Tornado Parking крепление на консоль 40 Вт 2700 K 1..10V NEMA RAL7045 серый муар | 40W | 2700K | 4900 лм | шт | 5.35 | 0.039548 | 26406.38 |  | NEMA | 30 |  | 26406.38 | 0 | 0 | 0
V1-S1-90506-40U24-6604027 | Светодиодный светильник VARTON уличный Tornado Parking крепление на консоль 40 Вт 2700 K 1..10V NEMA RAL9005 черный муар | 40W | 2700K | 4900 лм | шт | 5.35 | 0.039548 | 26406.38 |  | NEMA | 30 |  | 26406.38 | 0 | 0 | 0
V1-S1-70506-40Y24-6604027 | Светодиодный светильник VARTON уличный Tornado Parking крепление на консоль 40 Вт 2700 K RAL7045 серый муар DALI ZHAGA | 40W | 2700K | 4900 лм | шт | 5.35 | 0.039548 | 27483.32 |  | ZHAGA | 30 |  | 27483.32 | 0 | 0 | 0
V1-S1-90506-40Y24-6604027 | Светодиодный светильник VARTON уличный Tornado Parking крепление на консоль 40 Вт 2700 K RAL9005 черный муар DALI ZHAGA | 40W | 2700K | 4900 лм | шт | 5.35 | 0.039548 | 27483.32 |  | ZHAGA | 30 |  | 27483.32 | 0 | 0 | 0
V1-S1-90506-40L24-6604040 | Светодиодный светильник VARTON уличный Tornado Parking крепление на консоль 40 Вт 4000 K RAL9005 черный муар | 40W | 4000K | 5400 лм | шт | 5.35 | 0.039548 | 24714.09 |  |  | 30 |  | 24714.09 | 0 | 0 | 0
V1-S1-70506-40L24-6604040 | Светодиодный светильник VARTON уличный Tornado Parking крепление на консоль 40 Вт 4000 K RAL7045 серый муар | 40W | 4000K | 5400 лм | шт | 5.35 | 0.039548 | 24714.09 |  |  | 30 |  | 24714.09 | 0 | 0 | 0
V1-S1-90506-40U24-6604040 | Светодиодный светильник VARTON уличный Tornado Parking крепление на консоль 40 Вт 4000 K 1..10V NEMA RAL9005 черный муар | 40W | 4000K | 5400 лм | шт | 5.35 | 0.039548 | 26406.38 |  | NEMA | 30 |  | 26406.38 | 0 | 0 | 0
V1-S1-70506-40U24-6604040 | Светодиодный светильник VARTON уличный Tornado Parking крепление на консоль 40 Вт 4000 K 1..10V NEMA RAL7045 серый муар | 40W | 4000K | 5400 лм | шт | 5.35 | 0.039548 | 26406.38 |  | NEMA | 30 |  | 26406.38 | 0 | 0 | 0
V1-S1-70506-40Y24-6604040 | Светодиодный светильник VARTON уличный Tornado Parking крепление на консоль 40 Вт 4000 K RAL7045 серый муар DALI ZHAGA | 40W | 4000K | 5400 лм | шт | 5.35 | 0.039548 | 27483.32 |  | ZHAGA | 30 |  | 27483.32 | 0 | 0 | 0
V1-S1-90506-40Y24-6604040 | Светодиодный светильник VARTON уличный Tornado Parking крепление на консоль 40 Вт 4000 K RAL9005 черный муар DALI ZHAGA | 40W | 4000K | 5400 лм | шт | 5.35 | 0.039548 | 27483.32 |  | ZHAGA | 30 |  | 27483.32 | 0 | 0 | 0
V1-S1-70506-40L24-6604050 | Светодиодный светильник VARTON уличный Tornado Parking крепление на консоль 40 Вт 5000 K RAL7045 серый муар | 40W | 5000K | 5400 лм | шт | 5.35 | 0.039548 | 24714.09 |  |  | 30 |  | 24714.09 | 0 | 0 | 0
V1-S1-90506-40L24-6604050 | Светодиодный светильник VARTON уличный Tornado Parking крепление на консоль 40 Вт 5000 K RAL9005 черный муар | 40W | 5000K | 5400 лм | шт | 5.35 | 0.039548 | 24714.09 |  |  | 30 |  | 24714.09 | 0 | 0 | 0
V1-S1-90506-40U24-6604050 | Светодиодный светильник VARTON уличный Tornado Parking крепление на консоль 40 Вт 5000 K 1..10V NEMA RAL9005 черный муар | 40W | 5000K | 5400 лм | шт | 5.35 | 0.039548 | 26406.38 |  | NEMA | 30 |  | 26406.38 | 0 | 0 | 0
V1-S1-70506-40U24-6604050 | Светодиодный светильник VARTON уличный Tornado Parking крепление на консоль 40 Вт 5000 K 1..10V NEMA RAL7045 серый муар | 40W | 5000K | 5400 лм | шт | 5.35 | 0.039548 | 26406.38 |  | NEMA | 30 |  | 26406.38 | 0 | 0 | 0
V1-S1-70506-40Y24-6604050 | Светодиодный светильник VARTON уличный Tornado Parking крепление на консоль 40 Вт 5000 K RAL7045 серый муар DALI ZHAGA | 40W | 5000K | 5400 лм | шт | 5.35 | 0.039548 | 27483.32 |  | ZHAGA | 30 |  | 27483.32 | 0 | 0 | 0
V1-S1-90506-40Y24-6604050 | Светодиодный светильник VARTON уличный Tornado Parking крепление на консоль 40 Вт 5000 K RAL9005 черный муар DALI ZHAGA | 40W | 5000K | 5400 лм | шт | 5.35 | 0.039548 | 27483.32 |  | ZHAGA | 30 |  | 27483.32 | 0 | 0 | 0
V1-S1-90496-40L24-6605027 | Светодиодный светильник VARTON уличный Tornado Parking 50 Вт крепление на консоль 2700 K RAL9005 черный муар | 50W | 2700K | 6500 лм | шт | 5.83 | 0.0343 | 32153.16 |  |  | 15 |  | 32153.16 | 0 | 0 | 0
V1-S1-70496-40L24-6605027 | Светодиодный светильник VARTON уличный Tornado Parking 50 Вт крепление на консоль 2700 K RAL7045 серый муар | 50W | 2700K | 6500 лм | шт | 5.83 | 0.0343 | 32153.16 |  |  | 15 |  | 32153.16 | 0 | 0 | 0
V1-S1-90506-40L24-6605027 | Светодиодный светильник VARTON уличный Tornado Parking крепление на консоль 50 Вт 2700 K RAL9005 черный муар | 50W | 2700K | 6100 лм | шт | 5.35 | 0.039548 | 26102.51 |  |  | 30 |  | 26102.51 | 0 | 0 | 0
V1-S1-70506-40L24-6605027 | Светодиодный светильник VARTON уличный Tornado Parking крепление на консоль 50 Вт 2700 K RAL7045 серый муар | 50W | 2700K | 6100 лм | шт | 5.35 | 0.039548 | 26102.51 |  |  | 30 |  | 26102.51 | 0 | 0 | 0
V1-S1-70506-40U24-6605027 | Светодиодный светильник VARTON уличный Tornado Parking крепление на консоль 50 Вт 2700 K 1..10V NEMA RAL7045 серый муар | 50W | 2700K | 6100 лм | шт | 5.35 | 0.039548 | 27794.8 |  | NEMA | 30 |  | 27794.8 | 0 | 0 | 0
V1-S1-90496-40U24-6605027 | Светодиодный светильник VARTON уличный Tornado Parking крепление на консоль 50 Вт 2700 K 1..10V NEMA RAL9005 черный муар | 50W | 2700K | 6500 лм | шт | 5.83 | 0.0343 | 33845.44 |  | NEMA | 30 |  | 33845.44 | 0 | 0 | 0
V1-S1-90506-40U24-6605027 | Светодиодный светильник VARTON уличный Tornado Parking крепление на консоль 50 Вт 2700 K 1..10V NEMA RAL9005 черный муар | 50W | 2700K | 6100 лм | шт | 5.35 | 0.039548 | 27794.8 |  | NEMA | 30 |  | 27794.8 | 0 | 0 | 0
V1-S1-70496-40U24-6605027 | Светодиодный светильник VARTON уличный Tornado Parking крепление на консоль 50 Вт 2700 K 1..10V NEMA RAL7045 серый муар | 50W | 2700K | 6500 лм | шт | 5.83 | 0.0343 | 33845.44 |  | NEMA | 30 |  | 33845.44 | 0 | 0 | 0
V1-S1-70496-40Y24-6605027 | Светодиодный светильник VARTON уличный Tornado Parking крепление на консоль 50 Вт 2700 K RAL7045 серый муар DALI ZHAGA | 50W | 2700K | 6500 лм | шт | 5.83 | 0.0343 | 34922.37 |  | ZHAGA | 30 |  | 34922.37 | 0 | 0 | 0
V1-S1-70506-40Y24-6605027 | Светодиодный светильник VARTON уличный Tornado Parking крепление на консоль 50 Вт 2700 K RAL7045 серый муар DALI ZHAGA | 50W | 2700K | 6100 лм | шт | 5.35 | 0.039548 | 28871.75 |  | ZHAGA | 30 |  | 28871.75 | 0 | 0 | 0
V1-S1-90506-40Y24-6605027 | Светодиодный светильник VARTON уличный Tornado Parking крепление на консоль 50 Вт 2700 K RAL9005 черный муар DALI ZHAGA | 50W | 2700K | 6100 лм | шт | 5.35 | 0.039548 | 28871.75 |  | ZHAGA | 30 |  | 28871.75 | 0 | 0 | 0
V1-S1-70496-40L24-6605040 | Светодиодный светильник VARTON уличный Tornado Parking 50 Вт крепление на консоль 4000 K RAL7045 серый муар | 50W | 4000K | 7250 лм | шт | 5.83 | 0.0343 | 32153.16 |  |  | 15 |  | 32153.16 | 0 | 0 | 0
V1-S1-90496-40L24-6605040 | Светодиодный светильник VARTON уличный Tornado Parking 50 Вт крепление на консоль 4000 K RAL9005 черный муар | 50W | 4000K | 7250 лм | шт | 5.83 | 0.0343 | 32153.16 |  |  | 15 |  | 32153.16 | 0 | 0 | 0
V1-S1-90506-40L24-6605040 | Светодиодный светильник VARTON уличный Tornado Parking крепление на консоль 50 Вт 4000 K RAL9005 черный муар | 50W | 4000K | 6750 лм | шт | 5.35 | 0.039548 | 26102.51 |  |  | 30 |  | 26102.51 | 0 | 0 | 0
V1-S1-70506-40L24-6605040 | Светодиодный светильник VARTON уличный Tornado Parking крепление на консоль 50 Вт 4000 K RAL7045 серый муар | 50W | 4000K | 6750 лм | шт | 5.35 | 0.039548 | 26102.51 |  |  | 30 |  | 26102.51 | 0 | 0 | 0
V1-S1-90496-40U24-6605040 | Светодиодный светильник VARTON уличный Tornado Parking крепление на консоль 50 Вт 4000 K 1..10V NEMA RAL9005 черный муар | 50W | 4000K | 7250 лм | шт | 5.83 | 0.0343 | 33845.44 |  | NEMA | 30 |  | 33845.44 | 0 | 0 | 0
V1-S1-70506-40U24-6605040 | Светодиодный светильник VARTON уличный Tornado Parking крепление на консоль 50 Вт 4000 K 1..10V NEMA RAL7045 серый муар | 50W | 4000K | 6750 лм | шт | 5.35 | 0.039548 | 27794.8 |  | NEMA | 30 |  | 27794.8 | 0 | 0 | 0
V1-S1-90506-40U24-6605040 | Светодиодный светильник VARTON уличный Tornado Parking крепление на консоль 50 Вт 4000 K 1..10V NEMA RAL9005 черный муар | 50W | 4000K | 6750 лм | шт | 5.35 | 0.039548 | 27794.8 |  | NEMA | 30 |  | 27794.8 | 0 | 0 | 0
V1-S1-70496-40U24-6605040 | Светодиодный светильник VARTON уличный Tornado Parking крепление на консоль 50 Вт 4000 K 1..10V NEMA RAL7045 серый муар | 50W | 4000K | 7250 лм | шт | 5.83 | 0.0343 | 33845.44 |  | NEMA | 30 |  | 33845.44 | 0 | 0 | 0
V1-S1-90506-40Y24-6605040 | Светодиодный светильник VARTON уличный Tornado Parking крепление на консоль 50 Вт 4000 K RAL9005 черный муар DALI ZHAGA | 50W | 4000K | 6750 лм | шт | 5.35 | 0.039548 | 28871.75 |  | ZHAGA | 30 |  | 28871.75 | 0 | 0 | 0
V1-S1-70496-40Y24-6605040 | Светодиодный светильник VARTON уличный Tornado Parking крепление на консоль 50 Вт 4000 K RAL7045 серый муар DALI ZHAGA | 50W | 4000K | 7250 лм | шт | 5.83 | 0.0343 | 34922.37 |  | ZHAGA | 30 |  | 34922.37 | 0 | 0 | 0
V1-S1-70506-40Y24-6605040 | Светодиодный светильник VARTON уличный Tornado Parking крепление на консоль 50 Вт 4000 K RAL7045 серый муар DALI ZHAGA | 50W | 4000K | 6750 лм | шт | 5.35 | 0.039548 | 28871.75 |  | ZHAGA | 30 |  | 28871.75 | 0 | 0 | 0
V1-S1-70496-40L24-6605050 | Светодиодный светильник VARTON уличный Tornado Parking 50 Вт крепление на консоль 5000 K RAL7045 серый муар | 50W | 5000K | 7250 лм | шт | 5.83 | 0.0343 | 32153.16 |  |  | 15 |  | 32153.16 | 0 | 0 | 0
V1-S1-90506-40L24-6605050 | Светодиодный светильник VARTON уличный Tornado Parking крепление на консоль 50 Вт 5000 K RAL9005 черный муар | 50W | 5000K | 6750 лм | шт | 5.35 | 0.039548 | 26102.51 |  |  | 30 |  | 26102.51 | 0 | 0 | 0
V1-S1-70506-40L24-6605050 | Светодиодный светильник VARTON уличный Tornado Parking крепление на консоль 50 Вт 5000 K RAL7045 серый муар | 50W | 5000K | 6750 лм | шт | 5.35 | 0.039548 | 26102.51 |  |  | 30 |  | 26102.51 | 0 | 0 | 0
V1-S1-90496-40L24-6605050 | Светодиодный светильник VARTON уличный Tornado Parking 50 Вт крепление на консоль 5000 K RAL9005 черный муар | 50W | 5000K | 7250 лм | шт | 5.83 | 0.0343 | 32153.16 |  |  | 15 |  | 32153.16 | 0 | 0 | 0
V1-S1-70506-40U24-6605050 | Светодиодный светильник VARTON уличный Tornado Parking крепление на консоль 50 Вт 5000 K 1..10V NEMA RAL7045 серый муар | 50W | 5000K | 6750 лм | шт | 5.35 | 0.039548 | 27794.8 |  | NEMA | 30 |  | 27794.8 | 0 | 0 | 0
V1-S1-90496-40U24-6605050 | Светодиодный светильник VARTON уличный Tornado Parking крепление на консоль 50 Вт 5000 K 1..10V NEMA RAL9005 черный муар | 50W | 5000K | 7250 лм | шт | 5.83 | 0.0343 | 33845.44 |  | NEMA | 30 |  | 33845.44 | 0 | 0 | 0
V1-S1-70496-40U24-6605050 | Светодиодный светильник VARTON уличный Tornado Parking крепление на консоль 50 Вт 5000 K 1..10V NEMA RAL7045 серый муар | 50W | 5000K | 7250 лм | шт | 5.83 | 0.0343 | 33845.44 |  | NEMA | 30 |  | 33845.44 | 0 | 0 | 0
V1-S1-90506-40U24-6605050 | Светодиодный светильник VARTON уличный Tornado Parking крепление на консоль 50 Вт 5000 K 1..10V NEMA RAL9005 черный муар | 50W | 5000K | 6750 лм | шт | 5.35 | 0.039548 | 27794.8 |  | NEMA | 30 |  | 27794.8 | 0 | 0 | 0
V1-S1-90506-40Y24-6605050 | Светодиодный светильник VARTON уличный Tornado Parking крепление на консоль 50 Вт 5000 K RAL9005 черный муар DALI ZHAGA | 50W | 5000K | 6750 лм | шт | 5.35 | 0.039548 | 28871.75 |  | ZHAGA | 30 |  | 28871.75 | 0 | 0 | 0
V1-S1-70496-40Y24-6605050 | Светодиодный светильник VARTON уличный Tornado Parking крепление на консоль 50 Вт 5000 K RAL7045 серый муар DALI ZHAGA | 50W | 5000K | 7250 лм | шт | 5.83 | 0.0343 | 34670.27 |  | ZHAGA | 30 |  | 34670.27 | 0 | 0 | 0
V1-S1-70506-40Y24-6605050 | Светодиодный светильник VARTON уличный Tornado Parking крепление на консоль 50 Вт 5000 K RAL7045 серый муар DALI ZHAGA | 50W | 5000K | 6750 лм | шт | 5.35 | 0.039548 | 29123.85 |  | ZHAGA | 30 |  | 29123.85 | 0 | 0 | 0
V1-S1-70506-40L24-6606027 | Светодиодный светильник VARTON уличный Tornado Parking крепление на консоль 60 Вт 2700 K RAL7045 серый муар | 60W | 2700K | 7300 лм | шт | 5.35 | 0.039548 | 33322.35 |  |  | 30 |  | 33322.35 | 0 | 0 | 0
V1-S1-90506-40L24-6606027 | Светодиодный светильник VARTON уличный Tornado Parking крепление на консоль 60 Вт 2700 K RAL9005 черный муар | 60W | 2700K | 7300 лм | шт | 5.35 | 0.039548 | 33322.35 |  |  | 30 |  | 33322.35 | 0 | 0 | 0
V1-S1-90506-40U24-6606027 | Светодиодный светильник VARTON уличный Tornado Parking крепление на консоль 60 Вт 2700 K 1..10V NEMA RAL9005 черный муар | 60W | 2700K | 7300 лм | шт | 5.35 | 0.039548 | 35014.65 |  | NEMA | 30 |  | 35014.65 | 0 | 0 | 0
V1-S1-70506-40U24-6606027 | Светодиодный светильник VARTON уличный Tornado Parking крепление на консоль 60 Вт 2700 K 1..10V NEMA RAL7045 серый муар | 60W | 2700K | 7300 лм | шт | 5.35 | 0.039548 | 35014.65 |  | NEMA | 30 |  | 35014.65 | 0 | 0 | 0
V1-S1-90506-40Y24-6606027 | Светодиодный светильник VARTON уличный Tornado Parking крепление на консоль 60 Вт 2700 K RAL9005 черный муар DALI ZHAGA | 60W | 2700K | 7300 лм | шт | 5.35 | 0.039548 | 36091.58 |  | ZHAGA | 30 |  | 36091.58 | 0 | 0 | 0
V1-S1-70506-40Y24-6606027 | Светодиодный светильник VARTON уличный Tornado Parking крепление на консоль 60 Вт 2700 K RAL7045 серый муар DALI ZHAGA | 60W | 2700K | 7300 лм | шт | 5.35 | 0.039548 | 36091.58 |  | ZHAGA | 30 |  | 36091.58 | 0 | 0 | 0
V1-S1-90506-40L24-6606040 | Светодиодный светильник VARTON уличный Tornado Parking крепление на консоль 60 Вт 4000 K RAL9005 черный муар | 60W | 4000K | 8100 лм | шт | 5.35 | 0.039548 | 33322.35 |  |  | 30 |  | 33322.35 | 0 | 0 | 0
V1-S1-70506-40L24-6606040 | Светодиодный светильник VARTON уличный Tornado Parking крепление на консоль 60 Вт 4000 K RAL7045 серый муар | 60W | 4000K | 8100 лм | шт | 5.35 | 0.039548 | 33322.35 |  |  | 30 |  | 33322.35 | 0 | 0 | 0
V1-S1-70506-40U24-6606040 | Светодиодный светильник VARTON уличный Tornado Parking крепление на консоль 60 Вт 4000 K 1..10V NEMA RAL7045 серый муар | 60W | 4000K | 8100 лм | шт | 5.35 | 0.039548 | 35014.65 |  | NEMA | 30 |  | 35014.65 | 0 | 0 | 0
V1-S1-90506-40U24-6606040 | Светодиодный светильник VARTON уличный Tornado Parking крепление на консоль 60 Вт 4000 K 1..10V NEMA RAL9005 черный муар | 60W | 4000K | 8100 лм | шт | 5.35 | 0.039548 | 35014.65 |  | NEMA | 30 |  | 35014.65 | 0 | 0 | 0
V1-S1-70506-40Y24-6606040 | Светодиодный светильник VARTON уличный Tornado Parking крепление на консоль 60 Вт 4000 K RAL7045 серый муар DALI ZHAGA | 60W | 4000K | 8100 лм | шт | 5.35 | 0.039548 | 36091.58 |  | ZHAGA | 30 |  | 36091.58 | 0 | 0 | 0
V1-S1-90506-40Y24-6606040 | Светодиодный светильник VARTON уличный Tornado Parking крепление на консоль 60 Вт 4000 K RAL9005 черный муар DALI ZHAGA | 60W | 4000K | 8100 лм | шт | 5.35 | 0.039548 | 36091.58 |  | ZHAGA | 30 |  | 36091.58 | 0 | 0 | 0
V1-S1-90506-40L24-6606050 | Светодиодный светильник VARTON уличный Tornado Parking крепление на консоль 60 Вт 5000 K RAL9005 черный муар | 60W | 5000K | 8100 лм | шт | 5.35 | 0.039548 | 33322.35 |  |  | 30 |  | 33322.35 | 0 | 0 | 0
V1-S1-70506-40L24-6606050 | Светодиодный светильник VARTON уличный Tornado Parking крепление на консоль 60 Вт 5000 K RAL7045 серый муар | 60W | 5000K | 8100 лм | шт | 5.35 | 0.039548 | 33322.35 |  |  | 30 |  | 33322.35 | 0 | 0 | 0
V1-S1-90506-40U24-6606050 | Светодиодный светильник VARTON уличный Tornado Parking крепление на консоль 60 Вт 5000 K 1..10V NEMA RAL9005 черный муар | 60W | 5000K | 8100 лм | шт | 5.35 | 0.039548 | 35014.65 |  | NEMA | 30 |  | 35014.65 | 0 | 0 | 0
V1-S1-70506-40U24-6606050 | Светодиодный светильник VARTON уличный Tornado Parking крепление на консоль 60 Вт 5000 K 1..10V NEMA RAL7045 серый муар | 60W | 5000K | 8100 лм | шт | 5.35 | 0.039548 | 35014.65 |  | NEMA | 30 |  | 35014.65 | 0 | 0 | 0
V1-S1-90506-40Y24-6606050 | Светодиодный светильник VARTON уличный Tornado Parking крепление на консоль 60 Вт 5000 K RAL9005 черный муар DALI ZHAGA | 60W | 5000K | 8100 лм | шт | 5.35 | 0.039548 | 36091.58 |  | ZHAGA | 30 |  | 36091.58 | 0 | 0 | 0
V1-S1-70506-40Y24-6606050 | Светодиодный светильник VARTON уличный Tornado Parking крепление на консоль 60 Вт 5000 K RAL7045 серый муар DALI ZHAGA | 60W | 5000K | 8100 лм | шт | 5.35 | 0.039548 | 36091.58 |  | ZHAGA | 30 |  | 36091.58 | 0 | 0 | 0
V1-S1-70443-40L24-6608027 | Светодиодный светильник VARTON уличный Tornado Parking 80 Вт крепление на консоль 2700 K RAL7045 серый муар | 80W | 2700K | 9600 лм | шт | 7 | 0.072972 | 35400.94 |  |  | 15 |  | 35400.94 | 0 | 0 | 0
V1-S1-90443-40L24-6608027 | Светодиодный светильник VARTON уличный Tornado Parking 80 Вт крепление на консоль 2700 K RAL9005 черный муар | 80W | 2700K | 9600 лм | шт | 7 | 0.072972 | 35400.94 |  |  | 15 |  | 35400.94 | 0 | 0 | 0
V1-S1-70443-40U24-6608027 | Светодиодный светильник VARTON уличный Tornado Parking крепление на консоль 80 Вт 2700 K 1..10V NEMA RAL7045 серый муар | 80W | 2700K | 9600 лм | шт | 7 | 0.072972 | 37093.25 |  | NEMA | 30 |  | 37093.25 | 0 | 0 | 0
V1-S1-90443-40U24-6608027 | Светодиодный светильник VARTON уличный Tornado Parking крепление на консоль 80 Вт 2700 K 1..10V NEMA RAL9005 черный муар | 80W | 2700K | 9600 лм | шт | 7 | 0.072972 | 37093.25 |  | NEMA | 30 |  | 37093.25 | 0 | 0 | 0
V1-S1-70443-40Y24-6608027 | Светодиодный светильник VARTON уличный Tornado Parking крепление на консоль 80 Вт 2700 K RAL7045 серый муар DALI ZHAGA | 80W | 2700K | 9600 лм | шт | 7 | 0.072972 | 39634.77 |  | ZHAGA | 30 |  | 39634.77 | 0 | 0 | 0
V1-S1-90443-40L24-6608040 | Светодиодный светильник VARTON уличный Tornado Parking 80 Вт крепление на консоль 4000 K RAL9005 черный муар | 80W | 4000K | 10800 лм | шт | 7 | 0.072972 | 35400.94 |  |  | 15 |  | 35400.94 | 0 | 0 | 0
V1-S1-70443-40L24-6608040 | Светодиодный светильник VARTON уличный Tornado Parking 80 Вт крепление на консоль 4000 K RAL7045 серый муар | 80W | 4000K | 10800 лм | шт | 5.74 | 0.034304 | 35400.94 |  |  | 15 |  | 35400.94 | 0 | 0 | 0
V1-S1-70443-40U24-6608040 | Светодиодный светильник VARTON уличный Tornado Parking крепление на консоль 80 Вт 4000 K 1..10V NEMA RAL7045 серый муар | 80W | 4000K | 10800 лм | шт | 7 | 0.072972 | 37093.25 |  | NEMA | 30 |  | 37093.25 | 0 | 0 | 0
V1-S1-90443-40U24-6608040 | Светодиодный светильник VARTON уличный Tornado Parking крепление на консоль 80 Вт 4000 K 1..10V NEMA RAL9005 черный муар | 80W | 4000K | 10800 лм | шт | 7 | 0.072972 | 37093.25 |  | NEMA | 30 |  | 37093.25 | 0 | 0 | 0
V1-S1-70443-40Y24-6608040 | Светодиодный светильник VARTON уличный Tornado Parking крепление на консоль 80 Вт 4000 K RAL7045 серый муар DALI ZHAGA | 80W | 4000K | 10800 лм | шт | 7 | 0.072972 | 39634.77 |  | ZHAGA | 30 |  | 39634.77 | 0 | 0 | 0
V1-S1-90443-40L24-6608050 | Светодиодный светильник VARTON уличный Tornado Parking 80 Вт крепление на консоль 5000 K RAL9005 черный муар | 80W | 5000K | 10800 лм | шт | 7 | 0.072972 | 35400.94 |  |  | 15 |  | 35400.94 | 0 | 0 | 0
V1-S1-70443-40L24-6608050 | Светодиодный светильник VARTON уличный Tornado Parking 80 Вт крепление на консоль 5000 K RAL7045 серый муар | 80W | 5000K | 10800 лм | шт | 7 | 0.072972 | 35400.94 |  |  | 15 |  | 35400.94 | 0 | 0 | 0
V1-S1-70443-40U24-6608050 | Светодиодный светильник VARTON уличный Tornado Parking крепление на консоль 80 Вт 5000 K 1..10V NEMA RAL7045 серый муар | 80W | 5000K | 10800 лм | шт | 7 | 0.072972 | 37093.25 |  | NEMA | 30 |  | 37093.25 | 0 | 0 | 0
V1-S1-90443-40U24-6608050 | Светодиодный светильник VARTON уличный Tornado Parking крепление на консоль 80 Вт 5000 K 1..10V NEMA RAL9005 черный муар | 80W | 5000K | 10800 лм | шт | 7 | 0.072972 | 37093.25 |  | NEMA | 30 |  | 37093.25 | 0 | 0 | 0
V1-S1-70443-40Y24-6608050 | Светодиодный светильник VARTON уличный Tornado Parking крепление на консоль 80 Вт 5000 K RAL7045 серый муар DALI ZHAGA | 80W | 5000K | 10800 лм | шт | 7 | 0.072972 | 39634.77 |  | ZHAGA | 30 |  | 39634.77 | 0 | 0 | 0
V1-S1-70443-40L24-6610027 | Светодиодный светильник VARTON уличный Tornado Parking 100 Вт крепление на консоль 2700 K RAL7045 серый муар | 100W | 2700K | 12000 лм | шт | 7.93 | 0.072972 | 45144.33 | 2 |  | 15 |  | 45144.33 | 0 | 0 | 0
V1-S1-90443-40L24-6610027 | Светодиодный светильник VARTON уличный Tornado Parking 100 Вт крепление на консоль 2700 K RAL9005 черный муар | 100W | 2700K | 12000 лм | шт | 7 | 0.072972 | 45144.33 |  |  | 15 |  | 45144.33 | 0 | 0 | 0
V1-S1-70443-40U24-6610027 | Светодиодный светильник VARTON уличный Tornado Parking крепление на консоль 100 Вт 2700 K 1..10V NEMA RAL7045 серый муар | 100W | 2700K | 12000 лм | шт | 7 | 0.072972 | 46836.61 |  | NEMA | 30 |  | 46836.61 | 0 | 0 | 0
V1-S1-90443-40U24-6610027 | Светодиодный светильник VARTON уличный Tornado Parking крепление на консоль 100 Вт 2700 K 1..10V NEMA RAL9005 черный муар | 100W | 2700K | 12000 лм | шт | 7 | 0.072972 | 46836.61 |  | NEMA | 30 |  | 46836.61 | 0 | 0 | 0
V1-S1-70443-40Y24-6610027 | Светодиодный светильник VARTON уличный Tornado Parking крепление на консоль 100 Вт 2700 K RAL7045 серый муар DALI ZHAGA | 100W | 2700K | 12000 лм | шт | 7 | 0.072972 | 49378.16 |  | ZHAGA | 30 |  | 49378.16 | 0 | 0 | 0
V1-S1-70443-40L24-6610040 | Светодиодный светильник VARTON уличный Tornado Parking 100 Вт крепление на консоль 4000 K RAL7045 серый муар | 100W | 4000K | 13500 лм | шт | 7 | 0.072972 | 45144.33 |  |  | 15 |  | 45144.33 | 0 | 0 | 0
V1-S1-90443-40L24-6610040 | Светодиодный светильник VARTON уличный Tornado Parking 100 Вт крепление на консоль 4000 K RAL9005 черный муар | 100W | 4000K | 13500 лм | шт | 7 | 0.072972 | 45144.33 |  |  | 15 |  | 45144.33 | 0 | 0 | 0
V1-S1-70443-40U24-6610040 | Светодиодный светильник VARTON уличный Tornado Parking крепление на консоль 100 Вт 4000 K 1..10V NEMA RAL7045 серый муар | 100W | 4000K | 13500 лм | шт | 7 | 0.072972 | 46836.61 |  | NEMA | 30 |  | 46836.61 | 0 | 0 | 0
V1-S1-90443-40U24-6610040 | Светодиодный светильник VARTON уличный Tornado Parking крепление на консоль 100 Вт 4000 K 1..10V NEMA RAL9005 черный муар | 100W | 4000K | 13500 лм | шт | 7 | 0.072972 | 46836.61 |  | NEMA | 30 |  | 46836.61 | 0 | 0 | 0
V1-S1-70443-40Y24-6610040 | Светодиодный светильник VARTON уличный Tornado Parking крепление на консоль 100 Вт 4000 K RAL7045 серый муар DALI ZHAGA | 100W | 4000K | 13500 лм | шт | 7 | 0.072972 | 49378.16 |  | ZHAGA | 30 |  | 49378.16 | 0 | 0 | 0
V1-S1-90443-40L24-6610050 | Светодиодный светильник VARTON уличный Tornado Parking 100 Вт крепление на консоль 5000 K RAL9005 черный муар | 100W | 5000K | 13500 лм | шт | 7 | 0.072972 | 45144.33 |  |  | 15 |  | 45144.33 | 0 | 0 | 0
V1-S1-70443-40L24-6610050 | Светодиодный светильник VARTON уличный Tornado Parking 100 Вт крепление на консоль 5000 K RAL7045 серый муар | 100W | 5000K | 13500 лм | шт | 7 | 0.072972 | 45144.33 | 3 |  | 15 |  | 45144.33 | 0 | 0 | 0
V1-S1-70443-40U24-6610050 | Светодиодный светильник VARTON уличный Tornado Parking крепление на консоль 100 Вт 5000 K 1..10V NEMA RAL7045 серый муар | 100W | 5000K | 13500 лм | шт | 7 | 0.072972 | 46836.61 |  | NEMA | 30 |  | 46836.61 | 0 | 0 | 0
V1-S1-90443-40U24-6610050 | Светодиодный светильник VARTON уличный Tornado Parking крепление на консоль 100 Вт 5000 K 1..10V NEMA RAL9005 черный муар | 100W | 5000K | 13500 лм | шт | 7 | 0.072972 | 46836.61 |  | NEMA | 30 |  | 46836.61 | 0 | 0 | 0
V1-S1-70443-40Y24-6610050 | Светодиодный светильник VARTON уличный Tornado Parking крепление на консоль 100 Вт 5000 K RAL7045 серый муар DALI ZHAGA | 100W | 5000K | 13500 лм | шт | 7 | 0.072972 | 49378.16 |  | ZHAGA | 30 |  | 49378.16 | 0 | 0 | 0
V1-S1-70441-40L24-6612027 | Светодиодный светильник VARTON уличный Tornado Parking 120 Вт крепление на консоль 2700 K RAL7045 серый муар | 120W | 2700K | 14400 лм | шт | 7.82 | 0.072972 | 48392.1 |  |  | 15 |  | 48392.1 | 0 | 0 | 0
V1-S1-90441-40L24-6612027 | Светодиодный светильник VARTON уличный Tornado Parking 120 Вт крепление на консоль 2700 K RAL9005 черный муар | 120W | 2700K | 14400 лм | шт | 7.82 | 0.072972 | 48392.1 |  |  | 15 |  | 48392.1 | 0 | 0 | 0
V1-S1-90441-40U24-6612027 | Светодиодный светильник VARTON уличный Tornado Parking крепление на консоль 120 Вт 2700 K 1..10V NEMA RAL9005 черный муар | 120W | 2700K | 14400 лм | шт | 7.82 | 0.072972 | 50084.41 |  | NEMA | 30 |  | 50084.41 | 0 | 0 | 0
V1-S1-70441-40U24-6612027 | Светодиодный светильник VARTON уличный Tornado Parking крепление на консоль 120 Вт 2700 K 1..10V NEMA RAL7045 серый муар | 120W | 2700K | 14400 лм | шт | 7.82 | 0.072972 | 50084.41 |  | NEMA | 30 |  | 50084.41 | 0 | 0 | 0
V1-S1-70441-40Y24-6612027 | Светодиодный светильник VARTON уличный Tornado Parking крепление на консоль 120 Вт 2700 K RAL7045 серый муар DALI ZHAGA | 120W | 2700K | 14400 лм | шт | 7.82 | 0.072972 | 51832.98 |  | ZHAGA | 30 |  | 51832.98 | 0 | 0 | 0
V1-S1-90441-40L24-6612040 | Светодиодный светильник VARTON уличный Tornado Parking 120 Вт крепление на консоль 4000 K RAL9005 черный муар | 120W | 4000K | 16200 лм | шт | 7.82 | 0.072972 | 48392.1 |  |  | 15 |  | 48392.1 | 0 | 0 | 0
V1-S1-70441-40L24-6612040 | Светодиодный светильник VARTON уличный Tornado Parking 120 Вт крепление на консоль 4000 K RAL7045 серый муар | 120W | 4000K | 16200 лм | шт | 7.82 | 0.072972 | 48392.1 |  |  | 15 |  | 48392.1 | 0 | 0 | 0
V1-S1-90441-40U24-6612040 | Светодиодный светильник VARTON уличный Tornado Parking крепление на консоль 120 Вт 4000 K 1..10V NEMA RAL9005 черный муар | 120W | 4000K | 16200 лм | шт | 7.82 | 0.072972 | 50084.41 |  | NEMA | 30 |  | 50084.41 | 0 | 0 | 0
V1-S1-70441-40U24-6612040 | Светодиодный светильник VARTON уличный Tornado Parking крепление на консоль 120 Вт 4000 K 1..10V NEMA RAL7045 серый муар | 120W | 4000K | 16200 лм | шт | 7.82 | 0.072972 | 50084.41 |  | NEMA | 30 |  | 50084.41 | 0 | 0 | 0
V1-S1-70441-40Y24-6612040 | Светодиодный светильник VARTON уличный Tornado Parking крепление на консоль 120 Вт 4000 K RAL7045 серый муар DALI ZHAGA | 120W | 4000K | 16200 лм | шт | 7.82 | 0.072972 | 51832.98 |  | ZHAGA | 30 |  | 51832.98 | 0 | 0 | 0
V1-S1-70441-40L24-6612050 | Светодиодный светильник VARTON уличный Tornado Parking 120 Вт крепление на консоль 5000 K RAL7045 серый муар | 120W | 5000K | 16200 лм | шт | 7.82 | 0.072972 | 48392.1 |  |  | 15 |  | 48392.1 | 0 | 0 | 0
V1-S1-90441-40L24-6612050 | Светодиодный светильник VARTON уличный Tornado Parking 120 Вт крепление на консоль 5000 K RAL9005 черный муар | 120W | 5000K | 16200 лм | шт | 7.82 | 0.072972 | 48392.1 |  |  | 15 |  | 48392.1 | 0 | 0 | 0
V1-S1-70441-40U24-6612050 | Светодиодный светильник VARTON уличный Tornado Parking крепление на консоль 120 Вт 5000 K 1..10V NEMA RAL7045 серый муар | 120W | 5000K | 16200 лм | шт | 7.82 | 0.072972 | 50084.41 |  | NEMA | 30 |  | 50084.41 | 0 | 0 | 0
V1-S1-90441-40U24-6612050 | Светодиодный светильник VARTON уличный Tornado Parking крепление на консоль 120 Вт 5000 K 1..10V NEMA RAL9005 черный муар | 120W | 5000K | 16200 лм | шт | 7.82 | 0.072972 | 50084.41 |  | NEMA | 30 |  | 50084.41 | 0 | 0 | 0
V1-S1-70441-40Y24-6612050 | Светодиодный светильник VARTON уличный Tornado Parking крепление на консоль 120 Вт 5000 K RAL7045 серый муар DALI ZHAGA | 120W | 5000K | 16200 лм | шт | 7.82 | 0.072972 | 51832.98 |  | ZHAGA | 30 |  | 51832.98 | 0 | 0 | 0
V1-S1-70505-40L24-6613527 | Светодиодный светильник VARTON уличный Tornado Parking 135 Вт крепление на консоль 2700 K RAL7045 серый муар | 135W | 2700K | 16200 лм | шт | 7.82 | 0.072972 | 51639.91 |  |  | 15 |  | 51639.91 | 0 | 0 | 0
V1-S1-90505-40L24-6613527 | Светодиодный светильник VARTON уличный Tornado Parking 135 Вт крепление на консоль 2700 K RAL9005 черный муар | 135W | 2700K | 16200 лм | шт | 7.82 | 0.072972 | 51639.91 |  |  | 15 |  | 51639.91 | 0 | 0 | 0
V1-S1-90505-40U24-6613527 | Светодиодный светильник VARTON уличный Tornado Parking крепление на консоль 135 Вт 2700 K 1..10V NEMA RAL9005 черный муар | 135W | 2700K | 16200 лм | шт | 7.82 | 0.072972 | 53332.21 |  | NEMA | 30 |  | 53332.21 | 0 | 0 | 0
V1-S1-70505-40U24-6613527 | Светодиодный светильник VARTON уличный Tornado Parking крепление на консоль 135 Вт 2700 K 1..10V NEMA RAL7045 серый муар | 135W | 2700K | 16200 лм | шт | 7.82 | 0.072972 | 53332.21 |  | NEMA | 30 |  | 53332.21 | 0 | 0 | 0
V1-S1-90505-40Y24-6613527 | Светодиодный светильник VARTON уличный Tornado Parking крепление на консоль 135 Вт 2700 K RAL9005 черный муар DALI ZHAGA | 135W | 2700K | 16200 лм | шт | 7.82 | 0.072972 | 56870.68 |  | ZHAGA | 30 |  | 56870.68 | 0 | 0 | 0
V1-S1-70505-40Y24-6613527 | Светодиодный светильник VARTON уличный Tornado Parking крепление на консоль 135 Вт 2700 K RAL7045 серый муар DALI ZHAGA | 135W | 2700K | 16200 лм | шт | 7.82 | 0.072972 | 56870.68 |  | ZHAGA | 30 |  | 56870.68 | 0 | 0 | 0
V1-S1-70505-40L24-6613540 | Светодиодный светильник VARTON уличный Tornado Parking 135 Вт крепление на консоль 4000 K RAL7045 серый муар | 135W | 4000K | 18225 лм | шт | 7.82 | 0.072972 | 51639.91 |  |  | 15 |  | 51639.91 | 0 | 0 | 0
V1-S1-90505-40L24-6613540 | Светодиодный светильник VARTON уличный Tornado Parking 135 Вт крепление на консоль 4000 K RAL9005 черный муар | 135W | 4000K | 18225 лм | шт | 7.82 | 0.072972 | 51639.91 |  |  | 15 |  | 51639.91 | 0 | 0 | 0
V1-S1-70505-40U24-6613540 | Светодиодный светильник VARTON уличный Tornado Parking крепление на консоль 135 Вт 4000 K 1..10V NEMA RAL7045 серый муар | 135W | 4000K | 18225 лм | шт | 7.82 | 0.072972 | 53332.21 |  | NEMA | 30 |  | 53332.21 | 0 | 0 | 0
V1-S1-90505-40U24-6613540 | Светодиодный светильник VARTON уличный Tornado Parking крепление на консоль 135 Вт 4000 K 1..10V NEMA RAL9005 черный муар | 135W | 4000K | 18225 лм | шт | 7.82 | 0.072972 | 53332.21 |  | NEMA | 30 |  | 53332.21 | 0 | 0 | 0
V1-S1-70505-40Y24-6613540 | Светодиодный светильник VARTON уличный Tornado Parking крепление на консоль 135 Вт 4000 K RAL7045 серый муар DALI ZHAGA | 135W | 4000K | 18225 лм | шт | 7.82 | 0.072972 | 56870.68 |  | ZHAGA | 30 |  | 56870.68 | 0 | 0 | 0
V1-S1-90505-40Y24-6613540 | Светодиодный светильник VARTON уличный Tornado Parking крепление на консоль 135 Вт 4000 K RAL9005 черный муар DALI ZHAGA | 135W | 4000K | 18225 лм | шт | 7.82 | 0.072972 | 56870.68 |  | ZHAGA | 30 |  | 56870.68 | 0 | 0 | 0
V1-S1-70505-40L24-6613550 | Светодиодный светильник VARTON уличный Tornado Parking 135 Вт крепление на консоль 5000 K RAL7045 серый муар | 135W | 5000K | 18225 лм | шт | 7.82 | 0.072972 | 51639.91 |  |  | 15 |  | 51639.91 | 0 | 0 | 0
V1-S1-90505-40L24-6613550 | Светодиодный светильник VARTON уличный Tornado Parking 135 Вт крепление на консоль 5000 K RAL9005 черный муар | 135W | 5000K | 18225 лм | шт | 7.82 | 0.072972 | 51639.91 |  |  | 15 |  | 51639.91 | 0 | 0 | 0
V1-S1-90505-40U24-6613550 | Светодиодный светильник VARTON уличный Tornado Parking крепление на консоль 135 Вт 5000 K 1..10V NEMA RAL9005 черный муар | 135W | 5000K | 18225 лм | шт | 7.82 | 0.072972 | 53332.21 |  | NEMA | 30 |  | 53332.21 | 0 | 0 | 0
V1-S1-70505-40U24-6613550 | Светодиодный светильник VARTON уличный Tornado Parking крепление на консоль 135 Вт 5000 K 1..10V NEMA RAL7045 серый муар | 135W | 5000K | 18225 лм | шт | 7.82 | 0.072972 | 53332.21 |  | NEMA | 30 |  | 53332.21 | 0 | 0 | 0
V1-S1-90505-40Y24-6613550 | Светодиодный светильник VARTON уличный Tornado Parking крепление на консоль 135 Вт 5000 K RAL9005 черный муар DALI ZHAGA | 135W | 5000K | 18225 лм | шт | 7.82 | 0.072972 | 56870.68 |  | ZHAGA | 30 |  | 56870.68 | 0 | 0 | 0
V1-S1-70505-40Y24-6613550 | Светодиодный светильник VARTON уличный Tornado Parking крепление на консоль 135 Вт 5000 K RAL7045 серый муар DALI ZHAGA | 135W | 5000K | 18225 лм | шт | 7.82 | 0.072972 | 56870.68 |  | ZHAGA | 30 |  | 56870.68 | 0 | 0 | 0
V1-S1-90442-40L24-6616027 | Светодиодный светильник VARTON уличный Tornado Parking 160 Вт крепление на консоль 2700 K RAL9005 черный муар | 160W | 2700K | 19200 лм | шт | 10 | 0.072972 | 64631.07 |  |  | 15 |  | 64631.07 | 0 | 0 | 0
V1-S1-70442-40L24-6616027 | Светодиодный светильник VARTON уличный Tornado Parking 160 Вт крепление на консоль 2700 K RAL7045 серый муар | 160W | 2700K | 19200 лм | шт | 10 | 0.072972 | 64631.07 |  |  | 15 |  | 64631.07 | 0 | 0 | 0
V1-S1-70442-40U24-6616027 | Светодиодный светильник VARTON уличный Tornado Parking крепление на консоль 160 Вт 2700 K 1..10V NEMA RAL7045 серый муар | 160W | 2700K | 19200 лм | шт | 10 | 0.072972 | 66323.35 |  | NEMA | 30 |  | 66323.35 | 0 | 0 | 0
V1-S1-90442-40U24-6616027 | Светодиодный светильник VARTON уличный Tornado Parking крепление на консоль 160 Вт 2700 K 1..10V NEMA RAL9005 черный муар | 160W | 2700K | 19200 лм | шт | 10 | 0.072972 | 66323.35 |  | NEMA | 30 |  | 66323.35 | 0 | 0 | 0
V1-S1-70442-40Y24-6616027 | Светодиодный светильник VARTON уличный Tornado Parking крепление на консоль 160 Вт 2700 K RAL7045 серый муар DALI ZHAGA | 160W | 2700K | 19200 лм | шт | 10 | 0.072972 | 69861.8 |  | ZHAGA | 30 |  | 69861.8 | 0 | 0 | 0
V1-S1-70442-40L24-6616040 | Светодиодный светильник VARTON уличный Tornado Parking 160 Вт крепление на консоль 4000 K RAL7045 серый муар | 160W | 4000K | 21600 лм | шт | 10 | 0.072972 | 64631.07 |  |  | 15 |  | 64631.07 | 0 | 0 | 0
V1-S1-90442-40L24-6616040 | Светодиодный светильник VARTON уличный Tornado Parking 160 Вт крепление на консоль 4000 K RAL9005 черный муар | 160W | 4000K | 21600 лм | шт | 10 | 0.072972 | 64631.07 |  |  | 15 |  | 64631.07 | 0 | 0 | 0
V1-S1-90442-40U24-6616040 | Светодиодный светильник VARTON уличный Tornado Parking крепление на консоль 160 Вт 4000 K 1..10V NEMA RAL9005 черный муар | 160W | 4000K | 21600 лм | шт | 10 | 0.072972 | 66323.35 |  | NEMA | 30 |  | 66323.35 | 0 | 0 | 0
V1-S1-70442-40U24-6616040 | Светодиодный светильник VARTON уличный Tornado Parking крепление на консоль 160 Вт 4000 K 1..10V NEMA RAL7045 серый муар | 160W | 4000K | 21600 лм | шт | 10 | 0.072972 | 66323.35 |  | NEMA | 30 |  | 66323.35 | 0 | 0 | 0
V1-S1-70442-40Y24-6616040 | Светодиодный светильник VARTON уличный Tornado Parking крепление на консоль 160 Вт 4000 K RAL7045 серый муар DALI ZHAGA | 160W | 4000K | 21600 лм | шт | 10 | 0.072972 | 69861.8 |  | ZHAGA | 30 |  | 69861.8 | 0 | 0 | 0
V1-S1-70442-40L24-6616050 | Светодиодный светильник VARTON уличный Tornado Parking 160 Вт крепление на консоль 5000 K RAL7045 серый муар | 160W | 5000K | 21600 лм | шт | 10 | 0.072972 | 64631.07 |  |  | 15 |  | 64631.07 | 0 | 0 | 0
V1-S1-90442-40L24-6616050 | Светодиодный светильник VARTON уличный Tornado Parking 160 Вт крепление на консоль 5000 K RAL9005 черный муар | 160W | 5000K | 21600 лм | шт | 10 | 0.072972 | 64631.07 |  |  | 15 |  | 64631.07 | 0 | 0 | 0
V1-S1-70442-40U24-6616050 | Светодиодный светильник VARTON уличный Tornado Parking крепление на консоль 160 Вт 5000 K 1..10V NEMA RAL7045 серый муар | 160W | 5000K | 21600 лм | шт | 10 | 0.072972 | 66323.35 |  | NEMA | 30 |  | 66323.35 | 0 | 0 | 0
V1-S1-90442-40U24-6616050 | Светодиодный светильник VARTON уличный Tornado Parking крепление на консоль 160 Вт 5000 K 1..10V NEMA RAL9005 черный муар | 160W | 5000K | 21600 лм | шт | 10 | 0.072972 | 66323.35 |  | NEMA | 30 |  | 66323.35 | 0 | 0 | 0
V1-S1-70442-40Y24-6616050 | Светодиодный светильник VARTON уличный Tornado Parking крепление на консоль 160 Вт 5000 K RAL7045 серый муар DALI ZHAGA | 160W | 5000K | 21600 лм | шт | 10 | 0.072972 | 69861.8 |  | ZHAGA | 30 |  | 69861.8 | 0 | 0 | 0
V1-S1-70442-40L24-6619027 | Светодиодный светильник VARTON уличный Tornado Parking 190 Вт крепление на консоль 2700 K RAL7045 серый муар | 190W | 2700K | 22800 лм | шт | 10 | 0.072972 | 67878.85 |  |  | 15 |  | 67878.85 | 0 | 0 | 0
V1-S1-90442-40L24-6619027 | Светодиодный светильник VARTON уличный Tornado Parking 190 Вт крепление на консоль 2700 K RAL9005 черный муар | 190W | 2700K | 22800 лм | шт | 10 | 0.072972 | 67878.85 |  |  | 15 |  | 67878.85 | 0 | 0 | 0
V1-S1-90442-40U24-6619027 | Светодиодный светильник VARTON уличный Tornado Parking крепление на консоль 190 Вт 2700 K 1..10V NEMA RAL9005 черный муар | 190W | 2700K | 22800 лм | шт | 10 | 0.072972 | 69571.16 |  | NEMA | 30 |  | 69571.16 | 0 | 0 | 0
V1-S1-70442-40U24-6619027 | Светодиодный светильник VARTON уличный Tornado Parking крепление на консоль 190 Вт 2700 K 1..10V NEMA RAL7045 серый муар | 190W | 2700K | 22800 лм | шт | 10 | 0.072972 | 69571.16 |  | NEMA | 30 |  | 69571.16 | 0 | 0 | 0
V1-S1-70442-40Y24-6619027 | Светодиодный светильник VARTON уличный Tornado Parking крепление на консоль 190 Вт 2700 K RAL7045 серый муар DALI ZHAGA | 190W | 2700K | 22800 лм | шт | 10 | 0.072972 | 73109.62 |  | ZHAGA | 30 |  | 73109.62 | 0 | 0 | 0
V1-S1-90442-40L24-6619040 | Светодиодный светильник VARTON уличный Tornado Parking 190 Вт крепление на консоль 4000 K RAL9005 черный муар | 190W | 4000K | 25650 лм | шт | 10 | 0.072972 | 67878.85 |  |  | 15 |  | 67878.85 | 0 | 0 | 0
V1-S1-70442-40L24-6619040 | Светодиодный светильник VARTON уличный Tornado Parking 190 Вт крепление на консоль 4000 K RAL7045 серый муар | 190W | 4000K | 25650 лм | шт | 10 | 0.072972 | 67878.85 |  |  | 15 |  | 67878.85 | 0 | 0 | 0
V1-S1-70442-40U24-6619040 | Светодиодный светильник VARTON уличный Tornado Parking крепление на консоль 190 Вт 4000 K 1..10V NEMA RAL7045 серый муар | 190W | 4000K | 25650 лм | шт | 10 | 0.072972 | 69571.16 |  | NEMA | 30 |  | 69571.16 | 0 | 0 | 0
V1-S1-90442-40U24-6619040 | Светодиодный светильник VARTON уличный Tornado Parking крепление на консоль 190 Вт 4000 K 1..10V NEMA RAL9005 черный муар | 190W | 4000K | 25650 лм | шт | 10 | 0.072972 | 69571.16 |  | NEMA | 30 |  | 69571.16 | 0 | 0 | 0
V1-S1-70442-40Y24-6619040 | Светодиодный светильник VARTON уличный Tornado Parking крепление на консоль 190 Вт 4000 K RAL7045 серый муар DALI ZHAGA | 190W | 4000K | 25650 лм | шт | 10 | 0.072972 | 73109.62 |  | ZHAGA | 30 |  | 73109.62 | 0 | 0 | 0
V1-S1-70442-40L24-6619050 | Светодиодный светильник VARTON уличный Tornado Parking 190 Вт крепление на консоль 5000 K RAL7045 серый муар | 190W | 5000K | 25650 лм | шт | 10 | 0.072972 | 67878.85 |  |  | 15 |  | 67878.85 | 0 | 0 | 0
V1-S1-90442-40L24-6619050 | Светодиодный светильник VARTON уличный Tornado Parking 190 Вт крепление на консоль 5000 K RAL9005 черный муар | 190W | 5000K | 25650 лм | шт | 10 | 0.072972 | 67878.85 |  |  | 15 |  | 67878.85 | 0 | 0 | 0
V1-S1-90442-40U24-6619050 | Светодиодный светильник VARTON уличный Tornado Parking крепление на консоль 190 Вт 5000 K 1..10V NEMA RAL9005 черный муар | 190W | 5000K | 25650 лм | шт | 10 | 0.072972 | 69571.16 |  | NEMA | 30 |  | 69571.16 | 0 | 0 | 0
V1-S1-70442-40U24-6619050 | Светодиодный светильник VARTON уличный Tornado Parking крепление на консоль 190 Вт 5000 K 1..10V NEMA RAL7045 серый муар | 190W | 5000K | 25650 лм | шт | 10 | 0.072972 | 69571.16 |  | NEMA | 30 |  | 69571.16 | 0 | 0 | 0
V1-S1-70442-40Y24-6619050 | Светодиодный светильник VARTON уличный Tornado Parking крепление на консоль 190 Вт 5000 K RAL7045 серый муар DALI ZHAGA | 190W | 5000K | 25650 лм | шт | 10 | 0.072972 | 73109.62 |  | ZHAGA | 30 |  | 73109.62 | 0 | 0 | 0
V1-S1-70442-40L24-6621027 | Светодиодный светильник VARTON уличный Tornado Parking 210 Вт крепление на консоль 2700 K RAL7045 серый муар | 210W | 2700K | 25200 лм | шт | 10 | 0.072972 | 71126.64 |  |  | 15 |  | 71126.64 | 0 | 0 | 0
V1-S1-90442-40L24-6621027 | Светодиодный светильник VARTON уличный Tornado Parking 210 Вт крепление на консоль 2700 K RAL9005 черный муар | 210W | 2700K | 25200 лм | шт | 10 | 0.072972 | 71126.64 |  |  | 15 |  | 71126.64 | 0 | 0 | 0
V1-S1-70442-40U24-6621027 | Светодиодный светильник VARTON уличный Tornado Parking крепление на консоль 210 Вт 2700 K 1..10V NEMA RAL7045 серый муар | 210W | 2700K | 25200 лм | шт | 10 | 0.072972 | 72818.94 |  | NEMA | 30 |  | 72818.94 | 0 | 0 | 0
V1-S1-90442-40U24-6621027 | Светодиодный светильник VARTON уличный Tornado Parking крепление на консоль 210 Вт 2700 K 1..10V NEMA RAL9005 черный муар | 210W | 2700K | 25200 лм | шт | 10 | 0.072972 | 72818.94 |  | NEMA | 30 |  | 72818.94 | 0 | 0 | 0
V1-S1-70442-40L24-6621040 | Светодиодный светильник VARTON уличный Tornado Parking 210 Вт крепление на консоль 4000 K RAL7045 серый муар | 210W | 4000K | 28350 лм | шт | 10 | 0.072972 | 71126.64 |  |  | 15 |  | 71126.64 | 0 | 0 | 0
V1-S1-90442-40L24-6621040 | Светодиодный светильник VARTON уличный Tornado Parking 210 Вт крепление на консоль 4000 K RAL9005 черный муар | 210W | 4000K | 28350 лм | шт | 10 | 0.072972 | 71126.64 |  |  | 15 |  | 71126.64 | 0 | 0 | 0
V1-S1-70442-40U24-6621040 | Светодиодный светильник VARTON уличный Tornado Parking крепление на консоль 210 Вт 4000 K 1..10V NEMA RAL7045 серый муар | 210W | 4000K | 28350 лм | шт | 10 | 0.072972 | 72818.94 |  | NEMA | 30 |  | 72818.94 | 0 | 0 | 0
V1-S1-90442-40U24-6621040 | Светодиодный светильник VARTON уличный Tornado Parking крепление на консоль 210 Вт 4000 K 1..10V NEMA RAL9005 черный муар | 210W | 4000K | 28350 лм | шт | 10 | 0.072972 | 72818.94 |  | NEMA | 30 |  | 72818.94 | 0 | 0 | 0
V1-S1-90442-40L24-6621050 | Светодиодный светильник VARTON уличный Tornado Parking 210 Вт крепление на консоль 5000 K RAL9005 черный муар | 210W | 5000K | 28350 лм | шт | 10 | 0.072972 | 71126.64 |  |  | 15 |  | 71126.64 | 0 | 0 | 0
V1-S1-70442-40L24-6621050 | Светодиодный светильник VARTON уличный Tornado Parking 210 Вт крепление на консоль 5000 K RAL7045 серый муар | 210W | 5000K | 28350 лм | шт | 9.815 | 0.06695 | 71126.64 |  |  | 15 |  | 71126.64 | 0 | 0 | 0
V1-S1-70442-40U24-6621050 | Светодиодный светильник VARTON уличный Tornado Parking крепление на консоль 210 Вт 5000 K 1..10V NEMA RAL7045 серый муар | 210W | 5000K | 28350 лм | шт | 10 | 0.072972 | 72818.94 |  | NEMA | 30 |  | 72818.94 | 0 | 0 | 0
V1-S1-90442-40U24-6621050 | Светодиодный светильник VARTON уличный Tornado Parking крепление на консоль 210 Вт 5000 K 1..10V NEMA RAL9005 черный муар | 210W | 5000K | 28350 лм | шт | 10 | 0.072972 | 72818.94 |  | NEMA | 30 |  | 72818.94 | 0 | 0 | 0
V1-S1-90507-40L24-6624027 | Светодиодный светильник VARTON уличный Tornado Parking крепление на консоль 240 Вт 2700 K RAL9005 черный муар | 240W | 2700K | 32400 лм | шт | 10.82 | 0.0498 | 85332.41 |  |  | 30 |  | 85332.41 | 0 | 0 | 0
V1-S1-70507-40L24-6624027 | Светодиодный светильник VARTON уличный Tornado Parking крепление на консоль 240 Вт 2700 K RAL7045 серый муар | 240W | 2700K | 32400 лм | шт | 10.82 | 0.0498 | 85332.41 |  |  | 30 |  | 85332.41 | 0 | 0 | 0
V1-S1-90507-40U24-6624027 | Светодиодный светильник VARTON уличный Tornado Parking крепление на консоль 240 Вт 2700 K 1..10V NEMA RAL9005 черный муар | 240W | 2700K | 32400 лм | шт | 10.82 | 0.0498 | 87024.73 |  | NEMA | 30 |  | 87024.73 | 0 | 0 | 0
V1-S1-70507-40U24-6624027 | Светодиодный светильник VARTON уличный Tornado Parking крепление на консоль 240 Вт 2700 K 1..10V NEMA RAL7045 серый муар | 240W | 2700K | 32400 лм | шт | 10.82 | 0.0498 | 87024.73 |  | NEMA | 30 |  | 87024.73 | 0 | 0 | 0
V1-S1-90507-40L24-6624040 | Светодиодный светильник VARTON уличный Tornado Parking крепление на консоль 240 Вт 4000 K RAL9005 черный муар | 240W | 4000K | 34800 лм | шт | 10.82 | 0.0498 | 85332.41 |  |  | 15 |  | 85332.41 | 0 | 0 | 0
V1-S1-70507-40L24-6624040 | Светодиодный светильник VARTON уличный Tornado Parking крепление на консоль 240 Вт 4000 K RAL7045 серый муар | 240W | 4000K | 34800 лм | шт | 10.82 | 0.0498 | 85332.41 |  |  | 15 |  | 85332.41 | 0 | 0 | 0
V1-S1-90507-40U24-6624040 | Светодиодный светильник VARTON уличный Tornado Parking крепление на консоль 240 Вт 4000 K 1..10V NEMA RAL9005 черный муар | 240W | 4000K | 34800 лм | шт | 10.82 | 0.0498 | 87024.73 |  | NEMA | 25 |  | 87024.73 | 0 | 0 | 0
V1-S1-70507-40U24-6624040 | Светодиодный светильник VARTON уличный Tornado Parking крепление на консоль 240 Вт 4000 K 1..10V NEMA RAL7045 серый муар | 240W | 4000K | 34800 лм | шт | 10.82 | 0.0498 | 87024.73 |  | NEMA | 25 |  | 87024.73 | 0 | 0 | 0
V1-S1-70507-40L24-6624050 | Светодиодный светильник VARTON уличный Tornado Parking крепление на консоль 240 Вт 5000 K RAL7045 серый муар | 240W | 5000K | 34800 лм | шт | 10.82 | 0.0498 | 85332.41 |  |  | 15 |  | 85332.41 | 0 | 0 | 0
V1-S1-90507-40L24-6624050 | Светодиодный светильник VARTON уличный Tornado Parking крепление на консоль 240 Вт 5000 K RAL9005 черный муар | 240W | 5000K | 34800 лм | шт | 10.82 | 0.0498 | 85332.41 |  |  | 15 |  | 85332.41 | 0 | 0 | 0
V1-S1-70507-40U24-6624050 | Светодиодный светильник VARTON уличный Tornado Parking крепление на консоль 240 Вт 5000 K 1..10V NEMA RAL7045 серый муар | 240W | 5000K | 34800 лм | шт | 10.82 | 0.0498 | 87024.73 |  | NEMA | 25 |  | 87024.73 | 0 | 0 | 0
V1-S1-90507-40U24-6624050 | Светодиодный светильник VARTON уличный Tornado Parking крепление на консоль 240 Вт 5000 K 1..10V NEMA RAL9005 черный муар | 240W | 5000K | 34800 лм | шт | 10.82 | 0.0498 | 87024.73 |  | NEMA | 25 |  | 87024.73 | 0 | 0 | 0
Tornado Plaza (для площади)
V1-S1-90496-40L34-6603027 | Светодиодный светильник VARTON уличный Tornado Plaza 30 Вт крепление на консоль 2700 K RAL9005 черный муар | 30W | 2700K | 3600 лм | шт | 5.35 | 0.039548 | 23603.31 |  |  | 30 |  | 23603.31 | 0 | 0 | 0
V1-S1-70496-40L34-6603027 | Светодиодный светильник VARTON уличный Tornado Plaza 30 Вт крепление на консоль 2700 K RAL7045 серый муар | 30W | 2700K | 3600 лм | шт | 5.35 | 0.039548 | 23603.31 |  |  | 30 |  | 23603.31 | 0 | 0 | 0
V1-S1-70496-40U34-6603027 | Светодиодный светильник VARTON уличный Tornado Plaza крепление на консоль 30 Вт 2700 K 1..10V NEMA RAL7045 серый муар | 30W | 2700K | 3600 лм | шт | 5.35 | 0.039548 | 25295.61 |  | NEMA | 30 |  | 25295.61 | 0 | 0 | 0
V1-S1-90496-40U34-6603027 | Светодиодный светильник VARTON уличный Tornado Plaza крепление на консоль 30 Вт 2700 K 1..10V NEMA RAL9005 черный муар | 30W | 2700K | 3600 лм | шт | 5.35 | 0.039548 | 25295.61 |  | NEMA | 30 |  | 25295.61 | 0 | 0 | 0
V1-S1-90496-40Y34-6603027 | Светодиодный светильник VARTON уличный Tornado Plaza крепление на консоль 30 Вт 2700 K RAL9005 черный муар DALI ZHAGA | 30W | 2700K | 3600 лм | шт | 5.35 | 0.039548 | 26372.57 |  | ZHAGA | 30 |  | 26372.57 | 0 | 0 | 0
V1-S1-70496-40Y34-6603027 | Светодиодный светильник VARTON уличный Tornado Plaza крепление на консоль 30 Вт 2700 K RAL7045 серый муар DALI ZHAGA | 30W | 2700K | 3600 лм | шт | 5.35 | 0.039548 | 26372.57 |  | ZHAGA | 30 |  | 26372.57 | 0 | 0 | 0
V1-S1-70496-40L34-6603040 | Светодиодный светильник VARTON уличный Tornado Plaza 30 Вт крепление на консоль 4000 K RAL7045 серый муар | 30W | 4000K | 4050 лм | шт | 5.35 | 0.039548 | 23603.31 |  |  | 30 |  | 23603.31 | 0 | 0 | 0
V1-S1-90496-40L34-6603040 | Светодиодный светильник VARTON уличный Tornado Plaza 30 Вт крепление на консоль 4000 K RAL9005 черный муар | 30W | 4000K | 4050 лм | шт | 5.35 | 0.039548 | 23603.31 |  |  | 30 |  | 23603.31 | 0 | 0 | 0
V1-S1-70496-40U34-6603040 | Светодиодный светильник VARTON уличный Tornado Plaza крепление на консоль 30 Вт 4000 K 1..10V NEMA RAL7045 серый муар | 30W | 4000K | 4050 лм | шт | 5.35 | 0.039548 | 25295.61 |  | NEMA | 30 |  | 25295.61 | 0 | 0 | 0
V1-S1-90496-40U34-6603040 | Светодиодный светильник VARTON уличный Tornado Plaza крепление на консоль 30 Вт 4000 K 1..10V NEMA RAL9005 черный муар | 30W | 4000K | 4050 лм | шт | 5.35 | 0.039548 | 25295.61 |  | NEMA | 30 |  | 25295.61 | 0 | 0 | 0
V1-S1-90496-40Y34-6603040 | Светодиодный светильник VARTON уличный Tornado Plaza крепление на консоль 30 Вт 4000 K RAL9005 черный муар DALI ZHAGA | 30W | 4000K | 4050 лм | шт | 5.35 | 0.039548 | 26372.57 |  | ZHAGA | 30 |  | 26372.57 | 0 | 0 | 0
V1-S1-70496-40Y34-6603040 | Светодиодный светильник VARTON уличный Tornado Plaza крепление на консоль 30 Вт 4000 K RAL7045 серый муар DALI ZHAGA | 30W | 4000K | 4050 лм | шт | 5.35 | 0.039548 | 26372.57 |  | ZHAGA | 30 |  | 26372.57 | 0 | 0 | 0
V1-S1-90496-40L34-6603050 | Светодиодный светильник VARTON уличный Tornado Plaza 30 Вт крепление на консоль 5000 K RAL9005 черный муар | 30W | 5000K | 4050 лм | шт | 5.35 | 0.039548 | 23603.31 |  |  | 30 |  | 23603.31 | 0 | 0 | 0
V1-S1-70496-40L34-6603050 | Светодиодный светильник VARTON уличный Tornado Plaza 30 Вт крепление на консоль 5000 K RAL7045 серый муар | 30W | 5000K | 4050 лм | шт | 5.35 | 0.039548 | 23603.31 |  |  | 30 |  | 23603.31 | 0 | 0 | 0
V1-S1-90496-40U34-6603050 | Светодиодный светильник VARTON уличный Tornado Plaza крепление на консоль 30 Вт 5000 K 1..10V NEMA RAL9005 черный муар | 30W | 5000K | 4050 лм | шт | 5.35 | 0.039548 | 25295.61 |  | NEMA | 30 |  | 25295.61 | 0 | 0 | 0
V1-S1-70496-40U34-6603050 | Светодиодный светильник VARTON уличный Tornado Plaza крепление на консоль 30 Вт 5000 K 1..10V NEMA RAL7045 серый муар | 30W | 5000K | 4050 лм | шт | 5.35 | 0.039548 | 25295.61 |  | NEMA | 30 |  | 25295.61 | 0 | 0 | 0
V1-S1-90496-40Y34-6603050 | Светодиодный светильник VARTON уличный Tornado Plaza крепление на консоль 30 Вт 5000 K RAL9005 черный муар DALI ZHAGA | 30W | 5000K | 4050 лм | шт | 5.35 | 0.039548 | 26372.57 |  | ZHAGA | 30 |  | 26372.57 | 0 | 0 | 0
V1-S1-70496-40Y34-6603050 | Светодиодный светильник VARTON уличный Tornado Plaza крепление на консоль 30 Вт 5000 K RAL7045 серый муар DALI ZHAGA | 30W | 5000K | 4050 лм | шт | 5.35 | 0.039548 | 26372.57 |  | ZHAGA | 30 |  | 26372.57 | 0 | 0 | 0
V1-S1-90506-40L34-6604027 | Светодиодный светильник VARTON уличный Tornado Plaza крепление на консоль 40 Вт 2700 K RAL9005 черный муар | 40W | 2700K | 4900 лм | шт | 5.35 | 0.039548 | 24714.09 |  |  | 30 |  | 24714.09 | 0 | 0 | 0
V1-S1-70506-40L34-6604027 | Светодиодный светильник VARTON уличный Tornado Plaza крепление на консоль 40 Вт 2700 K RAL7045 серый муар | 40W | 2700K | 4900 лм | шт | 5.35 | 0.039548 | 24714.09 |  |  | 30 |  | 24714.09 | 0 | 0 | 0
V1-S1-90506-40U34-6604027 | Светодиодный светильник VARTON уличный Tornado Plaza крепление на консоль 40 Вт 2700 K 1..10V NEMA RAL9005 черный муар | 40W | 2700K | 4900 лм | шт | 5.35 | 0.039548 | 26406.38 |  | NEMA | 30 |  | 26406.38 | 0 | 0 | 0
V1-S1-70506-40U34-6604027 | Светодиодный светильник VARTON уличный Tornado Plaza крепление на консоль 40 Вт 2700 K 1..10V NEMA RAL7045 серый муар | 40W | 2700K | 4900 лм | шт | 5.35 | 0.039548 | 26406.38 |  | NEMA | 30 |  | 26406.38 | 0 | 0 | 0
V1-S1-90506-40Y34-6604027 | Светодиодный светильник VARTON уличный Tornado Plaza крепление на консоль 40 Вт 2700 K RAL9005 черный муар DALI ZHAGA | 40W | 2700K | 4900 лм | шт | 5.35 | 0.039548 | 27483.32 |  | ZHAGA | 30 |  | 27483.32 | 0 | 0 | 0
V1-S1-70506-40Y34-6604027 | Светодиодный светильник VARTON уличный Tornado Plaza крепление на консоль 40 Вт 2700 K RAL7045 серый муар DALI ZHAGA | 40W | 2700K | 4900 лм | шт | 5.35 | 0.039548 | 27483.32 |  | ZHAGA | 30 |  | 27483.32 | 0 | 0 | 0
V1-S1-70506-40L34-6604040 | Светодиодный светильник VARTON уличный Tornado Plaza крепление на консоль 40 Вт 4000 K RAL7045 серый муар | 40W | 4000K | 5400 лм | шт | 5.35 | 0.039548 | 24714.09 |  |  | 30 |  | 24714.09 | 0 | 0 | 0
V1-S1-90506-40L34-6604040 | Светодиодный светильник VARTON уличный Tornado Plaza крепление на консоль 40 Вт 4000 K RAL9005 черный муар | 40W | 4000K | 5400 лм | шт | 5.35 | 0.039548 | 24714.09 |  |  | 30 |  | 24714.09 | 0 | 0 | 0
V1-S1-90506-40U34-6604040 | Светодиодный светильник VARTON уличный Tornado Plaza крепление на консоль 40 Вт 4000 K 1..10V NEMA RAL9005 черный муар | 40W | 4000K | 5400 лм | шт | 5.35 | 0.039548 | 26406.38 |  | NEMA | 30 |  | 26406.38 | 0 | 0 | 0
V1-S1-70506-40U34-6604040 | Светодиодный светильник VARTON уличный Tornado Plaza крепление на консоль 40 Вт 4000 K 1..10V NEMA RAL7045 серый муар | 40W | 4000K | 5400 лм | шт | 5.35 | 0.039548 | 26406.38 |  | NEMA | 30 |  | 26406.38 | 0 | 0 | 0
V1-S1-90506-40Y34-6604040 | Светодиодный светильник VARTON уличный Tornado Plaza крепление на консоль 40 Вт 4000 K RAL9005 черный муар DALI ZHAGA | 40W | 4000K | 5400 лм | шт | 5.35 | 0.039548 | 27483.32 |  | ZHAGA | 30 |  | 27483.32 | 0 | 0 | 0
V1-S1-70506-40Y34-6604040 | Светодиодный светильник VARTON уличный Tornado Plaza крепление на консоль 40 Вт 4000 K RAL7045 серый муар DALI ZHAGA | 40W | 4000K | 5400 лм | шт | 5.35 | 0.039548 | 27483.32 |  | ZHAGA | 30 |  | 27483.32 | 0 | 0 | 0
V1-S1-90506-40L34-6604050 | Светодиодный светильник VARTON уличный Tornado Plaza крепление на консоль 40 Вт 5000 K RAL9005 черный муар | 40W | 5000K | 5400 лм | шт | 5.35 | 0.039548 | 24714.09 |  |  | 30 |  | 24714.09 | 0 | 0 | 0
V1-S1-70506-40L34-6604050 | Светодиодный светильник VARTON уличный Tornado Plaza крепление на консоль 40 Вт 5000 K RAL7045 серый муар | 40W | 5000K | 5400 лм | шт | 5.35 | 0.039548 | 24714.09 |  |  | 30 |  | 24714.09 | 0 | 0 | 0
V1-S1-90506-40U34-6604050 | Светодиодный светильник VARTON уличный Tornado Plaza крепление на консоль 40 Вт 5000 K 1..10V NEMA RAL9005 черный муар | 40W | 5000K | 5400 лм | шт | 5.35 | 0.039548 | 26406.38 |  | NEMA | 30 |  | 26406.38 | 0 | 0 | 0
V1-S1-70506-40U34-6604050 | Светодиодный светильник VARTON уличный Tornado Plaza крепление на консоль 40 Вт 5000 K 1..10V NEMA RAL7045 серый муар | 40W | 5000K | 5400 лм | шт | 5.35 | 0.039548 | 26406.38 |  | NEMA | 30 |  | 26406.38 | 0 | 0 | 0
V1-S1-70506-40Y34-6604050 | Светодиодный светильник VARTON уличный Tornado Plaza крепление на консоль 40 Вт 5000 K RAL7045 серый муар DALI ZHAGA | 40W | 5000K | 5400 лм | шт | 5.35 | 0.039548 | 27483.32 |  | ZHAGA | 30 |  | 27483.32 | 0 | 0 | 0
V1-S1-90506-40Y34-6604050 | Светодиодный светильник VARTON уличный Tornado Plaza крепление на консоль 40 Вт 5000 K RAL9005 черный муар DALI ZHAGA | 40W | 5000K | 5400 лм | шт | 5.35 | 0.039548 | 27483.32 |  | ZHAGA | 30 |  | 27483.32 | 0 | 0 | 0
V1-S1-90496-40L34-6605027 | Светодиодный светильник VARTON уличный Tornado Plaza 50 Вт крепление на консоль 2700 K RAL9005 черный муар | 50W | 2700K | 6500 лм | шт | 5.83 | 0.0343 | 32153.16 |  |  | 15 |  | 32153.16 | 0 | 0 | 0
V1-S1-90506-40L34-6605027 | Светодиодный светильник VARTON уличный Tornado Plaza крепление на консоль 50 Вт 2700 K RAL9005 черный муар | 50W | 2700K | 6100 лм | шт | 5.35 | 0.039548 | 26102.51 |  |  | 30 |  | 26102.51 | 0 | 0 | 0
V1-S1-70496-40L34-6605027 | Светодиодный светильник VARTON уличный Tornado Plaza 50 Вт крепление на консоль 2700 K RAL7045 серый муар | 50W | 2700K | 6500 лм | шт | 5.83 | 0.0343 | 32153.16 |  |  | 15 |  | 32153.16 | 0 | 0 | 0
V1-S1-70506-40L34-6605027 | Светодиодный светильник VARTON уличный Tornado Plaza крепление на консоль 50 Вт 2700 K RAL7045 серый муар | 50W | 2700K | 6100 лм | шт | 5.35 | 0.039548 | 26102.51 |  |  | 30 |  | 26102.51 | 0 | 0 | 0
V1-S1-90496-40U34-6605027 | Светодиодный светильник VARTON уличный Tornado Plaza крепление на консоль 50 Вт 2700 K 1..10V NEMA RAL9005 черный муар | 50W | 2700K | 6500 лм | шт | 5.83 | 0.0343 | 33845.44 |  | NEMA | 30 |  | 33845.44 | 0 | 0 | 0
V1-S1-70496-40U34-6605027 | Светодиодный светильник VARTON уличный Tornado Plaza крепление на консоль 50 Вт 2700 K 1..10V NEMA RAL7045 серый муар | 50W | 2700K | 6500 лм | шт | 5.83 | 0.0343 | 33845.44 |  | NEMA | 30 |  | 33845.44 | 0 | 0 | 0
V1-S1-90506-40U34-6605027 | Светодиодный светильник VARTON уличный Tornado Plaza крепление на консоль 50 Вт 2700 K 1..10V NEMA RAL9005 черный муар | 50W | 2700K | 6100 лм | шт | 5.35 | 0.039548 | 27794.8 |  | NEMA | 30 |  | 27794.8 | 0 | 0 | 0
V1-S1-70506-40U34-6605027 | Светодиодный светильник VARTON уличный Tornado Plaza крепление на консоль 50 Вт 2700 K 1..10V NEMA RAL7045 серый муар | 50W | 2700K | 6100 лм | шт | 5.35 | 0.039548 | 28046.9 |  | NEMA | 30 |  | 28046.9 | 0 | 0 | 0
V1-S1-70496-40Y34-6605027 | Светодиодный светильник VARTON уличный Tornado Plaza крепление на консоль 50 Вт 2700 K RAL7045 серый муар DALI ZHAGA | 50W | 2700K | 6500 лм | шт | 5.83 | 0.0343 | 34922.37 |  | ZHAGA | 30 |  | 34922.37 | 0 | 0 | 0
V1-S1-70506-40Y34-6605027 | Светодиодный светильник VARTON уличный Tornado Plaza крепление на консоль 50 Вт 2700 K RAL7045 серый муар DALI ZHAGA | 50W | 2700K | 6100 лм | шт | 5.35 | 0.039548 | 28871.75 |  | ZHAGA | 30 |  | 28871.75 | 0 | 0 | 0
V1-S1-90506-40Y34-6605027 | Светодиодный светильник VARTON уличный Tornado Plaza крепление на консоль 50 Вт 2700 K RAL9005 черный муар DALI ZHAGA | 50W | 2700K | 6100 лм | шт | 5.35 | 0.039548 | 28871.75 |  | ZHAGA | 30 |  | 28871.75 | 0 | 0 | 0
V1-S1-70506-40L34-6605040 | Светодиодный светильник VARTON уличный Tornado Plaza крепление на консоль 50 Вт 4000 K RAL7045 серый муар | 50W | 4000K | 6750 лм | шт | 5.35 | 0.039548 | 26102.51 |  |  | 30 |  | 26102.51 | 0 | 0 | 0
V1-S1-90506-40L34-6605040 | Светодиодный светильник VARTON уличный Tornado Plaza крепление на консоль 50 Вт 4000 K RAL9005 черный муар | 50W | 4000K | 6750 лм | шт | 5.35 | 0.039548 | 26102.51 |  |  | 30 |  | 26102.51 | 0 | 0 | 0
V1-S1-70496-40L34-6605040 | Светодиодный светильник VARTON уличный Tornado Plaza 50 Вт крепление на консоль 4000 K RAL7045 серый муар | 50W | 4000K | 7250 лм | шт | 5.83 | 0.0343 | 32153.16 |  |  | 15 |  | 32153.16 | 0 | 0 | 0
V1-S1-90496-40L34-6605040 | Светодиодный светильник VARTON уличный Tornado Plaza 50 Вт крепление на консоль 4000 K RAL9005 черный муар | 50W | 4000K | 7250 лм | шт | 5.83 | 0.0343 | 32153.16 |  |  | 15 |  | 32153.16 | 0 | 0 | 0
V1-S1-90506-40U34-6605040 | Светодиодный светильник VARTON уличный Tornado Plaza крепление на консоль 50 Вт 4000 K 1..10V NEMA RAL9005 черный муар | 50W | 4000K | 6750 лм | шт | 5.35 | 0.039548 | 27794.8 |  | NEMA | 30 |  | 27794.8 | 0 | 0 | 0
V1-S1-90496-40U34-6605040 | Светодиодный светильник VARTON уличный Tornado Plaza крепление на консоль 50 Вт 4000 K 1..10V NEMA RAL9005 черный муар | 50W | 4000K | 7250 лм | шт | 5.83 | 0.0343 | 33845.44 |  | NEMA | 30 |  | 33845.44 | 0 | 0 | 0
V1-S1-70506-40U34-6605040 | Светодиодный светильник VARTON уличный Tornado Plaza крепление на консоль 50 Вт 4000 K 1..10V NEMA RAL7045 серый муар | 50W | 4000K | 6750 лм | шт | 5.35 | 0.039548 | 27794.8 |  | NEMA | 30 |  | 27794.8 | 0 | 0 | 0
V1-S1-70496-40U34-6605040 | Светодиодный светильник VARTON уличный Tornado Plaza крепление на консоль 50 Вт 4000 K 1..10V NEMA RAL7045 серый муар | 50W | 4000K | 7250 лм | шт | 5.83 | 0.0343 | 33845.44 |  | NEMA | 30 |  | 33845.44 | 0 | 0 | 0
V1-S1-90506-40Y34-6605040 | Светодиодный светильник VARTON уличный Tornado Plaza крепление на консоль 50 Вт 4000 K RAL9005 черный муар DALI ZHAGA | 50W | 4000K | 6750 лм | шт | 5.35 | 0.039548 | 28871.75 |  | ZHAGA | 30 |  | 28871.75 | 0 | 0 | 0
V1-S1-70496-40Y34-6605040 | Светодиодный светильник VARTON уличный Tornado Plaza крепление на консоль 50 Вт 4000 K RAL7045 серый муар DALI ZHAGA | 50W | 4000K | 7250 лм | шт | 5.83 | 0.0343 | 34922.37 |  | ZHAGA | 30 |  | 34922.37 | 0 | 0 | 0
V1-S1-70506-40Y34-6605040 | Светодиодный светильник VARTON уличный Tornado Plaza крепление на консоль 50 Вт 4000 K RAL7045 серый муар DALI ZHAGA | 50W | 4000K | 6750 лм | шт | 5.35 | 0.039548 | 28871.75 |  | ZHAGA | 30 |  | 28871.75 | 0 | 0 | 0
V1-S1-90496-40L34-6605050 | Светодиодный светильник VARTON уличный Tornado Plaza 50 Вт крепление на консоль 5000 K RAL9005 черный муар | 50W | 5000K | 7250 лм | шт | 5.83 | 0.0343 | 32153.16 |  |  | 15 |  | 32153.16 | 0 | 0 | 0
V1-S1-70496-40L34-6605050 | Светодиодный светильник VARTON уличный Tornado Plaza 50 Вт крепление на консоль 5000 K RAL7045 серый муар | 50W | 5000K | 7250 лм | шт | 5.83 | 0.0343 | 32153.16 |  |  | 15 |  | 32153.16 | 0 | 0 | 0
V1-S1-90506-40L34-6605050 | Светодиодный светильник VARTON уличный Tornado Plaza крепление на консоль 50 Вт 5000 K RAL9005 черный муар | 50W | 5000K | 6750 лм | шт | 5.35 | 0.039548 | 26102.51 |  |  | 30 |  | 26102.51 | 0 | 0 | 0
V1-S1-70506-40L34-6605050 | Светодиодный светильник VARTON уличный Tornado Plaza крепление на консоль 50 Вт 5000 K RAL7045 серый муар | 50W | 5000K | 6750 лм | шт | 5.35 | 0.039548 | 26102.51 |  |  | 30 |  | 26102.51 | 0 | 0 | 0
V1-S1-70496-40U34-6605050 | Светодиодный светильник VARTON уличный Tornado Plaza крепление на консоль 50 Вт 5000 K 1..10V NEMA RAL7045 серый муар | 50W | 5000K | 7250 лм | шт | 5.83 | 0.0343 | 33845.44 |  | NEMA | 30 |  | 33845.44 | 0 | 0 | 0
V1-S1-90506-40U34-6605050 | Светодиодный светильник VARTON уличный Tornado Plaza крепление на консоль 50 Вт 5000 K 1..10V NEMA RAL9005 черный муар | 50W | 5000K | 6750 лм | шт | 5.35 | 0.039548 | 27794.8 |  | NEMA | 30 |  | 27794.8 | 0 | 0 | 0
V1-S1-90496-40U34-6605050 | Светодиодный светильник VARTON уличный Tornado Plaza крепление на консоль 50 Вт 5000 K 1..10V NEMA RAL9005 черный муар | 50W | 5000K | 7250 лм | шт | 5.83 | 0.0343 | 33845.44 |  | NEMA | 30 |  | 33845.44 | 0 | 0 | 0
V1-S1-70506-40U34-6605050 | Светодиодный светильник VARTON уличный Tornado Plaza крепление на консоль 50 Вт 5000 K 1..10V NEMA RAL7045 серый муар | 50W | 5000K | 6750 лм | шт | 5.35 | 0.039548 | 27794.8 |  | NEMA | 30 |  | 27794.8 | 0 | 0 | 0
V1-S1-70506-40Y34-6605050 | Светодиодный светильник VARTON уличный Tornado Plaza крепление на консоль 50 Вт 5000 K RAL7045 серый муар DALI ZHAGA | 50W | 5000K | 6750 лм | шт | 5.35 | 0.039548 | 28871.75 |  | ZHAGA | 30 |  | 28871.75 | 0 | 0 | 0
V1-S1-70496-40Y34-6605050 | Светодиодный светильник VARTON уличный Tornado Plaza крепление на консоль 50 Вт 5000 K RAL7045 серый муар DALI ZHAGA | 50W | 5000K | 7250 лм | шт | 5.83 | 0.0343 | 34922.37 |  | ZHAGA | 30 |  | 34922.37 | 0 | 0 | 0
V1-S1-90506-40Y34-6605050 | Светодиодный светильник VARTON уличный Tornado Plaza крепление на консоль 50 Вт 5000 K RAL9005 черный муар DALI ZHAGA | 50W | 5000K | 6750 лм | шт | 5.35 | 0.039548 | 28871.75 |  | ZHAGA | 30 |  | 28871.75 | 0 | 0 | 0
V1-S1-90506-40L34-6606027 | Светодиодный светильник VARTON уличный Tornado Plaza крепление на консоль 60 Вт 2700 K RAL9005 черный муар | 60W | 2700K | 7300 лм | шт | 5.35 | 0.039548 | 33322.35 |  |  | 30 |  | 33322.35 | 0 | 0 | 0
V1-S1-70506-40L34-6606027 | Светодиодный светильник VARTON уличный Tornado Plaza крепление на консоль 60 Вт 2700 K RAL7045 серый муар | 60W | 2700K | 7300 лм | шт | 5.35 | 0.039548 | 33322.35 |  |  | 30 |  | 33322.35 | 0 | 0 | 0
V1-S1-90506-40U34-6606027 | Светодиодный светильник VARTON уличный Tornado Plaza крепление на консоль 60 Вт 2700 K 1..10V NEMA RAL9005 черный муар | 60W | 2700K | 7300 лм | шт | 5.35 | 0.039548 | 35014.65 |  | NEMA | 30 |  | 35014.65 | 0 | 0 | 0
V1-S1-70506-40U34-6606027 | Светодиодный светильник VARTON уличный Tornado Plaza крепление на консоль 60 Вт 2700 K 1..10V NEMA RAL7045 серый муар | 60W | 2700K | 7300 лм | шт | 5.35 | 0.039548 | 35014.65 |  | NEMA | 30 |  | 35014.65 | 0 | 0 | 0
V1-S1-70506-40Y34-6606027 | Светодиодный светильник VARTON уличный Tornado Plaza крепление на консоль 60 Вт 2700 K RAL7045 серый муар DALI ZHAGA | 60W | 2700K | 7300 лм | шт | 5.35 | 0.039548 | 36091.58 |  | ZHAGA | 30 |  | 36091.58 | 0 | 0 | 0
V1-S1-90506-40Y34-6606027 | Светодиодный светильник VARTON уличный Tornado Plaza крепление на консоль 60 Вт 2700 K RAL9005 черный муар DALI ZHAGA | 60W | 2700K | 7300 лм | шт | 5.35 | 0.039548 | 36091.58 |  | ZHAGA | 30 |  | 36091.58 | 0 | 0 | 0
V1-S1-90506-40L34-6606040 | Светодиодный светильник VARTON уличный Tornado Plaza крепление на консоль 60 Вт 4000 K RAL9005 черный муар | 60W | 4000K | 8100 лм | шт | 5.35 | 0.039548 | 33322.35 |  |  | 30 |  | 33322.35 | 0 | 0 | 0
V1-S1-70506-40L34-6606040 | Светодиодный светильник VARTON уличный Tornado Plaza крепление на консоль 60 Вт 4000 K RAL7045 серый муар | 60W | 4000K | 8100 лм | шт | 5.35 | 0.039548 | 33322.35 |  |  | 30 |  | 33322.35 | 0 | 0 | 0
V1-S1-90506-40U34-6606040 | Светодиодный светильник VARTON уличный Tornado Plaza крепление на консоль 60 Вт 4000 K 1..10V NEMA RAL9005 черный муар | 60W | 4000K | 8100 лм | шт | 5.35 | 0.039548 | 35014.65 |  | NEMA | 30 |  | 35014.65 | 0 | 0 | 0
V1-S1-70506-40U34-6606040 | Светодиодный светильник VARTON уличный Tornado Plaza крепление на консоль 60 Вт 4000 K 1..10V NEMA RAL7045 серый муар | 60W | 4000K | 8100 лм | шт | 5.35 | 0.039548 | 35014.65 |  | NEMA | 30 |  | 35014.65 | 0 | 0 | 0
V1-S1-90506-40Y34-6606040 | Светодиодный светильник VARTON уличный Tornado Plaza крепление на консоль 60 Вт 4000 K RAL9005 черный муар DALI ZHAGA | 60W | 4000K | 8100 лм | шт | 5.35 | 0.039548 | 36091.58 |  | ZHAGA | 30 |  | 36091.58 | 0 | 0 | 0
V1-S1-70506-40Y34-6606040 | Светодиодный светильник VARTON уличный Tornado Plaza крепление на консоль 60 Вт 4000 K RAL7045 серый муар DALI ZHAGA | 60W | 4000K | 8100 лм | шт | 5.35 | 0.039548 | 36091.58 |  | ZHAGA | 30 |  | 36091.58 | 0 | 0 | 0
V1-S1-90506-40L34-6606050 | Светодиодный светильник VARTON уличный Tornado Plaza крепление на консоль 60 Вт 5000 K RAL9005 черный муар | 60W | 5000K | 8100 лм | шт | 5.35 | 0.039548 | 33322.35 |  |  | 30 |  | 33322.35 | 0 | 0 | 0
V1-S1-70506-40L34-6606050 | Светодиодный светильник VARTON уличный Tornado Plaza крепление на консоль 60 Вт 5000 K RAL7045 серый муар | 60W | 5000K | 8100 лм | шт | 5.35 | 0.039548 | 33322.35 |  |  | 30 |  | 33322.35 | 0 | 0 | 0
V1-S1-90506-40U34-6606050 | Светодиодный светильник VARTON уличный Tornado Plaza крепление на консоль 60 Вт 5000 K 1..10V NEMA RAL9005 черный муар | 60W | 5000K | 8100 лм | шт | 5.35 | 0.039548 | 35014.65 |  | NEMA | 30 |  | 35014.65 | 0 | 0 | 0
V1-S1-70506-40U34-6606050 | Светодиодный светильник VARTON уличный Tornado Plaza крепление на консоль 60 Вт 5000 K 1..10V NEMA RAL7045 серый муар | 60W | 5000K | 8100 лм | шт | 5.35 | 0.039548 | 35014.65 |  | NEMA | 30 |  | 35014.65 | 0 | 0 | 0
V1-S1-90506-40Y34-6606050 | Светодиодный светильник VARTON уличный Tornado Plaza крепление на консоль 60 Вт 5000 K RAL9005 черный муар DALI ZHAGA | 60W | 5000K | 8100 лм | шт | 5.35 | 0.039548 | 36091.58 |  | ZHAGA | 30 |  | 36091.58 | 0 | 0 | 0
V1-S1-70506-40Y34-6606050 | Светодиодный светильник VARTON уличный Tornado Plaza крепление на консоль 60 Вт 5000 K RAL7045 серый муар DALI ZHAGA | 60W | 5000K | 8100 лм | шт | 5.35 | 0.039548 | 36091.58 |  | ZHAGA | 30 |  | 36091.58 | 0 | 0 | 0
V1-S1-90443-40L34-6608027 | Светодиодный светильник VARTON уличный Tornado Plaza 80 Вт крепление на консоль 2700 K RAL9005 черный муар | 80W | 2700K | 9600 лм | шт | 7 | 0.072972 | 35400.94 |  |  | 15 |  | 35400.94 | 0 | 0 | 0
V1-S1-70443-40L34-6608027 | Светодиодный светильник VARTON уличный Tornado Plaza 80 Вт крепление на консоль 2700 K RAL7045 серый муар | 80W | 2700K | 9600 лм | шт | 7 | 0.072972 | 35400.94 |  |  | 15 |  | 35400.94 | 0 | 0 | 0
V1-S1-70443-40U34-6608027 | Светодиодный светильник VARTON уличный Tornado Plaza крепление на консоль 80 Вт 2700 K 1..10V NEMA RAL7045 серый муар | 80W | 2700K | 9600 лм | шт | 7 | 0.072972 | 37093.25 |  | NEMA | 30 |  | 37093.25 | 0 | 0 | 0
V1-S1-90443-40U34-6608027 | Светодиодный светильник VARTON уличный Tornado Plaza крепление на консоль 80 Вт 2700 K 1..10V NEMA RAL9005 черный муар | 80W | 2700K | 9600 лм | шт | 7 | 0.072972 | 37093.25 |  | NEMA | 30 |  | 37093.25 | 0 | 0 | 0
V1-S1-70443-40Y34-6608027 | Светодиодный светильник VARTON уличный Tornado Plaza крепление на консоль 80 Вт 2700 K RAL7045 серый муар DALI ZHAGA | 80W | 2700K | 9600 лм | шт | 7 | 0.072972 | 39634.77 |  | ZHAGA | 30 |  | 39634.77 | 0 | 0 | 0
V1-S1-90443-40L34-6608040 | Светодиодный светильник VARTON уличный Tornado Plaza 80 Вт крепление на консоль 4000 K RAL9005 черный муар | 80W | 4000K | 10800 лм | шт | 7 | 0.072972 | 35400.94 |  |  | 15 |  | 35400.94 | 0 | 0 | 0
V1-S1-70443-40L34-6608040 | Светодиодный светильник VARTON уличный Tornado Plaza 80 Вт крепление на консоль 4000 K RAL7045 серый муар | 80W | 4000K | 10800 лм | шт | 7 | 0.072972 | 35400.94 |  |  | 15 |  | 35400.94 | 0 | 0 | 0
V1-S1-70443-40U34-6608040 | Светодиодный светильник VARTON уличный Tornado Plaza крепление на консоль 80 Вт 4000 K 1..10V NEMA RAL7045 серый муар | 80W | 4000K | 10800 лм | шт | 7 | 0.072972 | 37093.25 |  | NEMA | 30 |  | 37093.25 | 0 | 0 | 0
V1-S1-90443-40U34-6608040 | Светодиодный светильник VARTON уличный Tornado Plaza крепление на консоль 80 Вт 4000 K 1..10V NEMA RAL9005 черный муар | 80W | 4000K | 10800 лм | шт | 7 | 0.072972 | 37093.25 |  | NEMA | 30 |  | 37093.25 | 0 | 0 | 0
V1-S1-70443-40Y34-6608040 | Светодиодный светильник VARTON уличный Tornado Plaza крепление на консоль 80 Вт 4000 K RAL7045 серый муар DALI ZHAGA | 80W | 4000K | 10800 лм | шт | 7 | 0.072972 | 39634.77 |  | ZHAGA | 30 |  | 39634.77 | 0 | 0 | 0
V1-S1-90443-40L34-6608050 | Светодиодный светильник VARTON уличный Tornado Plaza 80 Вт крепление на консоль 5000 K RAL9005 черный муар | 80W | 5000K | 10800 лм | шт | 7 | 0.072972 | 35400.94 |  |  | 15 |  | 35400.94 | 0 | 0 | 0
V1-S1-70443-40L34-6608050 | Светодиодный светильник VARTON уличный Tornado Plaza 80 Вт крепление на консоль 5000 K RAL7045 серый муар | 80W | 5000K | 10800 лм | шт | 7 | 0.07047 | 35400.94 |  |  | 15 |  | 35400.94 | 0 | 0 | 0
V1-S1-70443-40U34-6608050 | Светодиодный светильник VARTON уличный Tornado Plaza крепление на консоль 80 Вт 5000 K 1..10V NEMA RAL7045 серый муар | 80W | 5000K | 10800 лм | шт | 7 | 0.072972 | 37093.25 |  | NEMA | 30 |  | 37093.25 | 0 | 0 | 0
V1-S1-90443-40U34-6608050 | Светодиодный светильник VARTON уличный Tornado Plaza крепление на консоль 80 Вт 5000 K 1..10V NEMA RAL9005 черный муар | 80W | 5000K | 10800 лм | шт | 7 | 0.072972 | 37093.25 |  | NEMA | 30 |  | 37093.25 | 0 | 0 | 0
V1-S1-70443-40Y34-6608050 | Светодиодный светильник VARTON уличный Tornado Plaza крепление на консоль 80 Вт 5000 K RAL7045 серый муар DALI ZHAGA | 80W | 5000K | 10800 лм | шт | 7 | 0.072972 | 39634.77 |  | ZHAGA | 30 |  | 39634.77 | 0 | 0 | 0
V1-S1-90443-40L34-6610027 | Светодиодный светильник VARTON уличный Tornado Plaza 100 Вт крепление на консоль 2700 K RAL9005 черный муар | 100W | 2700K | 12000 лм | шт | 7 | 0.072972 | 45144.33 |  |  | 15 |  | 45144.33 | 0 | 0 | 0
V1-S1-70443-40L34-6610027 | Светодиодный светильник VARTON уличный Tornado Plaza 100 Вт крепление на консоль 2700 K RAL7045 серый муар | 100W | 2700K | 12000 лм | шт | 7 | 0.072972 | 45144.33 |  |  | 15 |  | 45144.33 | 0 | 0 | 0
V1-S1-90443-40U34-6610027 | Светодиодный светильник VARTON уличный Tornado Plaza крепление на консоль 100 Вт 2700 K 1..10V NEMA RAL9005 черный муар | 100W | 2700K | 12000 лм | шт | 7 | 0.072972 | 46836.61 |  | NEMA | 30 |  | 46836.61 | 0 | 0 | 0
V1-S1-70443-40U34-6610027 | Светодиодный светильник VARTON уличный Tornado Plaza крепление на консоль 100 Вт 2700 K 1..10V NEMA RAL7045 серый муар | 100W | 2700K | 12000 лм | шт | 7 | 0.072972 | 46836.61 |  | NEMA | 30 |  | 46836.61 | 0 | 0 | 0
V1-S1-70443-40Y34-6610027 | Светодиодный светильник VARTON уличный Tornado Plaza крепление на консоль 100 Вт 2700 K RAL7045 серый муар DALI ZHAGA | 100W | 2700K | 12000 лм | шт | 7 | 0.072972 | 49378.16 |  | ZHAGA | 30 |  | 49378.16 | 0 | 0 | 0
V1-S1-90443-40L34-6610040 | Светодиодный светильник VARTON уличный Tornado Plaza 100 Вт крепление на консоль 4000 K RAL9005 черный муар | 100W | 4000K | 13500 лм | шт | 7 | 0.072972 | 45144.33 |  |  | 15 |  | 45144.33 | 0 | 0 | 0
V1-S1-70443-40L34-6610040 | Светодиодный светильник VARTON уличный Tornado Plaza 100 Вт крепление на консоль 4000 K RAL7045 серый муар | 100W | 4000K | 13500 лм | шт | 7 | 0.072972 | 45144.33 |  |  | 15 |  | 45144.33 | 0 | 0 | 0
V1-S1-90443-40U34-6610040 | Светодиодный светильник VARTON уличный Tornado Plaza крепление на консоль 100 Вт 4000 K 1..10V NEMA RAL9005 черный муар | 100W | 4000K | 13500 лм | шт | 7 | 0.072972 | 46836.61 |  | NEMA | 30 |  | 46836.61 | 0 | 0 | 0
V1-S1-70443-40U34-6610040 | Светодиодный светильник VARTON уличный Tornado Plaza крепление на консоль 100 Вт 4000 K 1..10V NEMA RAL7045 серый муар | 100W | 4000K | 13500 лм | шт | 7 | 0.072972 | 46836.61 |  | NEMA | 30 |  | 46836.61 | 0 | 0 | 0
V1-S1-70443-40Y34-6610040 | Светодиодный светильник VARTON уличный Tornado Plaza крепление на консоль 100 Вт 4000 K RAL7045 серый муар DALI ZHAGA | 100W | 4000K | 13500 лм | шт | 7 | 0.072972 | 49378.16 |  | ZHAGA | 30 |  | 49378.16 | 0 | 0 | 0
V1-S1-70443-40L34-6610050 | Светодиодный светильник VARTON уличный Tornado Plaza 100 Вт крепление на консоль 5000 K RAL7045 серый муар | 100W | 5000K | 13500 лм | шт | 7.99 | 0.072972 | 45144.33 |  |  | 15 |  | 45144.33 | 0 | 0 | 0
V1-S1-90443-40L34-6610050 | Светодиодный светильник VARTON уличный Tornado Plaza 100 Вт крепление на консоль 5000 K RAL9005 черный муар | 100W | 5000K | 13500 лм | шт | 7 | 0.072972 | 45144.33 |  |  | 15 |  | 45144.33 | 0 | 0 | 0
V1-S1-70443-40U34-6610050 | Светодиодный светильник VARTON уличный Tornado Plaza крепление на консоль 100 Вт 5000 K 1..10V NEMA RAL7045 серый муар | 100W | 5000K | 13500 лм | шт | 7 | 0.072972 | 46836.61 |  | NEMA | 30 |  | 46836.61 | 0 | 0 | 0
V1-S1-90443-40U34-6610050 | Светодиодный светильник VARTON уличный Tornado Plaza крепление на консоль 100 Вт 5000 K 1..10V NEMA RAL9005 черный муар | 100W | 5000K | 13500 лм | шт | 7 | 0.072972 | 46836.61 |  | NEMA | 30 |  | 46836.61 | 0 | 0 | 0
V1-S1-70443-40Y34-6610050 | Светодиодный светильник VARTON уличный Tornado Plaza крепление на консоль 100 Вт 5000 K RAL7045 серый муар DALI ZHAGA | 100W | 5000K | 13500 лм | шт | 7 | 0.072972 | 49378.16 |  | ZHAGA | 30 |  | 49378.16 | 0 | 0 | 0
V1-S1-90441-40L34-6612027 | Светодиодный светильник VARTON уличный Tornado Plaza 120 Вт крепление на консоль 2700 K RAL9005 черный муар | 120W | 2700K | 14400 лм | шт | 7.82 | 0.072972 | 48392.1 |  |  | 15 |  | 48392.1 | 0 | 0 | 0
V1-S1-70441-40L34-6612027 | Светодиодный светильник VARTON уличный Tornado Plaza 120 Вт крепление на консоль 2700 K RAL7045 серый муар | 120W | 2700K | 14400 лм | шт | 7.82 | 0.072972 | 48392.1 |  |  | 15 |  | 48392.1 | 0 | 0 | 0
V1-S1-70441-40U34-6612027 | Светодиодный светильник VARTON уличный Tornado Plaza крепление на консоль 120 Вт 2700 K 1..10V NEMA RAL7045 серый муар | 120W | 2700K | 14400 лм | шт | 7.82 | 0.072972 | 50084.41 |  | NEMA | 30 |  | 50084.41 | 0 | 0 | 0
V1-S1-90441-40U34-6612027 | Светодиодный светильник VARTON уличный Tornado Plaza крепление на консоль 120 Вт 2700 K 1..10V NEMA RAL9005 черный муар | 120W | 2700K | 14400 лм | шт | 7.82 | 0.072972 | 50084.41 |  | NEMA | 30 |  | 50084.41 | 0 | 0 | 0
V1-S1-70441-40Y34-6612027 | Светодиодный светильник VARTON уличный Tornado Plaza крепление на консоль 120 Вт 2700 K RAL7045 серый муар DALI ZHAGA | 120W | 2700K | 14400 лм | шт | 7.82 | 0.072972 | 51832.98 |  | ZHAGA | 30 |  | 51832.98 | 0 | 0 | 0
V1-S1-90441-40L34-6612040 | Светодиодный светильник VARTON уличный Tornado Plaza 120 Вт крепление на консоль 4000 K RAL9005 черный муар | 120W | 4000K | 16200 лм | шт | 7.82 | 0.072972 | 48392.1 |  |  | 15 |  | 48392.1 | 0 | 0 | 0
V1-S1-70441-40L34-6612040 | Светодиодный светильник VARTON уличный Tornado Plaza 120 Вт крепление на консоль 4000 K RAL7045 серый муар | 120W | 4000K | 16200 лм | шт | 7.82 | 0.072972 | 48392.1 |  |  | 15 |  | 48392.1 | 0 | 0 | 0
V1-S1-90441-40U34-6612040 | Светодиодный светильник VARTON уличный Tornado Plaza крепление на консоль 120 Вт 4000 K 1..10V NEMA RAL9005 черный муар | 120W | 4000K | 16200 лм | шт | 7.82 | 0.072972 | 50084.41 |  | NEMA | 30 |  | 50084.41 | 0 | 0 | 0
V1-S1-70441-40U34-6612040 | Светодиодный светильник VARTON уличный Tornado Plaza крепление на консоль 120 Вт 4000 K 1..10V NEMA RAL7045 серый муар | 120W | 4000K | 16200 лм | шт | 7.82 | 0.072972 | 50084.41 |  | NEMA | 30 |  | 50084.41 | 0 | 0 | 0
V1-S1-70441-40Y34-6612040 | Светодиодный светильник VARTON уличный Tornado Plaza крепление на консоль 120 Вт 4000 K RAL7045 серый муар DALI ZHAGA | 120W | 4000K | 16200 лм | шт | 7.82 | 0.072972 | 51832.98 |  | ZHAGA | 30 |  | 51832.98 | 0 | 0 | 0
V1-S1-90441-40L34-6612050 | Светодиодный светильник VARTON уличный Tornado Plaza 120 Вт крепление на консоль 5000 K RAL9005 черный муар | 120W | 5000K | 16200 лм | шт | 7.82 | 0.072972 | 48392.1 |  |  | 15 |  | 48392.1 | 0 | 0 | 0
V1-S1-70441-40L34-6612050 | Светодиодный светильник VARTON уличный Tornado Plaza 120 Вт крепление на консоль 5000 K RAL7045 серый муар | 120W | 5000K | 16200 лм | шт | 7.82 | 0.072972 | 48392.1 |  |  | 15 |  | 48392.1 | 0 | 0 | 0
V1-S1-70441-40U34-6612050 | Светодиодный светильник VARTON уличный Tornado Plaza крепление на консоль 120 Вт 5000 K 1..10V NEMA RAL7045 серый муар | 120W | 5000K | 16200 лм | шт | 7.82 | 0.072972 | 50084.41 |  | NEMA | 30 |  | 50084.41 | 0 | 0 | 0
V1-S1-90441-40U34-6612050 | Светодиодный светильник VARTON уличный Tornado Plaza крепление на консоль 120 Вт 5000 K 1..10V NEMA RAL9005 черный муар | 120W | 5000K | 16200 лм | шт | 7.82 | 0.072972 | 50084.41 |  | NEMA | 30 |  | 50084.41 | 0 | 0 | 0
V1-S1-70441-40Y34-6612050 | Светодиодный светильник VARTON уличный Tornado Plaza крепление на консоль 120 Вт 5000 K RAL7045 серый муар DALI ZHAGA | 120W | 5000K | 16200 лм | шт | 7.82 | 0.072972 | 51832.98 |  | ZHAGA | 30 |  | 51832.98 | 0 | 0 | 0
V1-S1-70505-40L34-6613527 | Светодиодный светильник VARTON уличный Tornado Plaza 135 Вт крепление на консоль 2700 K RAL7045 серый муар | 135W | 2700K | 16200 лм | шт | 7.82 | 0.072972 | 51639.91 |  |  | 15 |  | 51639.91 | 0 | 0 | 0
V1-S1-90505-40L34-6613527 | Светодиодный светильник VARTON уличный Tornado Plaza 135 Вт крепление на консоль 2700 K RAL79005 черный муар | 135W | 2700K | 16200 лм | шт | 7.82 | 0.072972 | 51639.91 |  |  | 15 |  | 51639.91 | 0 | 0 | 0
V1-S1-90505-40U34-6613527 | Светодиодный светильник VARTON уличный Tornado Plaza крепление на консоль 135 Вт 2700 K 1..10V NEMA RAL9005 черный муар | 135W | 2700K | 16200 лм | шт | 7.82 | 0.072972 | 53332.21 |  | NEMA | 30 |  | 53332.21 | 0 | 0 | 0
V1-S1-70505-40U34-6613527 | Светодиодный светильник VARTON уличный Tornado Plaza крепление на консоль 135 Вт 2700 K 1..10V NEMA RAL7045 серый муар | 135W | 2700K | 16200 лм | шт | 7.82 | 0.072972 | 53332.21 |  | NEMA | 30 |  | 53332.21 | 0 | 0 | 0
V1-S1-90505-40Y34-6613527 | Светодиодный светильник VARTON уличный Tornado Plaza крепление на консоль 135 Вт 2700 K RAL9005 черный муар DALI ZHAGA | 135W | 2700K | 16200 лм | шт | 7.82 | 0.072972 | 56870.68 |  | ZHAGA | 30 |  | 56870.68 | 0 | 0 | 0
V1-S1-70505-40Y34-6613527 | Светодиодный светильник VARTON уличный Tornado Plaza крепление на консоль 135 Вт 2700 K RAL7045 серый муар DALI ZHAGA | 135W | 2700K | 16200 лм | шт | 7.82 | 0.072972 | 56870.68 |  | ZHAGA | 30 |  | 56870.68 | 0 | 0 | 0
V1-S1-90505-40L34-6613540 | Светодиодный светильник VARTON уличный Tornado Plaza 135 Вт крепление на консоль 4000 K RAL79005 черный муар | 135W | 4000K | 18225 лм | шт | 7.82 | 0.072972 | 51639.91 |  |  | 15 |  | 51639.91 | 0 | 0 | 0
V1-S1-70505-40L34-6613540 | Светодиодный светильник VARTON уличный Tornado Plaza 135 Вт крепление на консоль 4000 K RAL7045 серый муар | 135W | 4000K | 18225 лм | шт | 7.82 | 0.072972 | 51639.91 |  |  | 15 |  | 51639.91 | 0 | 0 | 0
V1-S1-90505-40U34-6613540 | Светодиодный светильник VARTON уличный Tornado Plaza крепление на консоль 135 Вт 4000 K 1..10V NEMA RAL9005 черный муар | 135W | 4000K | 18225 лм | шт | 7.82 | 0.072972 | 53332.21 |  | NEMA | 30 |  | 53332.21 | 0 | 0 | 0
V1-S1-70505-40U34-6613540 | Светодиодный светильник VARTON уличный Tornado Plaza крепление на консоль 135 Вт 4000 K 1..10V NEMA RAL7045 серый муар | 135W | 4000K | 18225 лм | шт | 7.82 | 0.072972 | 53332.21 |  | NEMA | 30 |  | 53332.21 | 0 | 0 | 0
V1-S1-90505-40Y34-6613540 | Светодиодный светильник VARTON уличный Tornado Plaza крепление на консоль 135 Вт 4000 K RAL9005 черный муар DALI ZHAGA | 135W | 4000K | 18225 лм | шт | 7.82 | 0.072972 | 56870.68 |  | ZHAGA | 30 |  | 56870.68 | 0 | 0 | 0
V1-S1-70505-40Y34-6613540 | Светодиодный светильник VARTON уличный Tornado Plaza крепление на консоль 135 Вт 4000 K RAL7045 серый муар DALI ZHAGA | 135W | 4000K | 18225 лм | шт | 7.82 | 0.072972 | 56870.68 |  | ZHAGA | 30 |  | 56870.68 | 0 | 0 | 0
V1-S1-70505-40L34-6613550 | Светодиодный светильник VARTON уличный Tornado Plaza 135 Вт крепление на консоль 5000 K RAL7045 серый муар | 135W | 5000K | 18225 лм | шт | 7.82 | 0.072972 | 51639.91 |  |  | 15 |  | 51639.91 | 0 | 0 | 0
V1-S1-90505-40L34-6613550 | Светодиодный светильник VARTON уличный Tornado Plaza 135 Вт крепление на консоль 5000 K RAL79005 черный муар | 135W | 5000K | 18225 лм | шт | 7.82 | 0.072972 | 51639.91 |  |  | 15 |  | 51639.91 | 0 | 0 | 0
V1-S1-70505-40U34-6613550 | Светодиодный светильник VARTON уличный Tornado Plaza крепление на консоль 135 Вт 5000 K 1..10V NEMA RAL7045 серый муар | 135W | 5000K | 18225 лм | шт | 7.82 | 0.072972 | 53332.21 |  | NEMA | 30 |  | 53332.21 | 0 | 0 | 0
V1-S1-90505-40U34-6613550 | Светодиодный светильник VARTON уличный Tornado Plaza крепление на консоль 135 Вт 5000 K 1..10V NEMA RAL9005 черный муар | 135W | 5000K | 18225 лм | шт | 7.82 | 0.072972 | 53332.21 |  | NEMA | 30 |  | 53332.21 | 0 | 0 | 0
V1-S1-70505-40Y34-6613550 | Светодиодный светильник VARTON уличный Tornado Plaza крепление на консоль 135 Вт 5000 K RAL7045 серый муар DALI ZHAGA | 135W | 5000K | 18225 лм | шт | 7.82 | 0.0264 | 56870.68 |  | ZHAGA | 30 |  | 56870.68 | 0 | 0 | 0
V1-S1-90505-40Y34-6613550 | Светодиодный светильник VARTON уличный Tornado Plaza крепление на консоль 135 Вт 5000 K RAL9005 черный муар DALI ZHAGA | 135W | 5000K | 18225 лм | шт | 7.82 | 0.072972 | 56870.68 |  | ZHAGA | 30 |  | 56870.68 | 0 | 0 | 0
V1-S1-90442-40L34-6616027 | Светодиодный светильник VARTON уличный Tornado Plaza 160 Вт крепление на консоль 2700 K RAL9005 черный муар | 160W | 2700K | 19200 лм | шт | 10 | 0.072972 | 64631.07 |  |  | 15 |  | 64631.07 | 0 | 0 | 0
V1-S1-70442-40L34-6616027 | Светодиодный светильник VARTON уличный Tornado Plaza 160 Вт крепление на консоль 2700 K RAL7045 серый муар | 160W | 2700K | 19200 лм | шт | 10 | 0.072972 | 64631.07 |  |  | 15 |  | 64631.07 | 0 | 0 | 0
V1-S1-90442-40U34-6616027 | Светодиодный светильник VARTON уличный Tornado Plaza крепление на консоль 160 Вт 2700 K 1..10V NEMA RAL9005 черный муар | 160W | 2700K | 19200 лм | шт | 10 | 0.072972 | 66323.35 |  | NEMA | 30 |  | 66323.35 | 0 | 0 | 0
V1-S1-70442-40U34-6616027 | Светодиодный светильник VARTON уличный Tornado Plaza крепление на консоль 160 Вт 2700 K 1..10V NEMA RAL7045 серый муар | 160W | 2700K | 19200 лм | шт | 10 | 0.072972 | 66323.35 |  | NEMA | 30 |  | 66323.35 | 0 | 0 | 0
V1-S1-70442-40Y34-6616027 | Светодиодный светильник VARTON уличный Tornado Plaza крепление на консоль 160 Вт 2700 K RAL7045 серый муар DALI ZHAGA | 160W | 2700K | 19200 лм | шт | 10 | 0.072972 | 69861.8 |  | ZHAGA | 30 |  | 69861.8 | 0 | 0 | 0
V1-S1-70442-40L34-6616040 | Светодиодный светильник VARTON уличный Tornado Plaza 160 Вт крепление на консоль 4000 K RAL7045 серый муар | 160W | 4000K | 21600 лм | шт | 10 | 0.072972 | 64631.07 |  |  | 15 |  | 64631.07 | 0 | 0 | 0
V1-S1-90442-40L34-6616040 | Светодиодный светильник VARTON уличный Tornado Plaza 160 Вт крепление на консоль 4000 K RAL9005 черный муар | 160W | 4000K | 21600 лм | шт | 10 | 0.072972 | 64631.07 |  |  | 15 |  | 64631.07 | 0 | 0 | 0
V1-S1-70442-40U34-6616040 | Светодиодный светильник VARTON уличный Tornado Plaza крепление на консоль 160 Вт 4000 K 1..10V NEMA RAL7045 серый муар | 160W | 4000K | 21600 лм | шт | 10 | 0.072972 | 66323.35 |  | NEMA | 30 |  | 66323.35 | 0 | 0 | 0
V1-S1-90442-40U34-6616040 | Светодиодный светильник VARTON уличный Tornado Plaza крепление на консоль 160 Вт 4000 K 1..10V NEMA RAL9005 черный муар | 160W | 4000K | 21600 лм | шт | 10 | 0.072972 | 66323.35 |  | NEMA | 30 |  | 66323.35 | 0 | 0 | 0
V1-S1-70442-40Y34-6616040 | Светодиодный светильник VARTON уличный Tornado Plaza крепление на консоль 160 Вт 4000 K RAL7045 серый муар DALI ZHAGA | 160W | 4000K | 21600 лм | шт | 10 | 0.072972 | 69861.8 |  | ZHAGA | 30 |  | 69861.8 | 0 | 0 | 0
V1-S1-70442-40L34-6616050 | Светодиодный светильник VARTON уличный Tornado Plaza 160 Вт крепление на консоль 5000 K RAL7045 серый муар | 160W | 5000K | 21600 лм | шт | 10 | 0.072972 | 64631.07 |  |  | 15 |  | 64631.07 | 0 | 0 | 0
V1-S1-90442-40L34-6616050 | Светодиодный светильник VARTON уличный Tornado Plaza 160 Вт крепление на консоль 5000 K RAL9005 черный муар | 160W | 5000K | 21600 лм | шт | 10 | 0.072972 | 64631.07 |  |  | 15 |  | 64631.07 | 0 | 0 | 0
V1-S1-90442-40U34-6616050 | Светодиодный светильник VARTON уличный Tornado Plaza крепление на консоль 160 Вт 5000 K 1..10V NEMA RAL9005 черный муар | 160W | 5000K | 21600 лм | шт | 10 | 0.072972 | 66323.35 |  | NEMA | 30 |  | 66323.35 | 0 | 0 | 0
V1-S1-70442-40U34-6616050 | Светодиодный светильник VARTON уличный Tornado Plaza крепление на консоль 160 Вт 5000 K 1..10V NEMA RAL7045 серый муар | 160W | 5000K | 21600 лм | шт | 10 | 0.072972 | 66323.35 |  | NEMA | 30 |  | 66323.35 | 0 | 0 | 0
V1-S1-70442-40Y34-6616050 | Светодиодный светильник VARTON уличный Tornado Plaza крепление на консоль 160 Вт 5000 K RAL7045 серый муар DALI ZHAGA | 160W | 5000K | 21600 лм | шт | 10 | 0.072972 | 69861.8 |  | ZHAGA | 30 |  | 69861.8 | 0 | 0 | 0
V1-S1-70442-40L34-6619027 | Светодиодный светильник VARTON уличный Tornado Plaza 190 Вт крепление на консоль 2700 K RAL7045 серый муар | 190W | 2700K | 22800 лм | шт | 10 | 0.072972 | 67878.85 |  |  | 15 |  | 67878.85 | 0 | 0 | 0
V1-S1-90442-40L34-6619027 | Светодиодный светильник VARTON уличный Tornado Plaza 190 Вт крепление на консоль 2700 K RAL9005 черный муар | 190W | 2700K | 22800 лм | шт | 10 | 0.072972 | 67878.85 |  |  | 15 |  | 67878.85 | 0 | 0 | 0
V1-S1-70442-40U34-6619027 | Светодиодный светильник VARTON уличный Tornado Plaza крепление на консоль 190 Вт 2700 K 1..10V NEMA RAL7045 серый муар | 190W | 2700K | 22800 лм | шт | 10 | 0.072972 | 69571.16 |  | NEMA | 30 |  | 69571.16 | 0 | 0 | 0
V1-S1-90442-40U34-6619027 | Светодиодный светильник VARTON уличный Tornado Plaza крепление на консоль 190 Вт 2700 K 1..10V NEMA RAL9005 черный муар | 190W | 2700K | 22800 лм | шт | 10 | 0.072972 | 69571.16 |  | NEMA | 30 |  | 69571.16 | 0 | 0 | 0
V1-S1-70442-40Y34-6619027 | Светодиодный светильник VARTON уличный Tornado Plaza крепление на консоль 190 Вт 2700 K RAL7045 серый муар DALI ZHAGA | 190W | 2700K | 22800 лм | шт | 10 | 0.072972 | 73109.62 |  | ZHAGA | 30 |  | 73109.62 | 0 | 0 | 0
V1-S1-90442-40L34-6619040 | Светодиодный светильник VARTON уличный Tornado Plaza 190 Вт крепление на консоль 4000 K RAL9005 черный муар | 190W | 4000K | 25650 лм | шт | 10 | 0.072972 | 67878.85 |  |  | 15 |  | 67878.85 | 0 | 0 | 0
V1-S1-70442-40L34-6619040 | Светодиодный светильник VARTON уличный Tornado Plaza 190 Вт крепление на консоль 4000 K RAL7045 серый муар | 190W | 4000K | 25650 лм | шт | 10 | 0.072972 | 67878.85 |  |  | 15 |  | 67878.85 | 0 | 0 | 0
V1-S1-70442-40U34-6619040 | Светодиодный светильник VARTON уличный Tornado Plaza крепление на консоль 190 Вт 4000 K 1..10V NEMA RAL7045 серый муар | 190W | 4000K | 25650 лм | шт | 10 | 0.072972 | 69571.16 |  | NEMA | 30 |  | 69571.16 | 0 | 0 | 0
V1-S1-90442-40U34-6619040 | Светодиодный светильник VARTON уличный Tornado Plaza крепление на консоль 190 Вт 4000 K 1..10V NEMA RAL9005 черный муар | 190W | 4000K | 25650 лм | шт | 10 | 0.072972 | 69571.16 |  | NEMA | 30 |  | 69571.16 | 0 | 0 | 0
V1-S1-70442-40Y34-6619040 | Светодиодный светильник VARTON уличный Tornado Plaza крепление на консоль 190 Вт 4000 K RAL7045 серый муар DALI ZHAGA | 190W | 4000K | 25650 лм | шт | 10 | 0.072972 | 73109.62 |  | ZHAGA | 30 |  | 73109.62 | 0 | 0 | 0
V1-S1-90442-40L34-6619050 | Светодиодный светильник VARTON уличный Tornado Plaza 190 Вт крепление на консоль 5000 K RAL9005 черный муар | 190W | 5000K | 25650 лм | шт | 10 | 0.072972 | 67878.85 |  |  | 15 |  | 67878.85 | 0 | 0 | 0
V1-S1-70442-40L34-6619050 | Светодиодный светильник VARTON уличный Tornado Plaza 190 Вт крепление на консоль 5000 K RAL7045 серый муар | 190W | 5000K | 25650 лм | шт | 10 | 0.072972 | 67878.85 |  |  | 15 |  | 67878.85 | 0 | 0 | 0
V1-S1-90442-40U34-6619050 | Светодиодный светильник VARTON уличный Tornado Plaza крепление на консоль 190 Вт 5000 K 1..10V NEMA RAL9005 черный муар | 190W | 5000K | 25650 лм | шт | 10 | 0.072972 | 69571.16 |  | NEMA | 30 |  | 69571.16 | 0 | 0 | 0
V1-S1-70442-40U34-6619050 | Светодиодный светильник VARTON уличный Tornado Plaza крепление на консоль 190 Вт 5000 K 1..10V NEMA RAL7045 серый муар | 190W | 5000K | 25650 лм | шт | 10 | 0.072972 | 69571.16 |  | NEMA | 30 |  | 69571.16 | 0 | 0 | 0
V1-S1-70442-40Y34-6619050 | Светодиодный светильник VARTON уличный Tornado Plaza крепление на консоль 190 Вт 5000 K RAL7045 серый муар DALI ZHAGA | 190W | 5000K | 25650 лм | шт | 10 | 0.072972 | 73109.62 |  | ZHAGA | 30 |  | 73109.62 | 0 | 0 | 0
V1-S1-90442-40L34-6621027 | Светодиодный светильник VARTON уличный Tornado Plaza 210 Вт крепление на консоль 2700 K RAL9005 черный муар | 210W | 2700K | 25200 лм | шт | 10 | 0.072972 | 71126.64 |  |  | 15 |  | 71126.64 | 0 | 0 | 0
V1-S1-70442-40L34-6621027 | Светодиодный светильник VARTON уличный Tornado Plaza 210 Вт крепление на консоль 2700 K RAL7045 серый муар | 210W | 2700K | 25200 лм | шт | 10 | 0.072972 | 71126.64 |  |  | 15 |  | 71126.64 | 0 | 0 | 0
V1-S1-70442-40U34-6621027 | Светодиодный светильник VARTON уличный Tornado Plaza крепление на консоль 210 Вт 2700 K 1..10V NEMA RAL7045 серый муар | 210W | 2700K | 25200 лм | шт | 10 | 0.072972 | 72818.94 |  | NEMA | 30 |  | 72818.94 | 0 | 0 | 0
V1-S1-90442-40U34-6621027 | Светодиодный светильник VARTON уличный Tornado Plaza крепление на консоль 210 Вт 2700 K 1..10V NEMA RAL9005 черный муар | 210W | 2700K | 25200 лм | шт | 10 | 0.072972 | 72818.94 |  | NEMA | 30 |  | 72818.94 | 0 | 0 | 0
V1-S1-70442-40L34-6621040 | Светодиодный светильник VARTON уличный Tornado Plaza 210 Вт крепление на консоль 4000 K RAL7045 серый муар | 210W | 4000K | 28350 лм | шт | 10 | 0.072972 | 71126.64 |  |  | 15 |  | 71126.64 | 0 | 0 | 0
V1-S1-90442-40L34-6621040 | Светодиодный светильник VARTON уличный Tornado Plaza 210 Вт крепление на консоль 4000 K RAL9005 черный муар | 210W | 4000K | 28350 лм | шт | 10 | 0.072972 | 71126.64 |  |  | 15 |  | 71126.64 | 0 | 0 | 0
V1-S1-90442-40U34-6621040 | Светодиодный светильник VARTON уличный Tornado Plaza крепление на консоль 210 Вт 4000 K 1..10V NEMA RAL9005 черный муар | 210W | 4000K | 28350 лм | шт | 10 | 0.072972 | 72818.94 |  | NEMA | 30 |  | 72818.94 | 0 | 0 | 0
V1-S1-70442-40U34-6621040 | Светодиодный светильник VARTON уличный Tornado Plaza крепление на консоль 210 Вт 4000 K 1..10V NEMA RAL7045 серый муар | 210W | 4000K | 28350 лм | шт | 10 | 0.072972 | 72818.94 |  | NEMA | 30 |  | 72818.94 | 0 | 0 | 0
V1-S1-70442-40L34-6621050 | Светодиодный светильник VARTON уличный Tornado Plaza 210 Вт крепление на консоль 5000 K RAL7045 серый муар | 210W | 5000K | 28350 лм | шт | 10 | 0.072972 | 71126.64 |  |  | 15 |  | 71126.64 | 0 | 0 | 0
V1-S1-90442-40L34-6621050 | Светодиодный светильник VARTON уличный Tornado Plaza 210 Вт крепление на консоль 5000 K RAL9005 черный муар | 210W | 5000K | 28350 лм | шт | 10 | 0.072972 | 71126.64 |  |  | 15 |  | 71126.64 | 0 | 0 | 0
V1-S1-90442-40U34-6621050 | Светодиодный светильник VARTON уличный Tornado Plaza крепление на консоль 210 Вт 5000 K 1..10V NEMA RAL9005 черный муар | 210W | 5000K | 28350 лм | шт | 10 | 0.072972 | 72818.94 |  | NEMA | 30 |  | 72818.94 | 0 | 0 | 0
V1-S1-70442-40U34-6621050 | Светодиодный светильник VARTON уличный Tornado Plaza крепление на консоль 210 Вт 5000 K 1..10V NEMA RAL7045 серый муар | 210W | 5000K | 28350 лм | шт | 10 | 0.072972 | 72818.94 |  | NEMA | 30 |  | 72818.94 | 0 | 0 | 0
V1-S1-90507-40L34-6624027 | Светодиодный светильник VARTON уличный Tornado Plaza крепление на консоль 240 Вт 2700 K RAL9005 черный муар | 240W | 2700K | 32400 лм | шт | 10.82 | 0.0498 | 85332.41 |  |  | 30 |  | 85332.41 | 0 | 0 | 0
V1-S1-70507-40L34-6624027 | Светодиодный светильник VARTON уличный Tornado Plaza крепление на консоль 240 Вт 2700 K RAL7045 серый муар | 240W | 2700K | 32400 лм | шт | 10.82 | 0.0498 | 85332.41 |  |  | 30 |  | 85332.41 | 0 | 0 | 0
V1-S1-90507-40U34-6624027 | Светодиодный светильник VARTON уличный Tornado Plaza крепление на консоль 240 Вт 2700 K 1..10V NEMA RAL9005 черный муар | 240W | 2700K | 32400 лм | шт | 10.82 | 0.0498 | 87024.73 |  | NEMA | 30 |  | 87024.73 | 0 | 0 | 0
V1-S1-70507-40U34-6624027 | Светодиодный светильник VARTON уличный Tornado Plaza крепление на консоль 240 Вт 2700 K 1..10V NEMA RAL7045 серый муар | 240W | 2700K | 32400 лм | шт | 10.82 | 0.0498 | 87024.73 |  | NEMA | 30 |  | 87024.73 | 0 | 0 | 0
V1-S1-70507-40L34-6624040 | Светодиодный светильник VARTON уличный Tornado Plaza крепление на консоль 240 Вт 4000 K RAL7045 серый муар | 240W | 4000K | 34800 лм | шт | 10.82 | 0.0498 | 85332.41 |  |  | 15 |  | 85332.41 | 0 | 0 | 0
V1-S1-90507-40L34-6624040 | Светодиодный светильник VARTON уличный Tornado Plaza крепление на консоль 240 Вт 4000 K RAL9005 черный муар | 240W | 4000K | 34800 лм | шт | 10.82 | 0.0498 | 85332.41 |  |  | 15 |  | 85332.41 | 0 | 0 | 0
V1-S1-70507-40U34-6624040 | Светодиодный светильник VARTON уличный Tornado Plaza крепление на консоль 240 Вт 4000 K 1..10V NEMA RAL7045 серый муар | 240W | 4000K | 34800 лм | шт | 10.82 | 0.0498 | 87024.73 |  | NEMA | 25 |  | 87024.73 | 0 | 0 | 0
V1-S1-90507-40U34-6624040 | Светодиодный светильник VARTON уличный Tornado Plaza крепление на консоль 240 Вт 4000 K 1..10V NEMA RAL9005 черный муар | 240W | 4000K | 34800 лм | шт | 10.82 | 0.0498 | 87024.73 |  | NEMA | 25 |  | 87024.73 | 0 | 0 | 0
V1-S1-90507-40L34-6624050 | Светодиодный светильник VARTON уличный Tornado Plaza крепление на консоль 240 Вт 5000 K RAL9005 черный муар | 240W | 5000K | 34800 лм | шт | 10.82 | 0.0498 | 85332.41 |  |  | 15 |  | 85332.41 | 0 | 0 | 0
V1-S1-70507-40L34-6624050 | Светодиодный светильник VARTON уличный Tornado Plaza крепление на консоль 240 Вт 5000 K RAL7045 серый муар | 240W | 5000K | 34800 лм | шт | 10.82 | 0.0498 | 85332.41 |  |  | 15 |  | 85332.41 | 0 | 0 | 0
V1-S1-90507-40U34-6624050 | Светодиодный светильник VARTON уличный Tornado Plaza крепление на консоль 240 Вт 5000 K 1..10V NEMA RAL9005 черный муар | 240W | 5000K | 34800 лм | шт | 10.82 | 0.0498 | 87024.73 |  | NEMA | 25 |  | 87024.73 | 0 | 0 | 0
V1-S1-70507-40U34-6624050 | Светодиодный светильник VARTON уличный Tornado Plaza крепление на консоль 240 Вт 5000 K 1..10V NEMA RAL7045 серый муар | 240W | 5000K | 34800 лм | шт | 10.82 | 0.0498 | 87024.73 |  | NEMA | 25 |  | 87024.73 | 0 | 0 | 0
Tornado Crosswalk (для перехода)
V1-S1-70496-40L25-6605050 | Светодиодный светильник VARTON для пешеходных переходов Tornado Crosswalk крепление на консоль 50 Вт 5000 K класс защиты IP66 серый RAL7045 муар | 50W | 5000K | 7250 лм | шт | 5.83 | 0.0343 | 32153.16 |  |  | 15 |  | 32153.16 | 0 | 0 | 0
V1-S1-90496-40L25-6605050 | Светодиодный светильник VARTON для пешеходных переходов Tornado Crosswalk крепление на консоль 50 Вт 5000 K класс защиты IP66 черный RAL9005 муар | 50W | 5000K | 7250 лм | шт | 5.83 | 0.0343 | 32153.16 |  |  | 15 |  | 32153.16 | 0 | 0 | 0
V1-S1-70496-40D25-6605050 | Светодиодный светильник VARTON для пешеходных переходов Tornado Crosswalk крепление на консоль 50 Вт 5000 K класс защиты IP66 серый RAL7045 диммируемый по протоколу DALI | 50W | 5000K | 7250 лм | шт | 5.83 | 0.0343 | 33999.32 |  | DALI | 30 |  | 33999.32 | 0 | 0 | 0
V1-S1-70496-40Y25-6605050 | Светодиодный светильник VARTON для пешеходных переходов Tornado Crosswalk крепление на консоль 50 Вт 5000 K RAL7045 серый муар DALI ZHAGA | 50W | 5000K | 7250 лм | шт | 5.83 | 0.0343 | 34922.37 |  | ZHAGA | 30 |  | 34922.37 | 0 | 0 | 0
Tornado Yard (для двора)
V1-S1-70496-40L05-6603027 | Светодиодный светильник VARTON уличный Tornado Yard 30 Вт крепление на консоль 2700 K RAL7045 серый муар | 30W | 2700K | 3600 лм | шт | 5.35 | 0.039548 | 23603.31 |  |  | 30 |  | 23603.31 | 0 | 0 | 0
V1-S1-90496-40L05-6603027 | Светодиодный светильник VARTON уличный Tornado Yard 30 Вт крепление на консоль 2700 K RAL9005 черный муар | 30W | 2700K | 3600 лм | шт | 5.35 | 0.039548 | 23603.31 |  |  | 30 |  | 23603.31 | 0 | 0 | 0
V1-S1-70496-40U05-6603027 | Светодиодный светильник VARTON уличный Tornado Yard крепление на консоль 30 Вт 2700 K 1..10V NEMA RAL7045 серый муар | 30W | 2700K | 3600 лм | шт | 5.35 | 0.039548 | 25295.61 |  | NEMA | 30 |  | 25295.61 | 0 | 0 | 0
V1-S1-90496-40U05-6603027 | Светодиодный светильник VARTON уличный Tornado Yard крепление на консоль 30 Вт 2700 K 1..10V NEMA RAL9005 черный муар | 30W | 2700K | 3600 лм | шт | 5.35 | 0.039548 | 25295.61 |  | NEMA | 30 |  | 25295.61 | 0 | 0 | 0
V1-S1-90496-40Y05-6603027 | Светодиодный светильник VARTON уличный Tornado Yard крепление на консоль 30 Вт 2700 K RAL9005 черный муар DALI ZHAGA | 30W | 2700K | 3600 лм | шт | 5.35 | 0.039548 | 26372.57 |  | ZHAGA | 30 |  | 26372.57 | 0 | 0 | 0
V1-S1-70496-40Y05-6603027 | Светодиодный светильник VARTON уличный Tornado Yard крепление на консоль 30 Вт 2700 K RAL7045 серый муар DALI ZHAGA | 30W | 2700K | 3600 лм | шт | 5.35 | 0.039548 | 26372.57 |  | ZHAGA | 30 |  | 26372.57 | 0 | 0 | 0
V1-S1-70496-40L05-6603040 | Светодиодный светильник VARTON уличный Tornado Yard 30 Вт крепление на консоль 4000 K RAL7045 серый муар | 30W | 4000K | 4050 лм | шт | 5.35 | 0.039548 | 23603.31 |  |  | 30 |  | 23603.31 | 0 | 0 | 0
V1-S1-90496-40L05-6603040 | Светодиодный светильник VARTON уличный Tornado Yard 30 Вт крепление на консоль 4000 K RAL9005 черный муар | 30W | 4000K | 4050 лм | шт | 5.35 | 0.039548 | 23603.31 |  |  | 30 |  | 23603.31 | 0 | 0 | 0
V1-S1-90496-40U05-6603040 | Светодиодный светильник VARTON уличный Tornado Yard крепление на консоль 30 Вт 4000 K 1..10V NEMA RAL9005 черный муар | 30W | 4000K | 4050 лм | шт | 5.35 | 0.039548 | 25295.61 |  | NEMA | 30 |  | 25295.61 | 0 | 0 | 0
V1-S1-70496-40U05-6603040 | Светодиодный светильник VARTON уличный Tornado Yard крепление на консоль 30 Вт 4000 K 1..10V NEMA RAL7045 серый муар | 30W | 4000K | 4050 лм | шт | 5.35 | 0.039548 | 25295.61 |  | NEMA | 30 |  | 25295.61 | 0 | 0 | 0
V1-S1-70496-40Y05-6603040 | Светодиодный светильник VARTON уличный Tornado Yard крепление на консоль 30 Вт 4000 K RAL7045 серый муар DALI ZHAGA | 30W | 4000K | 4050 лм | шт | 5.35 | 0.039548 | 26372.57 |  | ZHAGA | 30 |  | 26372.57 | 0 | 0 | 0
V1-S1-90496-40Y05-6603040 | Светодиодный светильник VARTON уличный Tornado Yard крепление на консоль 30 Вт 4000 K RAL9005 черный муар DALI ZHAGA | 30W | 4000K | 4050 лм | шт | 5.35 | 0.039548 | 26372.57 |  | ZHAGA | 30 |  | 26372.57 | 0 | 0 | 0
V1-S1-90496-40L05-6603050 | Светодиодный светильник VARTON уличный Tornado Yard 30 Вт крепление на консоль 5000 K RAL9005 черный муар | 30W | 5000K | 4050 лм | шт | 5.35 | 0.039548 | 23603.31 |  |  | 30 |  | 23603.31 | 0 | 0 | 0
V1-S1-70496-40L05-6603050 | Светодиодный светильник VARTON уличный Tornado Yard 30 Вт крепление на консоль 5000 K RAL7045 серый муар | 30W | 5000K | 4050 лм | шт | 5.35 | 0.039548 | 23603.31 |  |  | 30 |  | 23603.31 | 0 | 0 | 0
V1-S1-70496-40U05-6603050 | Светодиодный светильник VARTON уличный Tornado Yard крепление на консоль 30 Вт 5000 K 1..10V NEMA RAL7045 серый муар | 30W | 5000K | 4050 лм | шт | 5.35 | 0.039548 | 25295.61 |  | NEMA | 30 |  | 25295.61 | 0 | 0 | 0
V1-S1-90496-40U05-6603050 | Светодиодный светильник VARTON уличный Tornado Yard крепление на консоль 30 Вт 5000 K 1..10V NEMA RAL9005 черный муар | 30W | 5000K | 4050 лм | шт | 5.35 | 0.039548 | 25295.61 |  | NEMA | 30 |  | 25295.61 | 0 | 0 | 0
V1-S1-70496-40Y05-6603050 | Светодиодный светильник VARTON уличный Tornado Yard крепление на консоль 30 Вт 5000 K RAL7045 серый муар DALI ZHAGA | 30W | 5000K | 4050 лм | шт | 5.35 | 0.039548 | 26372.57 |  | ZHAGA | 30 |  | 26372.57 | 0 | 0 | 0
V1-S1-90496-40Y05-6603050 | Светодиодный светильник VARTON уличный Tornado Yard крепление на консоль 30 Вт 5000 K RAL9005 черный муар DALI ZHAGA | 30W | 5000K | 4050 лм | шт | 5.35 | 0.039548 | 26372.57 |  | ZHAGA | 30 |  | 26372.57 | 0 | 0 | 0
V1-S1-70506-40L05-6604027 | Светодиодный светильник VARTON уличный Tornado Yard крепление на консоль 40 Вт 2700 K RAL7045 серый муар | 40W | 2700K | 4900 лм | шт | 5.35 | 0.039548 | 24714.09 |  |  | 30 |  | 24714.09 | 0 | 0 | 0
V1-S1-90506-40L05-6604027 | Светодиодный светильник VARTON уличный Tornado Yard крепление на консоль 40 Вт 2700 K RAL9005 черный муар | 40W | 2700K | 4900 лм | шт | 5.35 | 0.039548 | 24714.09 |  |  | 30 |  | 24714.09 | 0 | 0 | 0
V1-S1-90506-40U05-6604027 | Светодиодный светильник VARTON уличный Tornado Yard крепление на консоль 40 Вт 2700 K 1..10V NEMA RAL9005 черный муар | 40W | 2700K | 4900 лм | шт | 5.35 | 0.039548 | 26406.38 |  | NEMA | 30 |  | 26406.38 | 0 | 0 | 0
V1-S1-70506-40U05-6604027 | Светодиодный светильник VARTON уличный Tornado Yard крепление на консоль 40 Вт 2700 K 1..10V NEMA RAL7045 серый муар | 40W | 2700K | 4900 лм | шт | 5.35 | 0.039548 | 26406.38 |  | NEMA | 30 |  | 26406.38 | 0 | 0 | 0
V1-S1-70506-40Y05-6604027 | Светодиодный светильник VARTON уличный Tornado Yard крепление на консоль 40 Вт 2700 K RAL7045 серый муар DALI ZHAGA | 40W | 2700K | 4900 лм | шт | 5.35 | 0.039548 | 27483.32 |  | ZHAGA | 30 |  | 27483.32 | 0 | 0 | 0
V1-S1-90506-40Y05-6604027 | Светодиодный светильник VARTON уличный Tornado Yard крепление на консоль 40 Вт 2700 K RAL9005 черный муар DALI ZHAGA | 40W | 2700K | 4900 лм | шт | 5.35 | 0.039548 | 27483.32 |  | ZHAGA | 30 |  | 27483.32 | 0 | 0 | 0
V1-S1-70506-40L05-6604040 | Светодиодный светильник VARTON уличный Tornado Yard крепление на консоль 40 Вт 4000 K RAL7045 серый муар | 40W | 4000K | 5400 лм | шт | 5.35 | 0.039548 | 24714.09 |  |  | 30 |  | 24714.09 | 0 | 0 | 0
V1-S1-90506-40L05-6604040 | Светодиодный светильник VARTON уличный Tornado Yard крепление на консоль 40 Вт 4000 K RAL9005 черный муар | 40W | 4000K | 5400 лм | шт | 5.35 | 0.039548 | 24714.09 |  |  | 30 |  | 24714.09 | 0 | 0 | 0
V1-S1-90506-40U05-6604040 | Светодиодный светильник VARTON уличный Tornado Yard крепление на консоль 40 Вт 4000 K 1..10V NEMA RAL9005 черный муар | 40W | 4000K | 5400 лм | шт | 5.35 | 0.039548 | 26406.38 |  | NEMA | 30 |  | 26406.38 | 0 | 0 | 0
V1-S1-70506-40U05-6604040 | Светодиодный светильник VARTON уличный Tornado Yard крепление на консоль 40 Вт 4000 K 1..10V NEMA RAL7045 серый муар | 40W | 4000K | 5400 лм | шт | 5.35 | 0.039548 | 26406.38 |  | NEMA | 30 |  | 26406.38 | 0 | 0 | 0
V1-S1-90506-40Y05-6604040 | Светодиодный светильник VARTON уличный Tornado Yard крепление на консоль 40 Вт 4000 K RAL9005 черный муар DALI ZHAGA | 40W | 4000K | 5400 лм | шт | 5.35 | 0.039548 | 27483.32 |  | ZHAGA | 30 |  | 27483.32 | 0 | 0 | 0
V1-S1-70506-40Y05-6604040 | Светодиодный светильник VARTON уличный Tornado Yard крепление на консоль 40 Вт 4000 K RAL7045 серый муар DALI ZHAGA | 40W | 4000K | 5400 лм | шт | 5.35 | 0.039548 | 27483.32 |  | ZHAGA | 30 |  | 27483.32 | 0 | 0 | 0
V1-S1-90506-40L05-6604050 | Светодиодный светильник VARTON уличный Tornado Yard крепление на консоль 40 Вт 5000 K RAL9005 черный муар | 40W | 5000K | 5400 лм | шт | 5.35 | 0.039548 | 24714.09 |  |  | 30 |  | 24714.09 | 0 | 0 | 0
V1-S1-70506-40L05-6604050 | Светодиодный светильник VARTON уличный Tornado Yard крепление на консоль 40 Вт 5000 K RAL7045 серый муар | 40W | 5000K | 5400 лм | шт | 5.35 | 0.039548 | 24714.09 |  |  | 30 |  | 24714.09 | 0 | 0 | 0
V1-S1-70506-40U05-6604050 | Светодиодный светильник VARTON уличный Tornado Yard крепление на консоль 40 Вт 5000 K 1..10V NEMA RAL7045 серый муар | 40W | 5000K | 5400 лм | шт | 5.35 | 0.039548 | 26406.38 |  | NEMA | 30 |  | 26406.38 | 0 | 0 | 0
V1-S1-90506-40U05-6604050 | Светодиодный светильник VARTON уличный Tornado Yard крепление на консоль 40 Вт 5000 K 1..10V NEMA RAL9005 черный муар | 40W | 5000K | 5400 лм | шт | 5.35 | 0.039548 | 26406.38 |  | NEMA | 30 |  | 26406.38 | 0 | 0 | 0
V1-S1-70506-40Y05-6604050 | Светодиодный светильник VARTON уличный Tornado Yard крепление на консоль 40 Вт 5000 K RAL7045 серый муар DALI ZHAGA | 40W | 5000K | 5400 лм | шт | 5.35 | 0.039548 | 27483.32 |  | ZHAGA | 30 |  | 27483.32 | 0 | 0 | 0
V1-S1-90506-40Y05-6604050 | Светодиодный светильник VARTON уличный Tornado Yard крепление на консоль 40 Вт 5000 K RAL9005 черный муар DALI ZHAGA | 40W | 5000K | 5400 лм | шт | 5.35 | 0.039548 | 27483.32 |  | ZHAGA | 30 |  | 27483.32 | 0 | 0 | 0
V1-S1-70496-40L05-6605027 | Светодиодный светильник VARTON уличный Tornado Yard 50 Вт крепление на консоль 2700 K RAL7045 серый муар | 50W | 2700K | 6500 лм | шт | 5.83 | 0.0343 | 32153.16 |  |  | 15 |  | 32153.16 | 0 | 0 | 0
V1-S1-90496-40L05-6605027 | Светодиодный светильник VARTON уличный Tornado Yard 50 Вт крепление на консоль 2700 K RAL9005 черный муар | 50W | 2700K | 6500 лм | шт | 5.83 | 0.0343 | 32153.16 |  |  | 15 |  | 32153.16 | 0 | 0 | 0
V1-S1-90506-40L05-6605027 | Светодиодный светильник VARTON уличный Tornado Yard крепление на консоль 50 Вт 2700 K RAL9005 черный муар | 50W | 2700K | 6100 лм | шт | 5.35 | 0.039548 | 26102.51 |  |  | 30 |  | 26102.51 | 0 | 0 | 0
V1-S1-70506-40L05-6605027 | Светодиодный светильник VARTON уличный Tornado Yard крепление на консоль 50 Вт 2700 K RAL7045 серый муар | 50W | 2700K | 6100 лм | шт | 5.35 | 0.039548 | 26102.51 |  |  | 30 |  | 26102.51 | 0 | 0 | 0
V1-S1-70506-40U05-6605027 | Светодиодный светильник VARTON уличный Tornado Yard крепление на консоль 50 Вт 2700 K 1..10V NEMA RAL7045 серый муар | 50W | 2700K | 6100 лм | шт | 5.35 | 0.039548 | 27794.8 |  | NEMA | 30 |  | 27794.8 | 0 | 0 | 0
V1-S1-90506-40U05-6605027 | Светодиодный светильник VARTON уличный Tornado Yard крепление на консоль 50 Вт 2700 K 1..10V NEMA RAL9005 черный муар | 50W | 2700K | 6100 лм | шт | 5.35 | 0.039548 | 27794.8 |  | NEMA | 30 |  | 27794.8 | 0 | 0 | 0
V1-S1-90496-40U05-6605027 | Светодиодный светильник VARTON уличный Tornado Yard крепление на консоль 50 Вт 2700 K 1..10V NEMA RAL9005 черный муар | 50W | 2700K | 6500 лм | шт | 5.83 | 0.0343 | 33845.44 |  | NEMA | 30 |  | 33845.44 | 0 | 0 | 0
V1-S1-70496-40U05-6605027 | Светодиодный светильник VARTON уличный Tornado Yard крепление на консоль 50 Вт 2700 K 1..10V NEMA RAL7045 серый муар | 50W | 2700K | 6500 лм | шт | 5.83 | 0.0343 | 33845.44 |  | NEMA | 30 |  | 33845.44 | 0 | 0 | 0
V1-S1-70496-40Y05-6605027 | Светодиодный светильник VARTON уличный Tornado Yard крепление на консоль 50 Вт 2700 K RAL7045 серый муар DALI ZHAGA | 50W | 2700K | 6500 лм | шт | 5.83 | 0.0343 | 34670.27 |  | ZHAGA | 30 |  | 34670.27 | 0 | 0 | 0
V1-S1-90506-40Y05-6605027 | Светодиодный светильник VARTON уличный Tornado Yard крепление на консоль 50 Вт 2700 K RAL9005 черный муар DALI ZHAGA | 50W | 2700K | 6100 лм | шт | 5.35 | 0.039548 | 28871.75 |  | ZHAGA | 30 |  | 28871.75 | 0 | 0 | 0
V1-S1-70506-40Y05-6605027 | Светодиодный светильник VARTON уличный Tornado Yard крепление на консоль 50 Вт 2700 K RAL7045 серый муар DALI ZHAGA | 50W | 2700K | 6100 лм | шт | 5.35 | 0.039548 | 28871.75 |  | ZHAGA | 30 |  | 28871.75 | 0 | 0 | 0
V1-S1-90506-40L05-6605040 | Светодиодный светильник VARTON уличный Tornado Yard крепление на консоль 50 Вт 4000 K RAL9005 черный муар | 50W | 4000K | 6750 лм | шт | 5.35 | 0.039548 | 26102.51 |  |  | 30 |  | 26102.51 | 0 | 0 | 0
V1-S1-90496-40L05-6605040 | Светодиодный светильник VARTON уличный Tornado Yard 50 Вт крепление на консоль 4000 K RAL9005 черный муар | 50W | 4000K | 7250 лм | шт | 5.83 | 0.0343 | 32153.16 |  |  | 15 |  | 32153.16 | 0 | 0 | 0
V1-S1-70496-40L05-6605040 | Светодиодный светильник VARTON уличный Tornado Yard 50 Вт крепление на консоль 4000 K RAL7045 серый муар | 50W | 4000K | 7250 лм | шт | 5.83 | 0.0343 | 32153.16 |  |  | 15 |  | 32153.16 | 0 | 0 | 0
V1-S1-70506-40L05-6605040 | Светодиодный светильник VARTON уличный Tornado Yard крепление на консоль 50 Вт 4000 K RAL7045 серый муар | 50W | 4000K | 6750 лм | шт | 5.35 | 0.039548 | 26102.51 |  |  | 30 |  | 26102.51 | 0 | 0 | 0
V1-S1-90506-40U05-6605040 | Светодиодный светильник VARTON уличный Tornado Yard крепление на консоль 50 Вт 4000 K 1..10V NEMA RAL9005 черный муар | 50W | 4000K | 6750 лм | шт | 5.35 | 0.039548 | 27794.8 |  | NEMA | 30 |  | 27794.8 | 0 | 0 | 0
V1-S1-70496-40U05-6605040 | Светодиодный светильник VARTON уличный Tornado Yard крепление на консоль 50 Вт 4000 K 1..10V NEMA RAL7045 серый муар | 50W | 4000K | 7250 лм | шт | 5.83 | 0.0343 | 33845.44 |  | NEMA | 30 |  | 33845.44 | 0 | 0 | 0
V1-S1-70506-40U05-6605040 | Светодиодный светильник VARTON уличный Tornado Yard крепление на консоль 50 Вт 4000 K 1..10V NEMA RAL7045 серый муар | 50W | 4000K | 6750 лм | шт | 5.35 | 0.039548 | 27794.8 |  | NEMA | 30 |  | 27794.8 | 0 | 0 | 0
V1-S1-90496-40U05-6605040 | Светодиодный светильник VARTON уличный Tornado Yard крепление на консоль 50 Вт 4000 K 1..10V NEMA RAL9005 черный муар | 50W | 4000K | 7250 лм | шт | 5.83 | 0.0343 | 33845.44 |  | NEMA | 30 |  | 33845.44 | 0 | 0 | 0
V1-S1-70506-40Y05-6605040 | Светодиодный светильник VARTON уличный Tornado Yard крепление на консоль 50 Вт 4000 K RAL7045 серый муар DALI ZHAGA | 50W | 4000K | 6750 лм | шт | 5.35 | 0.039548 | 28871.75 |  | ZHAGA | 30 |  | 28871.75 | 0 | 0 | 0
V1-S1-70496-40Y05-6605040 | Светодиодный светильник VARTON уличный Tornado Yard крепление на консоль 50 Вт 4000 K RAL7045 серый муар DALI ZHAGA | 50W | 4000K | 7250 лм | шт | 5.83 | 0.0343 | 34670.27 |  | ZHAGA | 30 |  | 34670.27 | 0 | 0 | 0
V1-S1-90506-40Y05-6605040 | Светодиодный светильник VARTON уличный Tornado Yard крепление на консоль 50 Вт 4000 K RAL9005 черный муар DALI ZHAGA | 50W | 4000K | 6750 лм | шт | 5.35 | 0.039548 | 28871.75 |  | ZHAGA | 30 |  | 28871.75 | 0 | 0 | 0
V1-S1-90496-40L05-6605050 | Светодиодный светильник VARTON уличный Tornado Yard 50 Вт крепление на консоль 5000 K RAL9005 черный муар | 50W | 5000K | 7250 лм | шт | 5.83 | 0.0343 | 32153.16 |  |  | 15 |  | 32153.16 | 0 | 0 | 0
V1-S1-90506-40L05-6605050 | Светодиодный светильник VARTON уличный Tornado Yard крепление на консоль 50 Вт 5000 K RAL9005 черный муар | 50W | 5000K | 6750 лм | шт | 5.35 | 0.039548 | 26102.51 |  |  | 30 |  | 26102.51 | 0 | 0 | 0
V1-S1-70506-40L05-6605050 | Светодиодный светильник VARTON уличный Tornado Yard крепление на консоль 50 Вт 5000 K RAL7045 серый муар | 50W | 5000K | 6750 лм | шт | 5.35 | 0.039548 | 26102.51 |  |  | 30 |  | 26102.51 | 0 | 0 | 0
V1-S1-70496-40L05-6605050 | Светодиодный светильник VARTON уличный Tornado Yard 50 Вт крепление на консоль 5000 K RAL7045 серый муар | 50W | 5000K | 7250 лм | шт | 5.83 | 0.0343 | 32153.16 |  |  | 15 |  | 32153.16 | 0 | 0 | 0
V1-S1-70496-40U05-6605050 | Светодиодный светильник VARTON уличный Tornado Yard крепление на консоль 50 Вт 5000 K 1..10V NEMA RAL7045 серый муар | 50W | 5000K | 7250 лм | шт | 5.83 | 0.0343 | 33845.44 |  | NEMA | 30 |  | 33845.44 | 0 | 0 | 0
V1-S1-70506-40U05-6605050 | Светодиодный светильник VARTON уличный Tornado Yard крепление на консоль 50 Вт 5000 K 1..10V NEMA RAL7045 серый муар | 50W | 5000K | 6750 лм | шт | 5.35 | 0.039548 | 27794.8 |  | NEMA | 30 |  | 27794.8 | 0 | 0 | 0
V1-S1-90496-40U05-6605050 | Светодиодный светильник VARTON уличный Tornado Yard крепление на консоль 50 Вт 5000 K 1..10V NEMA RAL9005 черный муар | 50W | 5000K | 7250 лм | шт | 5.83 | 0.0343 | 33845.44 |  | NEMA | 30 |  | 33845.44 | 0 | 0 | 0
V1-S1-90506-40U05-6605050 | Светодиодный светильник VARTON уличный Tornado Yard крепление на консоль 50 Вт 5000 K 1..10V NEMA RAL9005 черный муар | 50W | 5000K | 6750 лм | шт | 5.35 | 0.039548 | 27794.8 |  | NEMA | 30 |  | 27794.8 | 0 | 0 | 0
V1-S1-70496-40Y05-6605050 | Светодиодный светильник VARTON уличный Tornado Yard крепление на консоль 50 Вт 5000 K RAL7045 серый муар DALI ZHAGA | 50W | 5000K | 7250 лм | шт | 5.83 | 0.0343 | 34922.37 |  | ZHAGA | 30 |  | 34922.37 | 0 | 0 | 0
V1-S1-70506-40Y05-6605050 | Светодиодный светильник VARTON уличный Tornado Yard крепление на консоль 50 Вт 5000 K RAL7045 серый муар DALI ZHAGA | 50W | 5000K | 6750 лм | шт | 5.35 | 0.039548 | 28871.75 |  | ZHAGA | 30 |  | 28871.75 | 0 | 0 | 0
V1-S1-90506-40Y05-6605050 | Светодиодный светильник VARTON уличный Tornado Yard крепление на консоль 50 Вт 5000 K RAL9005 черный муар DALI ZHAGA | 50W | 5000K | 6750 лм | шт | 5.35 | 0.039548 | 28871.75 |  | ZHAGA | 30 |  | 28871.75 | 0 | 0 | 0
V1-S1-90506-40L05-6606027 | Светодиодный светильник VARTON уличный Tornado Yard крепление на консоль 60 Вт 2700 K RAL9005 черный муар | 60W | 2700K | 7300 лм | шт | 5.35 | 0.039548 | 33322.35 |  |  | 30 |  | 33322.35 | 0 | 0 | 0
V1-S1-70506-40L05-6606027 | Светодиодный светильник VARTON уличный Tornado Yard крепление на консоль 60 Вт 2700 K RAL7045 серый муар | 60W | 2700K | 7300 лм | шт | 5.35 | 0.039548 | 33322.35 |  |  | 30 |  | 33322.35 | 0 | 0 | 0
V1-S1-70506-40U05-6606027 | Светодиодный светильник VARTON уличный Tornado Yard крепление на консоль 60 Вт 2700 K 1..10V NEMA RAL7045 серый муар | 60W | 2700K | 7300 лм | шт | 5.35 | 0.039548 | 35014.65 |  | NEMA | 30 |  | 35014.65 | 0 | 0 | 0
V1-S1-90506-40U05-6606027 | Светодиодный светильник VARTON уличный Tornado Yard крепление на консоль 60 Вт 2700 K 1..10V NEMA RAL9005 черный муар | 60W | 2700K | 7300 лм | шт | 5.35 | 0.039548 | 35014.65 |  | NEMA | 30 |  | 35014.65 | 0 | 0 | 0
V1-S1-70506-40Y05-6606027 | Светодиодный светильник VARTON уличный Tornado Yard крепление на консоль 60 Вт 2700 K RAL7045 серый муар DALI ZHAGA | 60W | 2700K | 7300 лм | шт | 5.35 | 0.039548 | 36091.58 |  | ZHAGA | 30 |  | 36091.58 | 0 | 0 | 0
V1-S1-90506-40Y05-6606027 | Светодиодный светильник VARTON уличный Tornado Yard крепление на консоль 60 Вт 2700 K RAL9005 черный муар DALI ZHAGA | 60W | 2700K | 7300 лм | шт | 5.35 | 0.039548 | 36091.58 |  | ZHAGA | 30 |  | 36091.58 | 0 | 0 | 0
V1-S1-70506-40L05-6606040 | Светодиодный светильник VARTON уличный Tornado Yard крепление на консоль 60 Вт 4000 K RAL7045 серый муар | 60W | 4000K | 8100 лм | шт | 5.35 | 0.039548 | 33322.35 |  |  | 30 |  | 33322.35 | 0 | 0 | 0
V1-S1-90506-40L05-6606040 | Светодиодный светильник VARTON уличный Tornado Yard крепление на консоль 60 Вт 4000 K RAL9005 черный муар | 60W | 4000K | 8100 лм | шт | 5.35 | 0.039548 | 33322.35 |  |  | 30 |  | 33322.35 | 0 | 0 | 0
V1-S1-70506-40U05-6606040 | Светодиодный светильник VARTON уличный Tornado Yard крепление на консоль 60 Вт 4000 K 1..10V NEMA RAL7045 серый муар | 60W | 4000K | 8100 лм | шт | 5.35 | 0.039548 | 35014.65 |  | NEMA | 30 |  | 35014.65 | 0 | 0 | 0
V1-S1-90506-40U05-6606040 | Светодиодный светильник VARTON уличный Tornado Yard крепление на консоль 60 Вт 4000 K 1..10V NEMA RAL9005 черный муар | 60W | 4000K | 8100 лм | шт | 5.35 | 0.039548 | 35014.65 |  | NEMA | 30 |  | 35014.65 | 0 | 0 | 0
V1-S1-70506-40Y05-6606040 | Светодиодный светильник VARTON уличный Tornado Yard крепление на консоль 60 Вт 4000 K RAL7045 серый муар DALI ZHAGA | 60W | 4000K | 8100 лм | шт | 5.35 | 0.039548 | 36091.58 |  | ZHAGA | 30 |  | 36091.58 | 0 | 0 | 0
V1-S1-90506-40Y05-6606040 | Светодиодный светильник VARTON уличный Tornado Yard крепление на консоль 60 Вт 4000 K RAL9005 черный муар DALI ZHAGA | 60W | 4000K | 8100 лм | шт | 5.35 | 0.039548 | 36091.58 |  | ZHAGA | 30 |  | 36091.58 | 0 | 0 | 0
V1-S1-70506-40L05-6606050 | Светодиодный светильник VARTON уличный Tornado Yard крепление на консоль 60 Вт 5000 K RAL7045 серый муар | 60W | 5000K | 8100 лм | шт | 5.35 | 0.039548 | 33322.35 |  |  | 30 |  | 33322.35 | 0 | 0 | 0
V1-S1-90506-40L05-6606050 | Светодиодный светильник VARTON уличный Tornado Yard крепление на консоль 60 Вт 5000 K RAL9005 черный муар | 60W | 5000K | 8100 лм | шт | 5.35 | 0.039548 | 33322.35 |  |  | 30 |  | 33322.35 | 0 | 0 | 0
V1-S1-90506-40U05-6606050 | Светодиодный светильник VARTON уличный Tornado Yard крепление на консоль 60 Вт 5000 K 1..10V NEMA RAL9005 черный муар | 60W | 5000K | 8100 лм | шт | 5.35 | 0.039548 | 35014.65 |  | NEMA | 30 |  | 35014.65 | 0 | 0 | 0
V1-S1-70506-40U05-6606050 | Светодиодный светильник VARTON уличный Tornado Yard крепление на консоль 60 Вт 5000 K 1..10V NEMA RAL7045 серый муар | 60W | 5000K | 8100 лм | шт | 5.35 | 0.039548 | 35014.65 |  | NEMA | 30 |  | 35014.65 | 0 | 0 | 0
V1-S1-70506-40Y05-6606050 | Светодиодный светильник VARTON уличный Tornado Yard крепление на консоль 60 Вт 5000 K RAL7045 серый муар DALI ZHAGA | 60W | 5000K | 8100 лм | шт | 5.35 | 0.039548 | 36091.58 |  | ZHAGA | 30 |  | 36091.58 | 0 | 0 | 0
V1-S1-90506-40Y05-6606050 | Светодиодный светильник VARTON уличный Tornado Yard крепление на консоль 60 Вт 5000 K RAL9005 черный муар DALI ZHAGA | 60W | 5000K | 8100 лм | шт | 5.35 | 0.039548 | 36091.58 |  | ZHAGA | 30 |  | 36091.58 | 0 | 0 | 0
V1-S1-90443-40L05-6608027 | Светодиодный светильник VARTON уличный Tornado Yard 80 Вт крепление на консоль 2700 K RAL9005 черный муар | 80W | 2700K | 9600 лм | шт | 7 | 0.072972 | 35400.94 |  |  | 15 |  | 35400.94 | 0 | 0 | 0
V1-S1-70443-40L05-6608027 | Светодиодный светильник VARTON уличный Tornado Yard 80 Вт крепление на консоль 2700 K RAL7045 серый муар | 80W | 2700K | 9600 лм | шт | 7 | 0.072972 | 35400.94 |  |  | 15 |  | 35400.94 | 0 | 0 | 0
V1-S1-90443-40U05-6608027 | Светодиодный светильник VARTON уличный Tornado Yard крепление на консоль 80 Вт 2700 K 1..10V NEMA RAL9005 черный муар | 80W | 2700K | 9600 лм | шт | 7 | 0.072972 | 37093.25 |  | NEMA | 30 |  | 37093.25 | 0 | 0 | 0
V1-S1-70443-40U05-6608027 | Светодиодный светильник VARTON уличный Tornado Yard крепление на консоль 80 Вт 2700 K 1..10V NEMA RAL7045 серый муар | 80W | 2700K | 9600 лм | шт | 7 | 0.072972 | 37093.25 |  | NEMA | 30 |  | 37093.25 | 0 | 0 | 0
V1-S1-70443-40Y05-6608027 | Светодиодный светильник VARTON уличный Tornado Yard крепление на консоль 80 Вт 2700 K RAL7045 серый муар DALI ZHAGA | 80W | 2700K | 9600 лм | шт | 7 | 0.072972 | 39634.77 |  | ZHAGA | 30 |  | 39634.77 | 0 | 0 | 0
V1-S1-70443-40L05-6608040 | Светодиодный светильник VARTON уличный Tornado Yard 80 Вт крепление на консоль 4000 K RAL7045 серый муар | 80W | 4000K | 10800 лм | шт | 7 | 0.072972 | 35400.94 |  |  | 15 |  | 35400.94 | 0 | 0 | 0
V1-S1-90443-40L05-6608040 | Светодиодный светильник VARTON уличный Tornado Yard 80 Вт крепление на консоль 4000 K RAL9005 черный муар | 80W | 4000K | 10800 лм | шт | 7 | 0.072972 | 35400.94 |  |  | 15 |  | 35400.94 | 0 | 0 | 0
V1-S1-70443-40U05-6608040 | Светодиодный светильник VARTON уличный Tornado Yard крепление на консоль 80 Вт 4000 K 1..10V NEMA RAL7045 серый муар | 80W | 4000K | 10800 лм | шт | 7 | 0.072972 | 37093.25 |  | NEMA | 30 |  | 37093.25 | 0 | 0 | 0
V1-S1-90443-40U05-6608040 | Светодиодный светильник VARTON уличный Tornado Yard крепление на консоль 80 Вт 4000 K 1..10V NEMA RAL9005 черный муар | 80W | 4000K | 10800 лм | шт | 7 | 0.072972 | 37093.25 |  | NEMA | 30 |  | 37093.25 | 0 | 0 | 0
V1-S1-70443-40Y05-6608040 | Светодиодный светильник VARTON уличный Tornado Yard крепление на консоль 80 Вт 4000 K RAL7045 серый муар DALI ZHAGA | 80W | 4000K | 10800 лм | шт | 7 | 0.072972 | 39634.77 |  | ZHAGA | 30 |  | 39634.77 | 0 | 0 | 0
V1-S1-90443-40L05-6608050 | Светодиодный светильник VARTON уличный Tornado Yard 80 Вт крепление на консоль 5000 K RAL9005 черный муар | 80W | 5000K | 10800 лм | шт | 7 | 0.072972 | 35400.94 |  |  | 15 |  | 35400.94 | 0 | 0 | 0
V1-S1-70443-40L05-6608050 | Светодиодный светильник VARTON уличный Tornado Yard 80 Вт крепление на консоль 5000 K RAL7045 серый муар | 80W | 5000K | 10800 лм | шт | 7 | 0.072972 | 35400.94 |  |  | 15 |  | 35400.94 | 0 | 0 | 0
V1-S1-70443-40U05-6608050 | Светодиодный светильник VARTON уличный Tornado Yard крепление на консоль 80 Вт 5000 K 1..10V NEMA RAL7045 серый муар | 80W | 5000K | 10800 лм | шт | 7 | 0.072972 | 37093.25 |  | NEMA | 30 |  | 37093.25 | 0 | 0 | 0
V1-S1-90443-40U05-6608050 | Светодиодный светильник VARTON уличный Tornado Yard крепление на консоль 80 Вт 5000 K 1..10V NEMA RAL9005 черный муар | 80W | 5000K | 10800 лм | шт | 7 | 0.072972 | 37093.25 |  | NEMA | 30 |  | 37093.25 | 0 | 0 | 0
V1-S1-70443-40Y05-6608050 | Светодиодный светильник VARTON уличный Tornado Yard крепление на консоль 80 Вт 5000 K RAL7045 серый муар DALI ZHAGA | 80W | 5000K | 10800 лм | шт | 7 | 0.072972 | 39634.77 |  | ZHAGA | 30 |  | 39634.77 | 0 | 0 | 0
V1-S1-90443-40L05-6610027 | Светодиодный светильник VARTON уличный Tornado Yard 100 Вт крепление на консоль 2700 K RAL9005 черный муар | 100W | 2700K | 12000 лм | шт | 7 | 0.072972 | 45144.33 |  |  | 15 |  | 45144.33 | 0 | 0 | 0
V1-S1-70443-40L05-6610027 | Светодиодный светильник VARTON уличный Tornado Yard 100 Вт крепление на консоль 2700 K RAL7045 серый муар | 100W | 2700K | 12000 лм | шт | 7 | 0.072972 | 45144.33 |  |  | 15 |  | 45144.33 | 0 | 0 | 0
V1-S1-90443-40U05-6610027 | Светодиодный светильник VARTON уличный Tornado Yard крепление на консоль 100 Вт 2700 K 1..10V NEMA RAL9005 черный муар | 100W | 2700K | 9600 лм | шт | 7 | 0.072972 | 46836.61 |  | NEMA | 30 |  | 46836.61 | 0 | 0 | 0
V1-S1-70443-40U05-6610027 | Светодиодный светильник VARTON уличный Tornado Yard крепление на консоль 100 Вт 2700 K 1..10V NEMA RAL7045 серый муар | 100W | 2700K | 12000 лм | шт | 7 | 0.072972 | 46836.61 |  | NEMA | 30 |  | 46836.61 | 0 | 0 | 0
V1-S1-70443-40Y05-6610027 | Светодиодный светильник VARTON уличный Tornado Yard крепление на консоль 100 Вт 2700 K RAL7045 серый муар DALI ZHAGA | 100W | 2700K | 12000 лм | шт | 7 | 0.072972 | 49378.16 |  | ZHAGA | 30 |  | 49378.16 | 0 | 0 | 0
V1-S1-90443-40L05-6610040 | Светодиодный светильник VARTON уличный Tornado Yard 100 Вт крепление на консоль 4000 K RAL9005 черный муар | 100W | 4000K | 13500 лм | шт | 7 | 0.072972 | 45144.33 |  |  | 15 |  | 45144.33 | 0 | 0 | 0
V1-S1-70443-40L05-6610040 | Светодиодный светильник VARTON уличный Tornado Yard 100 Вт крепление на консоль 4000 K RAL7045 серый муар | 100W | 4000K | 13500 лм | шт | 7 | 0.072972 | 45144.33 |  |  | 15 |  | 45144.33 | 0 | 0 | 0
V1-S1-70443-40U05-6610040 | Светодиодный светильник VARTON уличный Tornado Yard крепление на консоль 100 Вт 4000 K 1..10V NEMA RAL7045 серый муар | 100W | 4000K | 13500 лм | шт | 7 | 0.072972 | 46836.61 |  | NEMA | 30 |  | 46836.61 | 0 | 0 | 0
V1-S1-90443-40U05-6610040 | Светодиодный светильник VARTON уличный Tornado Yard крепление на консоль 100 Вт 4000 K 1..10V NEMA RAL9005 черный муар | 100W | 4000K | 10800 лм | шт | 7 | 0.072972 | 46836.61 |  | NEMA | 30 |  | 46836.61 | 0 | 0 | 0
V1-S1-70443-40Y05-6610040 | Светодиодный светильник VARTON уличный Tornado Yard крепление на консоль 100 Вт 4000 K RAL7045 серый муар DALI ZHAGA | 100W | 4000K | 13500 лм | шт | 7 | 0.072972 | 49378.16 |  | ZHAGA | 30 |  | 49378.16 | 0 | 0 | 0
V1-S1-90443-40L05-6610050 | Светодиодный светильник VARTON уличный Tornado Yard 100 Вт крепление на консоль 5000 K RAL9005 черный муар | 100W | 5000K | 13500 лм | шт | 7 | 0.072972 | 45144.33 |  |  | 15 |  | 45144.33 | 0 | 0 | 0
V1-S1-70443-40L05-6610050 | Светодиодный светильник VARTON уличный Tornado Yard 100 Вт крепление на консоль 5000 K RAL7045 серый муар | 100W | 5000K | 13500 лм | шт | 7 | 0.072972 | 45144.33 |  |  | 15 |  | 45144.33 | 0 | 0 | 0
V1-S1-70443-40U05-6610050 | Светодиодный светильник VARTON уличный Tornado Yard крепление на консоль 100 Вт 5000 K 1..10V NEMA RAL7045 серый муар | 100W | 5000K | 13500 лм | шт | 7 | 0.072972 | 46836.61 |  | NEMA | 30 |  | 46836.61 | 0 | 0 | 0
V1-S1-90443-40U05-6610050 | Светодиодный светильник VARTON уличный Tornado Yard крепление на консоль 100 Вт 5000 K 1..10V NEMA RAL9005 черный муар | 100W | 5000K | 10800 лм | шт | 7 | 0.072972 | 46836.61 |  | NEMA | 30 |  | 46836.61 | 0 | 0 | 0
V1-S1-70443-40Y05-6610050 | Светодиодный светильник VARTON уличный Tornado Yard крепление на консоль 100 Вт 5000 K RAL7045 серый муар DALI ZHAGA | 100W | 5000K | 13500 лм | шт | 7 | 0.072972 | 49378.16 |  | ZHAGA | 30 |  | 49378.16 | 0 | 0 | 0
V1-S1-90441-40L05-6612027 | Светодиодный светильник VARTON уличный Tornado Yard 120 Вт крепление на консоль 2700 K RAL9005 черный муар | 120W | 2700K | 14400 лм | шт | 7.82 | 0.072972 | 48392.1 |  |  | 15 |  | 48392.1 | 0 | 0 | 0
V1-S1-70441-40L05-6612027 | Светодиодный светильник VARTON уличный Tornado Yard 120 Вт крепление на консоль 2700 K RAL7045 серый муар | 120W | 2700K | 14400 лм | шт | 7.82 | 0.072972 | 48392.1 |  |  | 15 |  | 48392.1 | 0 | 0 | 0
V1-S1-70441-40U05-6612027 | Светодиодный светильник VARTON уличный Tornado Yard крепление на консоль 120 Вт 2700 K 1..10V NEMA RAL7045 серый муар | 120W | 2700K | 14400 лм | шт | 7.82 | 0.072972 | 50084.41 |  | NEMA | 30 |  | 50084.41 | 0 | 0 | 0
V1-S1-90441-40U05-6612027 | Светодиодный светильник VARTON уличный Tornado Yard крепление на консоль 120 Вт 2700 K 1..10V NEMA RAL9005 черный муар | 120W | 2700K | 14400 лм | шт | 7.82 | 0.072972 | 50084.41 |  | NEMA | 30 |  | 50084.41 | 0 | 0 | 0
V1-S1-70441-40Y05-6612027 | Светодиодный светильник VARTON уличный Tornado Yard крепление на консоль 120 Вт 2700 K RAL7045 серый муар DALI ZHAGA | 120W | 2700K | 14400 лм | шт | 7.82 | 0.072972 | 51832.98 |  | ZHAGA | 30 |  | 51832.98 | 0 | 0 | 0
V1-S1-70441-40L05-6612040 | Светодиодный светильник VARTON уличный Tornado Yard 120 Вт крепление на консоль 4000 K RAL7045 серый муар | 120W | 4000K | 16200 лм | шт | 7.82 | 0.072972 | 48392.1 |  |  | 15 |  | 48392.1 | 0 | 0 | 0
V1-S1-90441-40L05-6612040 | Светодиодный светильник VARTON уличный Tornado Yard 120 Вт крепление на консоль 4000 K RAL9005 черный муар | 120W | 4000K | 16200 лм | шт | 7.82 | 0.072972 | 48392.1 |  |  | 15 |  | 48392.1 | 0 | 0 | 0
V1-S1-70441-40U05-6612040 | Светодиодный светильник VARTON уличный Tornado Yard крепление на консоль 120 Вт 4000 K 1..10V NEMA RAL7045 серый муар | 120W | 4000K | 16200 лм | шт | 7.82 | 0.072972 | 50084.41 |  | NEMA | 30 |  | 50084.41 | 0 | 0 | 0
V1-S1-90441-40U05-6612040 | Светодиодный светильник VARTON уличный Tornado Yard крепление на консоль 120 Вт 4000 K 1..10V NEMA RAL9005 черный муар | 120W | 4000K | 16200 лм | шт | 7.82 | 0.072972 | 50084.41 |  | NEMA | 30 |  | 50084.41 | 0 | 0 | 0
V1-S1-70441-40Y05-6612040 | Светодиодный светильник VARTON уличный Tornado Yard крепление на консоль 120 Вт 4000 K RAL7045 серый муар DALI ZHAGA | 120W | 4000K | 16200 лм | шт | 7.82 | 0.072972 | 51832.98 |  | ZHAGA | 30 |  | 51832.98 | 0 | 0 | 0
V1-S1-70441-40L05-6612050 | Светодиодный светильник VARTON уличный Tornado Yard 120 Вт крепление на консоль 5000 K RAL7045 серый муар | 120W | 5000K | 16200 лм | шт | 7.82 | 0.072972 | 48392.1 |  |  | 15 |  | 48392.1 | 0 | 0 | 0
V1-S1-90441-40L05-6612050 | Светодиодный светильник VARTON уличный Tornado Yard 120 Вт крепление на консоль 5000 K RAL9005 черный муар | 120W | 5000K | 16200 лм | шт | 7.82 | 0.072972 | 48392.1 |  |  | 15 |  | 48392.1 | 0 | 0 | 0
V1-S1-70441-40U05-6612050 | Светодиодный светильник VARTON уличный Tornado Yard крепление на консоль 120 Вт 5000 K 1..10V NEMA RAL7045 серый муар | 120W | 5000K | 16200 лм | шт | 7.82 | 0.072972 | 50084.41 |  | NEMA | 30 |  | 50084.41 | 0 | 0 | 0
V1-S1-90441-40U05-6612050 | Светодиодный светильник VARTON уличный Tornado Yard крепление на консоль 120 Вт 5000 K 1..10V NEMA RAL9005 черный муар | 120W | 5000K | 16200 лм | шт | 7.82 | 0.072972 | 50084.41 |  | NEMA | 30 |  | 50084.41 | 0 | 0 | 0
V1-S1-70441-40Y05-6612050 | Светодиодный светильник VARTON уличный Tornado Yard крепление на консоль 120 Вт 5000 K RAL7045 серый муар DALI ZHAGA | 120W | 5000K | 16200 лм | шт | 7.82 | 0.072972 | 51832.98 |  | ZHAGA | 30 |  | 51832.98 | 0 | 0 | 0
V1-S1-90505-40L05-6613527 | Светодиодный светильник VARTON уличный Tornado Yard 135 Вт крепление на консоль 2700 K RAL9005 черный муар | 135W | 2700K | 16200 лм | шт | 7.82 | 0.072972 | 51639.91 |  |  | 15 |  | 51639.91 | 0 | 0 | 0
V1-S1-70505-40L05-6613527 | Светодиодный светильник VARTON уличный Tornado Yard 135 Вт крепление на консоль 2700 K RAL7045 серый муар | 135W | 2700K | 16200 лм | шт | 7.82 | 0.072972 | 51639.91 |  |  | 15 |  | 51639.91 | 0 | 0 | 0
V1-S1-90505-40U05-6613527 | Светодиодный светильник VARTON уличный Tornado Yard крепление на консоль 135 Вт 2700 K 1..10V NEMA RAL9005 черный муар | 135W | 2700K | 16200 лм | шт | 7.82 | 0.072972 | 53332.21 |  | NEMA | 30 |  | 53332.21 | 0 | 0 | 0
V1-S1-70505-40U05-6613527 | Светодиодный светильник VARTON уличный Tornado Yard крепление на консоль 135 Вт 2700 K 1..10V NEMA RAL7045 серый муар | 135W | 2700K | 16200 лм | шт | 7.82 | 0.072972 | 53332.21 |  | NEMA | 30 |  | 53332.21 | 0 | 0 | 0
V1-S1-70505-40Y05-6613527 | Светодиодный светильник VARTON уличный Tornado Yard крепление на консоль 135 Вт 2700 K RAL7045 серый муар DALI ZHAGA | 135W | 2700K | 16200 лм | шт | 7.82 | 0.072972 | 56870.68 |  | ZHAGA | 30 |  | 56870.68 | 0 | 0 | 0
V1-S1-90505-40Y05-6613527 | Светодиодный светильник VARTON уличный Tornado Yard крепление на консоль 135 Вт 2700 K RAL9005 черный муар DALI ZHAGA | 135W | 2700K | 16200 лм | шт | 7.82 | 0.072972 | 56870.68 |  | ZHAGA | 30 |  | 56870.68 | 0 | 0 | 0
V1-S1-70505-40L05-6613540 | Светодиодный светильник VARTON уличный Tornado Yard 135 Вт крепление на консоль 4000 K RAL7045 серый муар | 135W | 4000K | 18225 лм | шт | 7.82 | 0.072972 | 51639.91 |  |  | 15 |  | 51639.91 | 0 | 0 | 0
V1-S1-90505-40L05-6613540 | Светодиодный светильник VARTON уличный Tornado Yard 135 Вт крепление на консоль 4000 K RAL9005 черный муар | 135W | 4000K | 18225 лм | шт | 7.82 | 0.072972 | 51639.91 |  |  | 15 |  | 51639.91 | 0 | 0 | 0
V1-S1-90505-40U05-6613540 | Светодиодный светильник VARTON уличный Tornado Yard крепление на консоль 135 Вт 4000 K 1..10V NEMA RAL9005 черный муар | 135W | 4000K | 18225 лм | шт | 7.82 | 0.072972 | 53332.21 |  | NEMA | 30 |  | 53332.21 | 0 | 0 | 0
V1-S1-70505-40U05-6613540 | Светодиодный светильник VARTON уличный Tornado Yard крепление на консоль 135 Вт 4000 K 1..10V NEMA RAL7045 серый муар | 135W | 4000K | 18225 лм | шт | 7.82 | 0.072972 | 53332.21 |  | NEMA | 30 |  | 53332.21 | 0 | 0 | 0
V1-S1-70505-40Y05-6613540 | Светодиодный светильник VARTON уличный Tornado Yard крепление на консоль 135 Вт 4000 K RAL7045 серый муар DALI ZHAGA | 135W | 4000K | 18225 лм | шт | 7.82 | 0.072972 | 56870.68 |  | ZHAGA | 30 |  | 56870.68 | 0 | 0 | 0
V1-S1-90505-40Y05-6613540 | Светодиодный светильник VARTON уличный Tornado Yard крепление на консоль 135 Вт 4000 K RAL9005 черный муар DALI ZHAGA | 135W | 4000K | 18225 лм | шт | 7.82 | 0.072972 | 56870.68 |  | ZHAGA | 30 |  | 56870.68 | 0 | 0 | 0
V1-S1-70505-40L05-6613550 | Светодиодный светильник VARTON уличный Tornado Yard 135 Вт крепление на консоль 5000 K RAL7045 серый муар | 135W | 5000K | 18225 лм | шт | 7.82 | 0.072972 | 51639.91 |  |  | 15 |  | 51639.91 | 0 | 0 | 0
V1-S1-90505-40L05-6613550 | Светодиодный светильник VARTON уличный Tornado Yard 135 Вт крепление на консоль 5000 K RAL9005 черный муар | 135W | 5000K | 18225 лм | шт | 7.82 | 0.072972 | 51639.91 |  |  | 15 |  | 51639.91 | 0 | 0 | 0
V1-S1-90505-40U05-6613550 | Светодиодный светильник VARTON уличный Tornado Yard крепление на консоль 135 Вт 5000 K 1..10V NEMA RAL9005 черный муар | 135W | 5000K | 18225 лм | шт | 7.82 | 0.072972 | 53332.21 |  | NEMA | 30 |  | 53332.21 | 0 | 0 | 0
V1-S1-70505-40U05-6613550 | Светодиодный светильник VARTON уличный Tornado Yard крепление на консоль 135 Вт 5000 K 1..10V NEMA RAL7045 серый муар | 135W | 5000K | 18225 лм | шт | 7.82 | 0.072972 | 53332.21 |  | NEMA | 30 |  | 53332.21 | 0 | 0 | 0
V1-S1-70505-40Y05-6613550 | Светодиодный светильник VARTON уличный Tornado Yard крепление на консоль 135 Вт 5000 K RAL7045 серый муар DALI ZHAGA | 135W | 5000K | 18225 лм | шт | 7.82 | 0.072972 | 56870.68 |  | ZHAGA | 30 |  | 56870.68 | 0 | 0 | 0
V1-S1-90505-40Y05-6613550 | Светодиодный светильник VARTON уличный Tornado Yard крепление на консоль 135 Вт 5000 K RAL9005 черный муар DALI ZHAGA | 135W | 5000K | 18225 лм | шт | 7.82 | 0.072972 | 56870.68 |  | ZHAGA | 30 |  | 56870.68 | 0 | 0 | 0
V1-S1-90442-40L05-6616027 | Светодиодный светильник VARTON уличный Tornado Yard 160 Вт крепление на консоль 2700 K RAL9005 черный муар | 160W | 2700K | 19200 лм | шт | 10 | 0.072972 | 64631.07 |  |  | 15 |  | 64631.07 | 0 | 0 | 0
V1-S1-70442-40L05-6616027 | Светодиодный светильник VARTON уличный Tornado Yard 160 Вт крепление на консоль 2700 K RAL7045 серый муар | 160W | 2700K | 19200 лм | шт | 10 | 0.072972 | 64631.07 |  |  | 15 |  | 64631.07 | 0 | 0 | 0
V1-S1-70442-40U05-6616027 | Светодиодный светильник VARTON уличный Tornado Yard крепление на консоль 160 Вт 2700 K 1..10V NEMA RAL7045 серый муар | 160W | 2700K | 19200 лм | шт | 10 | 0.072972 | 66323.35 |  | NEMA | 30 |  | 66323.35 | 0 | 0 | 0
V1-S1-90442-40U05-6616027 | Светодиодный светильник VARTON уличный Tornado Yard крепление на консоль 160 Вт 2700 K 1..10V NEMA RAL9005 черный муар | 160W | 2700K | 19200 лм | шт | 10 | 0.072972 | 66323.35 |  | NEMA | 30 |  | 66323.35 | 0 | 0 | 0
V1-S1-70442-40Y05-6616027 | Светодиодный светильник VARTON уличный Tornado Yard крепление на консоль 160 Вт 2700 K RAL7045 серый муар DALI ZHAGA | 160W | 2700K | 19200 лм | шт | 10 | 0.072972 | 69861.8 |  | ZHAGA | 30 |  | 69861.8 | 0 | 0 | 0
V1-S1-90442-40L05-6616040 | Светодиодный светильник VARTON уличный Tornado Yard 160 Вт крепление на консоль 4000 K RAL9005 черный муар | 160W | 4000K | 21600 лм | шт | 10 | 0.072972 | 64631.07 |  |  | 15 |  | 64631.07 | 0 | 0 | 0
V1-S1-70442-40L05-6616040 | Светодиодный светильник VARTON уличный Tornado Yard 160 Вт крепление на консоль 4000 K RAL7045 серый муар | 160W | 4000K | 21600 лм | шт | 10 | 0.072972 | 64631.07 |  |  | 15 |  | 64631.07 | 0 | 0 | 0
V1-S1-90442-40U05-6616040 | Светодиодный светильник VARTON уличный Tornado Yard крепление на консоль 160 Вт 4000 K 1..10V NEMA RAL9005 черный муар | 160W | 4000K | 21600 лм | шт | 10 | 0.072972 | 66323.35 |  | NEMA | 30 |  | 66323.35 | 0 | 0 | 0
V1-S1-70442-40U05-6616040 | Светодиодный светильник VARTON уличный Tornado Yard крепление на консоль 160 Вт 4000 K 1..10V NEMA RAL7045 серый муар | 160W | 4000K | 21600 лм | шт | 10 | 0.072972 | 66323.35 |  | NEMA | 30 |  | 66323.35 | 0 | 0 | 0
V1-S1-70442-40Y05-6616040 | Светодиодный светильник VARTON уличный Tornado Yard крепление на консоль 160 Вт 4000 K RAL7045 серый муар DALI ZHAGA | 160W | 4000K | 21600 лм | шт | 10 | 0.072972 | 69861.8 |  | ZHAGA | 30 |  | 69861.8 | 0 | 0 | 0
V1-S1-90442-40L05-6616050 | Светодиодный светильник VARTON уличный Tornado Yard 160 Вт крепление на консоль 5000 K RAL9005 черный муар | 160W | 5000K | 21600 лм | шт | 10 | 0.072972 | 64631.07 |  |  | 15 |  | 64631.07 | 0 | 0 | 0
V1-S1-70442-40L05-6616050 | Светодиодный светильник VARTON уличный Tornado Yard 160 Вт крепление на консоль 5000 K RAL7045 серый муар | 160W | 5000K | 21600 лм | шт | 10 | 0.072972 | 64631.07 |  |  | 15 |  | 64631.07 | 0 | 0 | 0
V1-S1-90442-40U05-6616050 | Светодиодный светильник VARTON уличный Tornado Yard крепление на консоль 160 Вт 5000 K 1..10V NEMA RAL9005 черный муар | 160W | 5000K | 21600 лм | шт | 10 | 0.072972 | 66323.35 |  | NEMA | 30 |  | 66323.35 | 0 | 0 | 0
V1-S1-70442-40U05-6616050 | Светодиодный светильник VARTON уличный Tornado Yard крепление на консоль 160 Вт 5000 K 1..10V NEMA RAL7045 серый муар | 160W | 5000K | 21600 лм | шт | 10 | 0.072972 | 66323.35 |  | NEMA | 30 |  | 66323.35 | 0 | 0 | 0
V1-S1-70442-40Y05-6616050 | Светодиодный светильник VARTON уличный Tornado Yard крепление на консоль 160 Вт 5000 K RAL7045 серый муар DALI ZHAGA | 160W | 5000K | 21600 лм | шт | 10 | 0.072972 | 69861.8 |  | ZHAGA | 30 |  | 69861.8 | 0 | 0 | 0
V1-S1-70442-40L05-6619027 | Светодиодный светильник VARTON уличный Tornado Yard 190 Вт крепление на консоль 2700 K RAL7045 серый муар | 190W | 2700K | 22800 лм | шт | 10 | 0.072972 | 67878.85 |  |  | 15 |  | 67878.85 | 0 | 0 | 0
V1-S1-90442-40L05-6619027 | Светодиодный светильник VARTON уличный Tornado Yard 190 Вт крепление на консоль 2700 K RAL9005 черный муар | 190W | 2700K | 22800 лм | шт | 10 | 0.072972 | 67878.85 |  |  | 15 |  | 67878.85 | 0 | 0 | 0
V1-S1-90442-40U05-6619027 | Светодиодный светильник VARTON уличный Tornado Yard крепление на консоль 190 Вт 2700 K 1..10V NEMA RAL9005 черный муар | 190W | 2700K | 22800 лм | шт | 10 | 0.072972 | 69571.16 |  | NEMA | 30 |  | 69571.16 | 0 | 0 | 0
V1-S1-70442-40U05-6619027 | Светодиодный светильник VARTON уличный Tornado Yard крепление на консоль 190 Вт 2700 K 1..10V NEMA RAL7045 серый муар | 190W | 2700K | 22800 лм | шт | 10 | 0.072972 | 69571.16 |  | NEMA | 30 |  | 69571.16 | 0 | 0 | 0
V1-S1-70442-40Y05-6619027 | Светодиодный светильник VARTON уличный Tornado Yard крепление на консоль 190 Вт 2700 K RAL7045 серый муар DALI ZHAGA | 190W | 2700K | 22800 лм | шт | 10 | 0.072972 | 73109.62 |  | ZHAGA | 30 |  | 73109.62 | 0 | 0 | 0
V1-S1-70442-40L05-6619040 | Светодиодный светильник VARTON уличный Tornado Yard 190 Вт крепление на консоль 4000 K RAL7045 серый муар | 190W | 4000K | 25650 лм | шт | 10 | 0.072972 | 67878.85 |  |  | 15 |  | 67878.85 | 0 | 0 | 0
V1-S1-90442-40L05-6619040 | Светодиодный светильник VARTON уличный Tornado Yard 190 Вт крепление на консоль 4000 K RAL9005 черный муар | 190W | 4000K | 25650 лм | шт | 10 | 0.072972 | 67878.85 |  |  | 15 |  | 67878.85 | 0 | 0 | 0
V1-S1-70442-40U05-6619040 | Светодиодный светильник VARTON уличный Tornado Yard крепление на консоль 190 Вт 4000 K 1..10V NEMA RAL7045 серый муар | 190W | 4000K | 25650 лм | шт | 10 | 0.072972 | 69571.16 |  | NEMA | 30 |  | 69571.16 | 0 | 0 | 0
V1-S1-90442-40U05-6619040 | Светодиодный светильник VARTON уличный Tornado Yard крепление на консоль 190 Вт 4000 K 1..10V NEMA RAL9005 черный муар | 190W | 4000K | 25650 лм | шт | 10 | 0.072972 | 69571.16 |  | NEMA | 30 |  | 69571.16 | 0 | 0 | 0
V1-S1-70442-40Y05-6619040 | Светодиодный светильник VARTON уличный Tornado Yard крепление на консоль 190 Вт 4000 K RAL7045 серый муар DALI ZHAGA | 190W | 4000K | 25650 лм | шт | 10 | 0.072972 | 73109.62 |  | ZHAGA | 30 |  | 73109.62 | 0 | 0 | 0
V1-S1-90442-40L05-6619050 | Светодиодный светильник VARTON уличный Tornado Yard 190 Вт крепление на консоль 5000 K RAL9005 черный муар | 190W | 5000K | 25650 лм | шт | 10 | 0.072972 | 67878.85 |  |  | 15 |  | 67878.85 | 0 | 0 | 0
V1-S1-70442-40L05-6619050 | Светодиодный светильник VARTON уличный Tornado Yard 190 Вт крепление на консоль 5000 K RAL7045 серый муар | 190W | 5000K | 25650 лм | шт | 10 | 0.072972 | 67878.85 |  |  | 15 |  | 67878.85 | 0 | 0 | 0
V1-S1-90442-40U05-6619050 | Светодиодный светильник VARTON уличный Tornado Yard крепление на консоль 190 Вт 5000 K 1..10V NEMA RAL9005 черный муар | 190W | 5000K | 25650 лм | шт | 10 | 0.072972 | 69571.16 |  | NEMA | 30 |  | 69571.16 | 0 | 0 | 0
V1-S1-70442-40U05-6619050 | Светодиодный светильник VARTON уличный Tornado Yard крепление на консоль 190 Вт 5000 K 1..10V NEMA RAL7045 серый муар | 190W | 5000K | 25650 лм | шт | 10 | 0.072972 | 69571.16 |  | NEMA | 30 |  | 69571.16 | 0 | 0 | 0
V1-S1-70442-40Y05-6619050 | Светодиодный светильник VARTON уличный Tornado Yard крепление на консоль 190 Вт 5000 K RAL7045 серый муар DALI ZHAGA | 190W | 5000K | 25650 лм | шт | 10 | 0.072972 | 73109.62 |  | ZHAGA | 30 |  | 73109.62 | 0 | 0 | 0
V1-S1-90442-40L05-6621027 | Светодиодный светильник VARTON уличный Tornado Yard 210 Вт крепление на консоль 2700 K RAL9005 черный муар | 210W | 2700K | 25200 лм | шт | 10 | 0.072972 | 71126.64 |  |  | 15 |  | 71126.64 | 0 | 0 | 0
V1-S1-70442-40L05-6621027 | Светодиодный светильник VARTON уличный Tornado Yard 210 Вт крепление на консоль 2700 K RAL7045 серый муар | 210W | 2700K | 25200 лм | шт | 10 | 0.072972 | 71126.64 |  |  | 15 |  | 71126.64 | 0 | 0 | 0
V1-S1-90442-40U05-6621027 | Светодиодный светильник VARTON уличный Tornado Yard крепление на консоль 210 Вт 2700 K 1..10V NEMA RAL9005 черный муар | 210W | 2700K | 25200 лм | шт | 10 | 0.072972 | 72818.94 |  | NEMA | 30 |  | 72818.94 | 0 | 0 | 0
V1-S1-70442-40U05-6621027 | Светодиодный светильник VARTON уличный Tornado Yard крепление на консоль 210 Вт 2700 K 1..10V NEMA RAL7045 серый муар | 210W | 2700K | 25200 лм | шт | 10 | 0.072972 | 72818.94 |  | NEMA | 30 |  | 72818.94 | 0 | 0 | 0
V1-S1-70442-40L05-6621040 | Светодиодный светильник VARTON уличный Tornado Yard 210 Вт крепление на консоль 4000 K RAL7045 серый муар | 210W | 4000K | 28350 лм | шт | 10 | 0.072972 | 71126.64 |  |  | 15 |  | 71126.64 | 0 | 0 | 0
V1-S1-90442-40L05-6621040 | Светодиодный светильник VARTON уличный Tornado Yard 210 Вт крепление на консоль 4000 K RAL9005 черный муар | 210W | 4000K | 28350 лм | шт | 10 | 0.072972 | 71126.64 |  |  | 15 |  | 71126.64 | 0 | 0 | 0
V1-S1-90442-40U05-6621040 | Светодиодный светильник VARTON уличный Tornado Yard крепление на консоль 210 Вт 4000 K 1..10V NEMA RAL9005 черный муар | 210W | 4000K | 28350 лм | шт | 10 | 0.072972 | 72818.94 |  | NEMA | 30 |  | 72818.94 | 0 | 0 | 0
V1-S1-70442-40U05-6621040 | Светодиодный светильник VARTON уличный Tornado Yard крепление на консоль 210 Вт 4000 K 1..10V NEMA RAL7045 серый муар | 210W | 4000K | 28350 лм | шт | 10 | 0.072972 | 72818.94 |  | NEMA | 30 |  | 72818.94 | 0 | 0 | 0
V1-S1-90442-40L05-6621050 | Светодиодный светильник VARTON уличный Tornado Yard 210 Вт крепление на консоль 5000 K RAL9005 черный муар | 210W | 5000K | 28350 лм | шт | 10 | 0.072972 | 71126.64 |  |  | 15 |  | 71126.64 | 0 | 0 | 0
V1-S1-70442-40L05-6621050 | Светодиодный светильник VARTON уличный Tornado Yard 210 Вт крепление на консоль 5000 K RAL7045 серый муар | 210W | 5000K | 28350 лм | шт | 10 | 0.072972 | 71126.64 |  |  | 15 |  | 71126.64 | 0 | 0 | 0
V1-S1-70442-40U05-6621050 | Светодиодный светильник VARTON уличный Tornado Yard крепление на консоль 210 Вт 5000 K 1..10V NEMA RAL7045 серый муар | 210W | 5000K | 28350 лм | шт | 10 | 0.072972 | 72818.94 |  | NEMA | 30 |  | 72818.94 | 0 | 0 | 0
V1-S1-90442-40U05-6621050 | Светодиодный светильник VARTON уличный Tornado Yard крепление на консоль 210 Вт 5000 K 1..10V NEMA RAL9005 черный муар | 210W | 5000K | 28350 лм | шт | 10 | 0.072972 | 72818.94 |  | NEMA | 30 |  | 72818.94 | 0 | 0 | 0
V1-S1-70507-40L05-6624027 | Светодиодный светильник VARTON уличный Tornado Yard крепление на консоль 240 Вт 2700 K RAL7045 серый муар | 240W | 2700K | 32400 лм | шт | 10.82 | 0.0498 | 85332.41 |  |  | 30 |  | 85332.41 | 0 | 0 | 0
V1-S1-90507-40L05-6624027 | Светодиодный светильник VARTON уличный Tornado Yard крепление на консоль 240 Вт 2700 K RAL9005 черный муар | 240W | 2700K | 32400 лм | шт | 10.82 | 0.0498 | 85332.41 |  |  | 30 |  | 85332.41 | 0 | 0 | 0
V1-S1-90507-40U05-6624027 | Светодиодный светильник VARTON уличный Tornado Yard крепление на консоль 240 Вт 2700 K 1..10V NEMA RAL9005 черный муар | 240W | 2700K | 32400 лм | шт | 10.82 | 0.0498 | 87024.73 |  | NEMA | 30 |  | 87024.73 | 0 | 0 | 0
V1-S1-70507-40U05-6624027 | Светодиодный светильник VARTON уличный Tornado Yard крепление на консоль 240 Вт 2700 K 1..10V NEMA RAL7045 серый муар | 240W | 2700K | 32400 лм | шт | 10.82 | 0.0498 | 87024.73 |  | NEMA | 30 |  | 87024.73 | 0 | 0 | 0
V1-S1-90507-40L05-6624040 | Светодиодный светильник VARTON уличный Tornado Yard крепление на консоль 240 Вт 4000 K RAL9005 черный муар | 240W | 4000K | 34800 лм | шт | 10.82 | 0.0498 | 85332.41 |  |  | 15 |  | 85332.41 | 0 | 0 | 0
V1-S1-70507-40L05-6624040 | Светодиодный светильник VARTON уличный Tornado Yard крепление на консоль 240 Вт 4000 K RAL7045 серый муар | 240W | 4000K | 34800 лм | шт | 10.82 | 0.0498 | 85332.41 |  |  | 15 |  | 85332.41 | 0 | 0 | 0
V1-S1-90507-40U05-6624040 | Светодиодный светильник VARTON уличный Tornado Yard крепление на консоль 240 Вт 4000 K 1..10V NEMA RAL9005 черный муар | 240W | 4000K | 34800 лм | шт | 10.82 | 0.0498 | 87024.73 |  | NEMA | 35 |  | 87024.73 | 0 | 0 | 0
V1-S1-70507-40U05-6624040 | Светодиодный светильник VARTON уличный Tornado Yard крепление на консоль 240 Вт 4000 K 1..10V NEMA RAL7045 серый муар | 240W | 4000K | 34800 лм | шт | 10.82 | 0.0498 | 87024.73 |  | NEMA | 35 |  | 87024.73 | 0 | 0 | 0
V1-S1-90507-40L05-6624050 | Светодиодный светильник VARTON уличный Tornado Yard крепление на консоль 240 Вт 5000 K RAL9005 черный муар | 240W | 5000K | 34800 лм | шт | 10.82 | 0.0498 | 85332.41 |  |  | 15 |  | 85332.41 | 0 | 0 | 0
V1-S1-70507-40L05-6624050 | Светодиодный светильник VARTON уличный Tornado Yard крепление на консоль 240 Вт 5000 K RAL7045 серый муар | 240W | 5000K | 34800 лм | шт | 10.82 | 0.0498 | 85332.41 |  |  | 15 |  | 85332.41 | 0 | 0 | 0
V1-S1-90507-40U05-6624050 | Светодиодный светильник VARTON уличный Tornado Yard крепление на консоль 240 Вт 5000 K 1..10V NEMA RAL9005 черный муар | 240W | 5000K | 34800 лм | шт | 10.82 | 0.0498 | 87024.73 |  | NEMA | 35 |  | 87024.73 | 0 | 0 | 0
V1-S1-70507-40U05-6624050 | Светодиодный светильник VARTON уличный Tornado Yard крепление на консоль 240 Вт 5000 K 1..10V NEMA RAL7045 серый муар | 240W | 5000K | 34800 лм | шт | 10.82 | 0.0498 | 87024.73 |  | NEMA | 35 |  | 87024.73 | 0 | 0 | 0
Tornado Xtrem Road (для дороги)
V1-S1-70496-40T32-6605040 | Светодиодный светильник VARTON уличный консольный Tornado Xtrem Road 50 Вт 4000 K RAL7045 серый муар | 50W | 4000K | 6800 лм | шт | 5.83 | 0.0343 | 35368.47 |  |  | 30 |  | 35368.47 | 0 | 0 | 0
V1-S1-90496-40T32-6605040 | Светодиодный светильник VARTON уличный консольный Tornado Xtrem Road 50 Вт 4000 K RAL9005 черный муар | 50W | 4000K | 6800 лм | шт | 5.83 | 0.0343 | 35368.47 |  |  | 30 |  | 35368.47 | 0 | 0 | 0
V1-S1-90496-40T32-6605050 | Светодиодный светильник VARTON уличный консольный Tornado Xtrem Road 50 Вт 5000 K RAL9005 черный муар | 50W | 5000K | 6800 лм | шт | 5.83 | 0.0343 | 35368.47 |  |  | 30 |  | 35368.47 | 0 | 0 | 0
V1-S1-70496-40T32-6605050 | Светодиодный светильник VARTON уличный консольный Tornado Xtrem Road 50 Вт 5000 K RAL7045 серый муар | 50W | 5000K | 6800 лм | шт | 5.83 | 0.0343 | 35368.47 |  |  | 30 |  | 35368.47 | 0 | 0 | 0
V1-S1-90443-40T32-6608040 | Светодиодный светильник VARTON уличный консольный Tornado Xtrem Road 80 Вт 4000 K RAL9005 черный муар | 80W | 4000K | 10800 лм | шт | 5.74 | 0.03456 | 38941.03 |  |  | 30 |  | 38941.03 | 0 | 0 | 0
V1-S1-70443-40T32-6608040 | Светодиодный светильник VARTON уличный консольный Tornado Xtrem Road 80 Вт 4000 K RAL7045 серый муар | 80W | 4000K | 10800 лм | шт | 5.74 | 0.03456 | 38941.03 |  |  | 30 |  | 38941.03 | 0 | 0 | 0
V1-S1-90443-40T32-6608050 | Светодиодный светильник VARTON уличный консольный Tornado Xtrem Road 80 Вт 5000 K RAL9005 черный муар | 80W | 5000K | 10800 лм | шт | 5.74 | 0.03456 | 38941.03 |  |  | 30 |  | 38941.03 | 0 | 0 | 0
V1-S1-70443-40T32-6608050 | Светодиодный светильник VARTON уличный консольный Tornado Xtrem Road 80 Вт 5000 K RAL7045 серый муар | 80W | 5000K | 10800 лм | шт | 5.74 | 0.03456 | 38941.03 |  |  | 30 |  | 38941.03 | 0 | 0 | 0
V1-S1-90443-40T32-6610040 | Светодиодный светильник VARTON уличный консольный Tornado Xtrem Road 100 Вт 4000 K RAL9005 черный муар | 100W | 4000K | 13500 лм | шт | 7 | 0.072972 | 49658.76 |  |  | 30 |  | 49658.76 | 0 | 0 | 0
V1-S1-70443-40T32-6610040 | Светодиодный светильник VARTON уличный консольный Tornado Xtrem Road 100 Вт 4000 K RAL7045 серый муар | 100W | 4000K | 13500 лм | шт | 7 | 0.072972 | 49658.76 |  |  | 30 |  | 49658.76 | 0 | 0 | 0
V1-S1-70443-40T32-6610050 | Светодиодный светильник VARTON уличный консольный Tornado Xtrem Road 100 Вт 5000 K RAL7045 серый муар | 100W | 5000K | 13500 лм | шт | 7 | 0.072972 | 49658.76 |  |  | 30 |  | 49658.76 | 0 | 0 | 0
V1-S1-90443-40T32-6610050 | Светодиодный светильник VARTON уличный консольный Tornado Xtrem Road 100 Вт 5000 K RAL9005 черный муар | 100W | 5000K | 13500 лм | шт | 7 | 0.072972 | 49658.76 |  |  | 30 |  | 49658.76 | 0 | 0 | 0
V1-S1-90441-40T32-6612040 | Светодиодный светильник VARTON уличный консольный Tornado Xtrem Road 120 Вт 4000 K RAL9005 черный муар | 120W | 4000K | 16200 лм | шт | 7.82 | 0.072972 | 53231.32 |  |  | 30 |  | 53231.32 | 0 | 0 | 0
V1-S1-70441-40T32-6612040 | Светодиодный светильник VARTON уличный консольный Tornado Xtrem Road 120 Вт 4000 K RAL7045 серый муар | 120W | 4000K | 16200 лм | шт | 7.82 | 0.072972 | 53231.32 |  |  | 30 |  | 53231.32 | 0 | 0 | 0
V1-S1-70441-40T32-6612050 | Светодиодный светильник VARTON уличный консольный Tornado Xtrem Road 120 Вт 5000 K RAL7045 серый муар | 120W | 5000K | 16200 лм | шт | 7.82 | 0.072972 | 53231.32 |  |  | 30 |  | 53231.32 | 0 | 0 | 0
V1-S1-90441-40T32-6612050 | Светодиодный светильник VARTON уличный консольный Tornado Xtrem Road 120 Вт 5000 K RAL9005 черный муар | 120W | 5000K | 16200 лм | шт | 7.82 | 0.072972 | 53231.32 |  |  | 30 |  | 53231.32 | 0 | 0 | 0
V1-S1-90505-40T32-6613540 | Светодиодный светильник VARTON уличный консольный Tornado Xtrem Road 135 Вт 4000 K RAL9005 черный муар | 135W | 4000K | 18225 лм | шт | 7.82 | 0.072972 | 56803.93 |  |  | 30 |  | 56803.93 | 0 | 0 | 0
V1-S1-70505-40T32-6613540 | Светодиодный светильник VARTON уличный консольный Tornado Xtrem Road 135 Вт 4000 K RAL7045 серый муар | 135W | 4000K | 18225 лм | шт | 7.82 | 0.072972 | 56803.93 |  |  | 30 |  | 56803.93 | 0 | 0 | 0
V1-S1-90505-40T32-6613550 | Светодиодный светильник VARTON уличный консольный Tornado Xtrem Road 135 Вт 5000 K RAL9005 черный муар | 135W | 5000K | 18225 лм | шт | 7.82 | 0.072972 | 56803.93 |  |  | 30 |  | 56803.93 | 0 | 0 | 0
V1-S1-70505-40T32-6613550 | Светодиодный светильник VARTON уличный консольный Tornado Xtrem Road 135 Вт 5000 K RAL7045 серый муар | 135W | 5000K | 18225 лм | шт | 7.82 | 0.072972 | 56803.93 |  |  | 30 |  | 56803.93 | 0 | 0 | 0
V1-S1-70442-40T32-6616040 | Светодиодный светильник VARTON уличный консольный Tornado Xtrem Road 160 Вт 4000 K RAL7045 серый муар | 160W | 4000K | 21600 лм | шт | 10 | 0.072972 | 71094.15 |  |  | 30 |  | 71094.15 | 0 | 0 | 0
V1-S1-90442-40T32-6616040 | Светодиодный светильник VARTON уличный консольный Tornado Xtrem Road 160 Вт 4000 K RAL9005 черный муар | 160W | 4000K | 21600 лм | шт | 10 | 0.072972 | 71094.15 |  |  | 30 |  | 71094.15 | 0 | 0 | 0
V1-S1-90442-40T32-6616050 | Светодиодный светильник VARTON уличный консольный Tornado Xtrem Road 160 Вт 5000 K RAL9005 черный муар | 160W | 5000K | 21600 лм | шт | 10 | 0.072972 | 71094.15 |  |  | 30 |  | 71094.15 | 0 | 0 | 0
V1-S1-70442-40T32-6616050 | Светодиодный светильник VARTON уличный консольный Tornado Xtrem Road 160 Вт 5000 K RAL7045 серый муар | 160W | 5000K | 21600 лм | шт | 10 | 0.072972 | 71094.15 |  |  | 30 |  | 71094.15 | 0 | 0 | 0
V1-S1-70442-40T32-6619040 | Светодиодный светильник VARTON уличный консольный Tornado Xtrem Road 190 Вт 4000 K RAL7045 серый муар | 190W | 4000K | 25650 лм | шт | 10 | 0.072972 | 74666.75 |  |  | 30 |  | 74666.75 | 0 | 0 | 0
V1-S1-90442-40T32-6619040 | Светодиодный светильник VARTON уличный консольный Tornado Xtrem Road 190 Вт 4000 K RAL9005 черный муар | 190W | 4000K | 25650 лм | шт | 10 | 0.072972 | 74666.75 |  |  | 30 |  | 74666.75 | 0 | 0 | 0
V1-S1-90442-40T32-6619050 | Светодиодный светильник VARTON уличный консольный Tornado Xtrem Road 190 Вт 5000 K RAL9005 черный муар | 190W | 5000K | 25650 лм | шт | 10 | 0.072972 | 74666.75 |  |  | 30 |  | 74666.75 | 0 | 0 | 0
V1-S1-70442-40T32-6619050 | Светодиодный светильник VARTON уличный консольный Tornado Xtrem Road 190 Вт 5000 K RAL7045 серый муар | 190W | 5000K | 25650 лм | шт | 10 | 0.072972 | 74666.75 |  |  | 30 |  | 74666.75 | 0 | 0 | 0
Tornado Xtrem Urban (для города)
V1-S1-90496-40T30-6605040 | Светодиодный светильник VARTON уличный консольный Tornado Xtrem Urban 50 Вт 4000 K RAL9005 черный муар | 50W | 4000K | 7250 лм | шт | 5.83 | 0.0343 | 35368.47 |  |  | 30 |  | 35368.47 | 0 | 0 | 0
V1-S1-70496-40T30-6605040 | Светодиодный светильник VARTON уличный консольный Tornado Xtrem Urban 50 Вт 4000 K RAL7045 серый муар | 50W | 4000K | 7250 лм | шт | 5.83 | 0.034304 | 35368.47 |  |  | 30 |  | 35368.47 | 0 | 0 | 0
V1-S1-90496-40T30-6605050 | Светодиодный светильник VARTON уличный консольный Tornado Xtrem Urban 50 Вт 5000 K RAL9005 черный муар | 50W | 5000K | 7250 лм | шт | 5.83 | 0.0343 | 35368.47 |  |  | 30 |  | 35368.47 | 0 | 0 | 0
V1-S1-70496-40T30-6605050 | Светодиодный светильник VARTON уличный консольный Tornado Xtrem Urban 50 Вт 5000 K RAL7045 серый муар | 50W | 5000K | 7250 лм | шт | 5.83 | 0.0343 | 35368.47 |  |  | 30 |  | 35368.47 | 0 | 0 | 0
V1-S1-90443-40T30-6608040 | Светодиодный светильник VARTON уличный консольный Tornado Xtrem Urban 80 Вт 4000 K RAL9005 черный муар | 80W | 4000K | 10800 лм | шт | 5.74 | 0.03456 | 38941.03 |  |  | 30 |  | 38941.03 | 0 | 0 | 0
V1-S1-70443-40T30-6608040 | Светодиодный светильник VARTON уличный консольный Tornado Xtrem Urban 80 Вт 4000 K RAL7045 серый муар | 80W | 4000K | 10800 лм | шт | 5.74 | 0.03456 | 38941.03 |  |  | 30 |  | 38941.03 | 0 | 0 | 0
V1-S1-70443-40T30-6608050 | Светодиодный светильник VARTON уличный консольный Tornado Xtrem Urban 80 Вт 5000 K RAL7045 серый муар | 80W | 5000K | 10800 лм | шт | 5.74 | 0.03456 | 38941.03 |  |  | 30 |  | 38941.03 | 0 | 0 | 0
V1-S1-90443-40T30-6608050 | Светодиодный светильник VARTON уличный консольный Tornado Xtrem Urban 80 Вт 5000 K RAL9005 черный муар | 80W | 5000K | 10800 лм | шт | 5.74 | 0.03456 | 38941.03 |  |  | 30 |  | 38941.03 | 0 | 0 | 0
V1-S1-90443-40T30-6610040 | Светодиодный светильник VARTON уличный консольный Tornado Xtrem Urban 100 Вт 4000 K RAL9005 черный муар | 100W | 4000K | 13500 лм | шт | 7 | 0.072972 | 49658.76 |  |  | 30 |  | 49658.76 | 0 | 0 | 0
V1-S1-70443-40T30-6610040 | Светодиодный светильник VARTON уличный консольный Tornado Xtrem Urban 100 Вт 4000 K RAL7045 серый муар | 100W | 4000K | 13500 лм | шт | 7 | 0.072972 | 49658.76 |  |  | 30 |  | 49658.76 | 0 | 0 | 0
V1-S1-90443-40T30-6610050 | Светодиодный светильник VARTON уличный консольный Tornado Xtrem Urban 100 Вт 5000 K RAL9005 черный муар | 100W | 5000K | 13500 лм | шт | 7 | 0.072972 | 49658.76 |  |  | 30 |  | 49658.76 | 0 | 0 | 0
V1-S1-70443-40T30-6610050 | Светодиодный светильник VARTON уличный консольный Tornado Xtrem Urban 100 Вт 5000 K RAL7045 серый муар | 100W | 5000K | 13500 лм | шт | 7 | 0.072972 | 49658.76 |  |  | 30 |  | 49658.76 | 0 | 0 | 0
V1-S1-90441-40T30-6612040 | Светодиодный светильник VARTON уличный консольный Tornado Xtrem Urban 120 Вт 4000 K RAL9005 черный муар | 120W | 4000K | 16200 лм | шт | 7.82 | 0.072972 | 53231.32 |  |  | 30 |  | 53231.32 | 0 | 0 | 0
V1-S1-70441-40T30-6612040 | Светодиодный светильник VARTON уличный консольный Tornado Xtrem Urban 120 Вт 4000 K RAL7045 серый муар | 120W | 4000K | 16200 лм | шт | 7.82 | 0.072972 | 53231.32 |  |  | 30 |  | 53231.32 | 0 | 0 | 0
V1-S1-70441-40T30-6612050 | Светодиодный светильник VARTON уличный консольный Tornado Xtrem Urban 120 Вт 5000 K RAL7045 серый муар | 120W | 5000K | 16200 лм | шт | 7.82 | 0.072972 | 53231.32 |  |  | 30 |  | 53231.32 | 0 | 0 | 0
V1-S1-90441-40T30-6612050 | Светодиодный светильник VARTON уличный консольный Tornado Xtrem Urban 120 Вт 5000 K RAL9005 черный муар | 120W | 5000K | 16200 лм | шт | 7.82 | 0.072972 | 53231.32 |  |  | 30 |  | 53231.32 | 0 | 0 | 0
V1-S1-90505-40T30-6613540 | Светодиодный светильник VARTON уличный консольный Tornado Xtrem Urban 135 Вт 4000 K RAL9005 черный муар | 135W | 4000K | 18225 лм | шт | 7.82 | 0.072972 | 56803.93 |  |  | 30 |  | 56803.93 | 0 | 0 | 0
V1-S1-70505-40T30-6613540 | Светодиодный светильник VARTON уличный консольный Tornado Xtrem Urban 135 Вт 4000 K RAL7045 серый муар | 135W | 4000K | 18225 лм | шт | 7.82 | 0.072972 | 56803.93 |  |  | 30 |  | 56803.93 | 0 | 0 | 0
V1-S1-70505-40T30-6613550 | Светодиодный светильник VARTON уличный консольный Tornado Xtrem Urban 135 Вт 5000 K RAL7045 серый муар | 135W | 5000K | 18225 лм | шт | 7.82 | 0.072972 | 56803.93 |  |  | 30 |  | 56803.93 | 0 | 0 | 0
V1-S1-90505-40T30-6613550 | Светодиодный светильник VARTON уличный консольный Tornado Xtrem Urban 135 Вт 5000 K RAL9005 черный муар | 135W | 5000K | 18225 лм | шт | 7.82 | 0.072972 | 56803.93 |  |  | 30 |  | 56803.93 | 0 | 0 | 0
V1-S1-70442-40T30-6616040 | Светодиодный светильник VARTON уличный консольный Tornado Xtrem Urban 160 Вт 4000 K RAL7045 серый муар | 160W | 4000K | 21600 лм | шт | 10 | 0.07047 | 71094.15 |  |  | 30 |  | 71094.15 | 0 | 0 | 0
V1-S1-90442-40T30-6616040 | Светодиодный светильник VARTON уличный консольный Tornado Xtrem Urban 160 Вт 4000 K RAL9005 черный муар | 160W | 4000K | 21600 лм | шт | 10 | 0.072972 | 71094.15 |  |  | 30 |  | 71094.15 | 0 | 0 | 0
V1-S1-90442-40T30-6616050 | Светодиодный светильник VARTON уличный консольный Tornado Xtrem Urban 160 Вт 5000 K RAL9005 черный муар | 160W | 5000K | 21600 лм | шт | 10 | 0.072972 | 71094.15 |  |  | 30 |  | 71094.15 | 0 | 0 | 0
V1-S1-70442-40T30-6616050 | Светодиодный светильник VARTON уличный консольный Tornado Xtrem Urban 160 Вт 5000 K RAL7045 серый муар | 160W | 5000K | 21600 лм | шт | 10 | 0.072972 | 71094.15 |  |  | 30 |  | 71094.15 | 0 | 0 | 0
V1-S1-70442-40T30-6619040 | Светодиодный светильник VARTON уличный консольный Tornado Xtrem Urban 190 Вт 4000 K RAL7045 серый муар | 190W | 4000K | 25650 лм | шт | 10 | 0.072972 | 74666.75 |  |  | 30 |  | 74666.75 | 0 | 0 | 0
V1-S1-90442-40T30-6619040 | Светодиодный светильник VARTON уличный консольный Tornado Xtrem Urban 190 Вт 4000 K RAL9005 черный муар | 190W | 4000K | 25650 лм | шт | 10 | 0.072972 | 74666.75 |  |  | 30 |  | 74666.75 | 0 | 0 | 0
V1-S1-70442-40T30-6619050 | Светодиодный светильник VARTON уличный консольный Tornado Xtrem Urban 190 Вт 5000 K RAL7045 серый муар | 190W | 5000K | 25650 лм | шт | 10 | 0.072972 | 74666.75 |  |  | 30 |  | 74666.75 | 0 | 0 | 0
V1-S1-90442-40T30-6619050 | Светодиодный светильник VARTON уличный консольный Tornado Xtrem Urban 190 Вт 5000 K RAL9005 черный муар | 190W | 5000K | 25650 лм | шт | 10 | 0.072972 | 74666.75 |  |  | 30 |  | 74666.75 | 0 | 0 | 0
Tornado АСУНО AWADA (PLC)
V1-S1-70496-40W30-6606040 | Светодиодный светильник VARTON уличный Tornado Urban 60 Вт крепление на консоль 4000 K RAL7045 серый муар АСУНО AWADA | 60W | 4000K | 8100 лм | шт | 5.83 | 0.0343 | 53327.44 |  | PLC | 45 |  | 53327.44 | 0 | 0 | 0
V1-S1-70496-40W32-6606040 | Светодиодный светильник VARTON уличный Tornado Road 60 Вт крепление на консоль 4000 K RAL7045 серый муар АСУНО AWADA | 60W | 4000K | 8100 лм | шт | 5.83 | 0.0343 | 53327.44 |  | PLC | 45 |  | 53327.44 | 0 | 0 | 0
V1-S1-70443-40W32-6608040 | Светодиодный светильник VARTON уличный Tornado Road 80 Вт крепление на консоль 4000 K RAL7045 серый муар АСУНО AWADA | 80W | 4000K | 10800 лм | шт | 7 | 0.072972 | 55406.04 |  | PLC | 45 |  | 55406.04 | 0 | 0 | 0
V1-S1-70443-40W30-6608040 | Светодиодный светильник VARTON уличный Tornado Urban 80 Вт крепление на консоль 4000 K RAL7045 серый муар АСУНО AWADA | 80W | 4000K | 10800 лм | шт | 7 | 0.072972 | 55406.04 |  | PLC | 45 |  | 55406.04 | 0 | 0 | 0
V1-S1-70443-40W30-6610040 | Светодиодный светильник VARTON уличный Tornado Urban 100 Вт крепление на консоль 4000 K RAL7045 серый муар АСУНО AWADA | 100W | 4000K | 13500 лм | шт | 7 | 0.072972 | 65149.4 |  | PLC | 45 |  | 65149.4 | 0 | 0 | 0
V1-S1-70443-40W32-6610040 | Светодиодный светильник VARTON уличный Tornado Road 100 Вт крепление на консоль 4000 K RAL7045 серый муар АСУНО AWADA | 100W | 4000K | 13500 лм | шт | 7 | 0.072972 | 65149.4 |  | PLC | 45 |  | 65149.4 | 0 | 0 | 0
V1-S1-70441-40W32-6612040 | Светодиодный светильник VARTON уличный Tornado Road 120 Вт крепление на консоль 4000 K RAL7045 серый муар АСУНО AWADA | 120W | 4000K | 16200 лм | шт | 7.82 | 0.072972 | 68397.19 |  | PLC | 45 |  | 68397.19 | 0 | 0 | 0
V1-S1-70441-40W30-6612040 | Светодиодный светильник VARTON уличный Tornado Urban 120 Вт крепление на консоль 4000 K RAL7045 серый муар АСУНО AWADA | 120W | 4000K | 16200 лм | шт | 7.82 | 0.072972 | 68397.19 |  | PLC | 45 |  | 68397.19 | 0 | 0 | 0
V1-S1-70441-40W30-6614040 | Светодиодный светильник VARTON уличный Tornado Urban 140 Вт крепление на консоль 4000 K RAL7045 серый муар АСУНО AWADA | 140W | 4000K | 18900 лм | шт | 8.2 | 0.072972 | 71645 |  | PLC | 45 |  | 71645 | 0 | 0 | 0
V1-S1-70441-40W32-6614040 | Светодиодный светильник VARTON уличный Tornado Road 140 Вт крепление на консоль 4000 K RAL7045 серый муар АСУНО AWADA | 140W | 4000K | 18900 лм | шт | 8.2 | 0.072972 | 71645 |  | PLC | 45 |  | 71645 | 0 | 0 | 0
V1-S1-70442-40W32-6616040 | Светодиодный светильник VARTON уличный Tornado Road 160 Вт крепление на консоль 4000 K RAL7045 серый муар АСУНО AWADA | 160W | 4000K | 21600 лм | шт | 7.82 | 0.072972 | 84636.15 |  | PLC | 45 |  | 84636.15 | 0 | 0 | 0
V1-S1-70442-40W30-6616040 | Светодиодный светильник VARTON уличный Tornado Urban 160 Вт крепление на консоль 4000 K RAL7045 серый муар АСУНО AWADA | 160W | 4000K | 21600 лм | шт | 7.82 | 0.072972 | 84636.15 |  | PLC | 45 |  | 84636.15 | 0 | 0 | 0
V1-S1-70442-40W30-6618040 | Светодиодный светильник VARTON уличный Tornado Urban 180 Вт крепление на консоль 4000 K RAL7045 серый муар АСУНО AWADA | 180W | 4000K | 24300 лм | шт | 7.82 | 0.072972 | 87883.96 |  | PLC | 45 |  | 87883.96 | 0 | 0 | 0
V1-S1-70442-40W32-6618040 | Светодиодный светильник VARTON уличный Tornado Road 180 Вт крепление на консоль 4000 K RAL7045 серый муар АСУНО AWADA | 180W | 4000K | 24300 лм | шт | 7.82 | 0.072972 | 87883.96 |  | PLC | 45 |  | 87883.96 | 0 | 0 | 0
V1-S1-70442-40W30-6620040 | Светодиодный светильник VARTON уличный Tornado Urban 200 Вт крепление на консоль 4000 K RAL7045 серый муар АСУНО AWADA | 200W | 4000K | 27000 лм | шт | 10 | 0.072972 | 91131.73 |  | PLC | 45 |  | 91131.73 | 0 | 0 | 0
V1-S1-70442-40W32-6620040 | Светодиодный светильник VARTON уличный Tornado Road 200 Вт крепление на консоль 4000 K RAL7045 серый муар АСУНО AWADA | 200W | 4000K | 27000 лм | шт | 10 | 0.072972 | 91131.73 |  | PLC | 45 |  | 91131.73 | 0 | 0 | 0
V1-S1-70442-40W30-6624040 | Светодиодный светильник VARTON уличный Tornado Urban 240 Вт крепление на консоль 4000 K RAL7045 серый муар АСУНО AWADA | 240W | 4000K | 32400 лм | шт | 11 | 0.072972 | 105337.52 |  | PLC | 45 |  | 105337.52 | 0 | 0 | 0
V1-S1-70442-40W32-6624040 | Светодиодный светильник VARTON уличный Tornado Road 240 Вт крепление на консоль 4000 K RAL7045 серый муар АСУНО AWADA | 240W | 4000K | 32400 лм | шт | 11 | 0.072972 | 105337.52 |  | PLC | 45 |  | 105337.52 | 0 | 0 | 0
Levante Ru (реестр РЭП)
Levante Road RU (для дороги)
V1-S1-9R660-40L32-6603030 | Светодиодный светильник VARTON уличный Levante 30 Вт Road RU кронштейн 60 мм 3000 К RAL9005 черный муар | 30W | 3000K | 4000 лм | шт | 3.5 | 0.0112 | 19116.11 |  |  | 60 |  | 19116.11 | 0 | 0 | 0
V1-S1-7R648-40L32-6603030 | Светодиодный светильник VARTON уличный Levante 30 Вт Road RU кронштейн 48 мм 3000 К RAL7045 серый муар | 30W | 3000K | 4000 лм | шт | 3.5 | 0.0112 | 19116.11 |  |  | 60 |  | 19116.11 | 0 | 0 | 0
V1-S1-9R648-40L32-6603030 | Светодиодный светильник VARTON уличный Levante 30 Вт Road RU кронштейн 48 мм 3000 К RAL9005 черный муар | 30W | 3000K | 4000 лм | шт | 3.5 | 0.0112 | 19116.11 |  |  | 60 |  | 19116.11 | 0 | 0 | 0
V1-S1-7R660-40L32-6603030 | Светодиодный светильник VARTON уличный Levante 30 Вт Road RU кронштейн 60 мм 3000 К RAL7045 серый муар | 30W | 3000K | 4000 лм | шт | 3.5 | 0.0112 | 19116.11 |  |  | 60 |  | 19116.11 | 0 | 0 | 0
V1-S1-9R660-40U32-6603030 | Светодиодный светильник VARTON уличный Levante 30 Вт Road RU кронштейн 60 мм 3000 К RAL9005 черный муар 1..10V NEMA | 30W | 3000K | 4000 лм | шт | 3.5 | 0.0112 | 21070.11 |  | NEMA | 60 |  | 21070.11 | 0 | 0 | 0
V1-S1-9R648-40U32-6603030 | Светодиодный светильник VARTON уличный Levante 30 Вт Road RU кронштейн 48 мм 3000 К RAL9005 черный муар 1..10V NEMA | 30W | 3000K | 4000 лм | шт | 3.5 | 0.0112 | 21070.11 |  | NEMA | 60 |  | 21070.11 | 0 | 0 | 0
V1-S1-7R648-40U32-6603030 | Светодиодный светильник VARTON уличный Levante 30 Вт Road RU кронштейн 48 мм 3000 К RAL7045 серый муар 1..10V NEMA | 30W | 3000K | 4000 лм | шт | 3.5 | 0.0112 | 21070.11 |  | NEMA | 60 |  | 21070.11 | 0 | 0 | 0
V1-S1-7R660-40U32-6603030 | Светодиодный светильник VARTON уличный Levante 30 Вт Road RU кронштейн 60 мм 3000 К RAL7045 серый муар 1..10V NEMA | 30W | 3000K | 4000 лм | шт | 3.5 | 0.0112 | 21070.11 |  | NEMA | 60 |  | 21070.11 | 0 | 0 | 0
V1-S1-7R648-40L32-6603040 | Светодиодный светильник VARTON уличный Levante 30 Вт Road RU кронштейн 48 мм 4000 К RAL7045 серый муар | 30W | 4000K | 4500 лм | шт | 3.5 | 0.0112 | 19116.11 |  |  | 60 |  | 19116.11 | 0 | 0 | 0
V1-S1-9R660-40L32-6603040 | Светодиодный светильник VARTON уличный Levante 30 Вт Road RU кронштейн 60 мм 4000 К RAL9005 черный муар | 30W | 4000K | 4500 лм | шт | 3.5 | 0.0112 | 19116.11 |  |  | 60 |  | 19116.11 | 0 | 0 | 0
V1-S1-9R648-40L32-6603040 | Светодиодный светильник VARTON уличный Levante 30 Вт Road RU кронштейн 48 мм 4000 К RAL9005 черный муар | 30W | 4000K | 4500 лм | шт | 3.5 | 0.0112 | 19116.11 |  |  | 60 |  | 19116.11 | 0 | 0 | 0
V1-S1-7R660-40L32-6603040 | Светодиодный светильник VARTON уличный Levante 30 Вт Road RU кронштейн 60 мм 4000 К RAL7045 серый муар | 30W | 4000K | 4500 лм | шт | 3.5 | 0.0112 | 19116.11 |  |  | 60 |  | 19116.11 | 0 | 0 | 0
V1-S1-7R660-40U32-6603040 | Светодиодный светильник VARTON уличный Levante 30 Вт Road RU кронштейн 60 мм 4000 К RAL7045 серый муар 1..10V NEMA | 30W | 4000K | 4500 лм | шт | 3.5 | 0.0112 | 21070.11 |  | NEMA | 60 |  | 21070.11 | 0 | 0 | 0
V1-S1-9R648-40U32-6603040 | Светодиодный светильник VARTON уличный Levante 30 Вт Road RU кронштейн 48 мм 4000 К RAL9005 черный муар 1..10V NEMA | 30W | 4000K | 4500 лм | шт | 3.5 | 0.0112 | 21070.11 |  | NEMA | 60 |  | 21070.11 | 0 | 0 | 0
V1-S1-9R660-40U32-6603040 | Светодиодный светильник VARTON уличный Levante 30 Вт Road RU кронштейн 60 мм 4000 К RAL9005 черный муар 1..10V NEMA | 30W | 4000K | 4500 лм | шт | 3.5 | 0.0112 | 21070.11 |  | NEMA | 60 |  | 21070.11 | 0 | 0 | 0
V1-S1-7R648-40U32-6603040 | Светодиодный светильник VARTON уличный Levante 30 Вт Road RU кронштейн 48 мм 4000 К RAL7045 серый муар 1..10V NEMA | 30W | 4000K | 4500 лм | шт | 3.5 | 0.0112 | 21070.11 |  | NEMA | 60 |  | 21070.11 | 0 | 0 | 0
V1-S1-7R660-40L32-6603050 | Светодиодный светильник VARTON уличный Levante 30 Вт Road RU кронштейн 60 мм 5000 К RAL7045 серый муар | 30W | 5000K | 4500 лм | шт | 3.5 | 0.0112 | 19116.11 |  |  | 60 |  | 19116.11 | 0 | 0 | 0
V1-S1-9R660-40L32-6603050 | Светодиодный светильник VARTON уличный Levante 30 Вт Road RU кронштейн 60 мм 5000 К RAL9005 черный муар | 30W | 5000K | 4500 лм | шт | 3.5 | 0.0112 | 19116.11 |  |  | 60 |  | 19116.11 | 0 | 0 | 0
V1-S1-9R648-40L32-6603050 | Светодиодный светильник VARTON уличный Levante 30 Вт Road RU кронштейн 48 мм 5000 К RAL9005 черный муар | 30W | 5000K | 4500 лм | шт | 3.5 | 0.0112 | 19116.11 |  |  | 60 |  | 19116.11 | 0 | 0 | 0
V1-S1-7R648-40L32-6603050 | Светодиодный светильник VARTON уличный Levante 30 Вт Road RU кронштейн 48 мм 5000 К RAL7045 серый муар | 30W | 5000K | 4500 лм | шт | 3.5 | 0.0112 | 19116.11 |  |  | 60 |  | 19116.11 | 0 | 0 | 0
V1-S1-9R660-40U32-6603050 | Светодиодный светильник VARTON уличный Levante 30 Вт Road RU кронштейн 60 мм 5000 К RAL9005 черный муар 1..10V NEMA | 30W | 5000K | 4500 лм | шт | 3.5 | 0.0112 | 21070.11 |  | NEMA | 60 |  | 21070.11 | 0 | 0 | 0
V1-S1-7R648-40U32-6603050 | Светодиодный светильник VARTON уличный Levante 30 Вт Road RU кронштейн 48 мм 5000 К RAL7045 серый муар 1..10V NEMA | 30W | 5000K | 4500 лм | шт | 3.5 | 0.0112 | 21070.11 |  | NEMA | 60 |  | 21070.11 | 0 | 0 | 0
V1-S1-9R648-40U32-6603050 | Светодиодный светильник VARTON уличный Levante 30 Вт Road RU кронштейн 48 мм 5000 К RAL9005 черный муар 1..10V NEMA | 30W | 5000K | 4500 лм | шт | 3.5 | 0.0112 | 21070.11 |  | NEMA | 60 |  | 21070.11 | 0 | 0 | 0
V1-S1-7R660-40U32-6603050 | Светодиодный светильник VARTON уличный Levante 30 Вт Road RU кронштейн 60 мм 5000 К RAL7045 серый муар 1..10V NEMA | 30W | 5000K | 4500 лм | шт | 3.5 | 0.0112 | 21070.11 |  | NEMA | 60 |  | 21070.11 | 0 | 0 | 0
V1-S1-7R648-40L32-6604030 | Светодиодный светильник VARTON уличный Levante 40 Вт Road RU кронштейн 48 мм 3000 К RAL7045 серый муар | 40W | 3000K | 4900 лм | шт | 3.5 | 0.0112 | 20286.47 |  |  | 60 |  | 20286.47 | 0 | 0 | 0
V1-S1-7R660-40L32-6604030 | Светодиодный светильник VARTON уличный Levante 40 Вт Road RU кронштейн 60 мм 3000 К RAL7045 серый муар | 40W | 3000K | 4900 лм | шт | 3.5 | 0.0112 | 20286.47 |  |  | 60 |  | 20286.47 | 0 | 0 | 0
V1-S1-9R648-40L32-6604030 | Светодиодный светильник VARTON уличный Levante 40 Вт Road RU кронштейн 48 мм 3000 К RAL9005 черный муар | 40W | 3000K | 4900 лм | шт | 3.5 | 0.0112 | 20286.47 |  |  | 60 |  | 20286.47 | 0 | 0 | 0
V1-S1-9R660-40L32-6604030 | Светодиодный светильник VARTON уличный Levante 40 Вт Road RU кронштейн 60 мм 3000 К RAL9005 черный муар | 40W | 3000K | 4900 лм | шт | 3.5 | 0.0112 | 20286.47 |  |  | 60 |  | 20286.47 | 0 | 0 | 0
V1-S1-7R660-40U32-6604030 | Светодиодный светильник VARTON уличный Levante 40 Вт Road RU кронштейн 60 мм 3000 К RAL7045 серый муар 1..10V NEMA | 40W | 3000K | 4900 лм | шт | 3.5 | 0.0112 | 22240.47 |  | NEMA | 60 |  | 22240.47 | 0 | 0 | 0
V1-S1-7R648-40U32-6604030 | Светодиодный светильник VARTON уличный Levante 40 Вт Road RU кронштейн 48 мм 3000 К RAL7045 серый муар 1..10V NEMA | 40W | 3000K | 4900 лм | шт | 3.5 | 0.0112 | 22240.47 |  | NEMA | 60 |  | 22240.47 | 0 | 0 | 0
V1-S1-9R648-40U32-6604030 | Светодиодный светильник VARTON уличный Levante 40 Вт Road RU кронштейн 48 мм 3000 К RAL9005 черный муар 1..10V NEMA | 40W | 3000K | 4900 лм | шт | 3.5 | 0.0112 | 22240.47 |  | NEMA | 60 |  | 22240.47 | 0 | 0 | 0
V1-S1-9R660-40U32-6604030 | Светодиодный светильник VARTON уличный Levante 40 Вт Road RU кронштейн 60 мм 3000 К RAL9005 черный муар 1..10V NEMA | 40W | 3000K | 4900 лм | шт | 3.5 | 0.0112 | 22240.47 |  | NEMA | 60 |  | 22240.47 | 0 | 0 | 0
V1-S1-9R648-40L32-6604040 | Светодиодный светильник VARTON уличный Levante 40 Вт Road RU кронштейн 48 мм 4000 К RAL9005 черный муар | 40W | 4000K | 5600 лм | шт | 3.5 | 0.0112 | 20286.47 |  |  | 60 |  | 20286.47 | 0 | 0 | 0
V1-S1-9R660-40L32-6604040 | Светодиодный светильник VARTON уличный Levante 40 Вт Road RU кронштейн 60 мм 4000 К RAL9005 черный муар | 40W | 4000K | 5600 лм | шт | 3.5 | 0.0112 | 20286.47 |  |  | 60 |  | 20286.47 | 0 | 0 | 0
V1-S1-7R660-40L32-6604040 | Светодиодный светильник VARTON уличный Levante 40 Вт Road RU кронштейн 60 мм 4000 К RAL7045 серый муар | 40W | 4000K | 5600 лм | шт | 3.5 | 0.0112 | 20286.47 |  |  | 60 |  | 20286.47 | 0 | 0 | 0
V1-S1-7R648-40L32-6604040 | Светодиодный светильник VARTON уличный Levante 40 Вт Road RU кронштейн 48 мм 4000 К RAL7045 серый муар | 40W | 4000K | 5600 лм | шт | 3.5 | 0.0112 | 20286.47 |  |  | 60 |  | 20286.47 | 0 | 0 | 0
V1-S1-7R648-40U32-6604040 | Светодиодный светильник VARTON уличный Levante 40 Вт Road RU кронштейн 48 мм 4000 К RAL7045 серый муар 1..10V NEMA | 40W | 4000K | 5600 лм | шт | 3.5 | 0.0112 | 22240.47 |  | NEMA | 60 |  | 22240.47 | 0 | 0 | 0
V1-S1-7R660-40U32-6604040 | Светодиодный светильник VARTON уличный Levante 40 Вт Road RU кронштейн 60 мм 4000 К RAL7045 серый муар 1..10V NEMA | 40W | 4000K | 5600 лм | шт | 3.5 | 0.0112 | 22240.47 |  | NEMA | 60 |  | 22240.47 | 0 | 0 | 0
V1-S1-9R660-40U32-6604040 | Светодиодный светильник VARTON уличный Levante 40 Вт Road RU кронштейн 60 мм 4000 К RAL9005 черный муар 1..10V NEMA | 40W | 4000K | 5600 лм | шт | 3.5 | 0.0112 | 22240.47 |  | NEMA | 60 |  | 22240.47 | 0 | 0 | 0
V1-S1-9R648-40U32-6604040 | Светодиодный светильник VARTON уличный Levante 40 Вт Road RU кронштейн 48 мм 4000 К RAL9005 черный муар 1..10V NEMA | 40W | 4000K | 5600 лм | шт | 3.5 | 0.0112 | 22240.47 |  | NEMA | 60 |  | 22240.47 | 0 | 0 | 0
V1-S1-7R660-40L32-6604050 | Светодиодный светильник VARTON уличный Levante 40 Вт Road RU кронштейн 60 мм 5000 К RAL7045 серый муар | 40W | 5000K | 5600 лм | шт | 3.5 | 0.0112 | 20286.47 |  |  | 60 |  | 20286.47 | 0 | 0 | 0
V1-S1-7R648-40L32-6604050 | Светодиодный светильник VARTON уличный Levante 40 Вт Road RU кронштейн 48 мм 5000 К RAL7045 серый муар | 40W | 5000K | 5600 лм | шт | 3.5 | 0.0112 | 20286.47 |  |  | 60 |  | 20286.47 | 0 | 0 | 0
V1-S1-9R660-40L32-6604050 | Светодиодный светильник VARTON уличный Levante 40 Вт Road RU кронштейн 60 мм 5000 К RAL9005 черный муар | 40W | 5000K | 5600 лм | шт | 3.5 | 0.0112 | 20286.47 |  |  | 60 |  | 20286.47 | 0 | 0 | 0
V1-S1-9R648-40L32-6604050 | Светодиодный светильник VARTON уличный Levante 40 Вт Road RU кронштейн 48 мм 5000 К RAL9005 черный муар | 40W | 5000K | 5600 лм | шт | 3.5 | 0.0112 | 20286.47 |  |  | 60 |  | 20286.47 | 0 | 0 | 0
V1-S1-7R660-40U32-6604050 | Светодиодный светильник VARTON уличный Levante 40 Вт Road RU кронштейн 60 мм 5000 К RAL7045 серый муар 1..10V NEMA | 40W | 5000K | 5600 лм | шт | 3.5 | 0.0112 | 22240.47 |  | NEMA | 60 |  | 22240.47 | 0 | 0 | 0
V1-S1-7R648-40U32-6604050 | Светодиодный светильник VARTON уличный Levante 40 Вт Road RU кронштейн 48 мм 5000 К RAL7045 серый муар 1..10V NEMA | 40W | 5000K | 5600 лм | шт | 3.5 | 0.0112 | 22240.47 |  | NEMA | 60 |  | 22240.47 | 0 | 0 | 0
V1-S1-9R660-40U32-6604050 | Светодиодный светильник VARTON уличный Levante 40 Вт Road RU кронштейн 60 мм 5000 К RAL9005 черный муар 1..10V NEMA | 40W | 5000K | 5600 лм | шт | 3.5 | 0.0112 | 22240.47 |  | NEMA | 60 |  | 22240.47 | 0 | 0 | 0
V1-S1-9R648-40U32-6604050 | Светодиодный светильник VARTON уличный Levante 40 Вт Road RU кронштейн 48 мм 5000 К RAL9005 черный муар 1..10V NEMA | 40W | 5000K | 5600 лм | шт | 3.5 | 0.0112 | 22240.47 |  | NEMA | 60 |  | 22240.47 | 0 | 0 | 0
V1-S1-7R648-40L32-6605030 | Светодиодный светильник VARTON уличный Levante 50 Вт Road RU кронштейн 48 мм 3000 К RAL7045 серый муар | 50W | 3000K | 6000 лм | шт | 3.5 | 0.0112 | 21066.72 |  |  | 60 |  | 21066.72 | 0 | 0 | 0
V1-S1-9R660-40L32-6605030 | Светодиодный светильник VARTON уличный Levante 50 Вт Road RU кронштейн 60 мм 3000 К RAL9005 черный муар | 50W | 3000K | 6000 лм | шт | 3.5 | 0.0112 | 21066.72 |  |  | 60 |  | 21066.72 | 0 | 0 | 0
V1-S1-9R648-40L32-6605030 | Светодиодный светильник VARTON уличный Levante 50 Вт Road RU кронштейн 48 мм 3000 К RAL9005 черный муар | 50W | 3000K | 6000 лм | шт | 3.5 | 0.0112 | 21066.72 |  |  | 60 |  | 21066.72 | 0 | 0 | 0
V1-S1-7R660-40L32-6605030 | Светодиодный светильник VARTON уличный Levante 50 Вт Road RU кронштейн 60 мм 3000 К RAL7045 серый муар | 50W | 3000K | 6000 лм | шт | 3.5 | 0.0112 | 21066.72 |  |  | 60 |  | 21066.72 | 0 | 0 | 0
V1-S1-7R660-40U32-6605030 | Светодиодный светильник VARTON уличный Levante 50 Вт Road RU кронштейн 60 мм 3000 К RAL7045 серый муар 1..10V NEMA | 50W | 3000K | 6000 лм | шт | 3.5 | 0.0112 | 23020.72 |  | NEMA | 60 |  | 23020.72 | 0 | 0 | 0
V1-S1-9R648-40U32-6605030 | Светодиодный светильник VARTON уличный Levante 50 Вт Road RU кронштейн 48 мм 3000 К RAL9005 черный муар 1..10V NEMA | 50W | 3000K | 6000 лм | шт | 3.5 | 0.0112 | 23020.72 |  | NEMA | 60 |  | 23020.72 | 0 | 0 | 0
V1-S1-9R660-40U32-6605030 | Светодиодный светильник VARTON уличный Levante 50 Вт Road RU кронштейн 60 мм 3000 К RAL9005 черный муар 1..10V NEMA | 50W | 3000K | 6000 лм | шт | 3.5 | 0.0112 | 23020.72 |  | NEMA | 60 |  | 23020.72 | 0 | 0 | 0
V1-S1-7R648-40U32-6605030 | Светодиодный светильник VARTON уличный Levante 50 Вт Road RU кронштейн 48 мм 3000 К RAL7045 серый муар 1..10V NEMA | 50W | 3000K | 6000 лм | шт | 3.5 | 0.0112 | 23020.72 |  | NEMA | 60 |  | 23020.72 | 0 | 0 | 0
V1-S1-7R660-40L32-6605040 | Светодиодный светильник VARTON уличный Levante 50 Вт Road RU кронштейн 60 мм 4000 К RAL7045 серый муар | 50W | 4000K | 6750 лм | шт | 3.5 | 0.0112 | 21066.72 |  |  | 60 |  | 21066.72 | 0 | 0 | 0
V1-S1-9R660-40L32-6605040 | Светодиодный светильник VARTON уличный Levante 50 Вт Road RU кронштейн 60 мм 4000 К RAL9005 черный муар | 50W | 4000K | 6750 лм | шт | 3.5 | 0.0112 | 21066.72 |  |  | 60 |  | 21066.72 | 0 | 0 | 0
V1-S1-9R648-40L32-6605040 | Светодиодный светильник VARTON уличный Levante 50 Вт Road RU кронштейн 48 мм 4000 К RAL9005 черный муар | 50W | 4000K | 6750 лм | шт | 3.5 | 0.0112 | 21066.72 |  |  | 60 |  | 21066.72 | 0 | 0 | 0
V1-S1-7R648-40L32-6605040 | Светодиодный светильник VARTON уличный Levante 50 Вт Road RU кронштейн 48 мм 4000 К RAL7045 серый муар | 50W | 4000K | 6750 лм | шт | 3.5 | 0.0112 | 21066.72 |  |  | 60 |  | 21066.72 | 0 | 0 | 0
V1-S1-7R660-40U32-6605040 | Светодиодный светильник VARTON уличный Levante 50 Вт Road RU кронштейн 60 мм 4000 К RAL7045 серый муар 1..10V NEMA | 50W | 4000K | 6750 лм | шт | 3.5 | 0.0112 | 23020.72 |  | NEMA | 60 |  | 23020.72 | 0 | 0 | 0
V1-S1-9R660-40U32-6605040 | Светодиодный светильник VARTON уличный Levante 50 Вт Road RU кронштейн 60 мм 4000 К RAL9005 черный муар 1..10V NEMA | 50W | 4000K | 6750 лм | шт | 3.5 | 0.0112 | 23020.72 |  | NEMA | 60 |  | 23020.72 | 0 | 0 | 0
V1-S1-7R648-40U32-6605040 | Светодиодный светильник VARTON уличный Levante 50 Вт Road RU кронштейн 48 мм 4000 К RAL7045 серый муар 1..10V NEMA | 50W | 4000K | 6750 лм | шт | 3.5 | 0.0112 | 23020.72 |  | NEMA | 60 |  | 23020.72 | 0 | 0 | 0
V1-S1-9R648-40U32-6605040 | Светодиодный светильник VARTON уличный Levante 50 Вт Road RU кронштейн 48 мм 4000 К RAL9005 черный муар 1..10V NEMA | 50W | 4000K | 6750 лм | шт | 3.5 | 0.0112 | 23020.72 |  | NEMA | 60 |  | 23020.72 | 0 | 0 | 0
V1-S1-7R660-40L32-6605050 | Светодиодный светильник VARTON уличный Levante 50 Вт Road RU кронштейн 60 мм 5000 К RAL7045 серый муар | 50W | 5000K | 6750 лм | шт | 3.5 | 0.0112 | 21066.72 |  |  | 60 |  | 21066.72 | 0 | 0 | 0
V1-S1-9R660-40L32-6605050 | Светодиодный светильник VARTON уличный Levante 50 Вт Road RU кронштейн 60 мм 5000 К RAL9005 черный муар | 50W | 5000K | 6750 лм | шт | 3.5 | 0.0112 | 21066.72 |  |  | 60 |  | 21066.72 | 0 | 0 | 0
V1-S1-9R648-40L32-6605050 | Светодиодный светильник VARTON уличный Levante 50 Вт Road RU кронштейн 48 мм 5000 К RAL9005 черный муар | 50W | 5000K | 6750 лм | шт | 3.5 | 0.0112 | 21066.72 |  |  | 60 |  | 21066.72 | 0 | 0 | 0
V1-S1-7R648-40L32-6605050 | Светодиодный светильник VARTON уличный Levante 50 Вт Road RU кронштейн 48 мм 5000 К RAL7045 серый муар | 50W | 5000K | 6750 лм | шт | 3.5 | 0.0112 | 21066.72 |  |  | 60 |  | 21066.72 | 0 | 0 | 0
V1-S1-7R660-40U32-6605050 | Светодиодный светильник VARTON уличный Levante 50 Вт Road RU кронштейн 60 мм 5000 К RAL7045 серый муар 1..10V NEMA | 50W | 5000K | 6750 лм | шт | 3.5 | 0.0112 | 23020.72 |  | NEMA | 60 |  | 23020.72 | 0 | 0 | 0
V1-S1-9R648-40U32-6605050 | Светодиодный светильник VARTON уличный Levante 50 Вт Road RU кронштейн 48 мм 5000 К RAL9005 черный муар 1..10V NEMA | 50W | 5000K | 6750 лм | шт | 3.5 | 0.0112 | 23020.72 |  | NEMA | 60 |  | 23020.72 | 0 | 0 | 0
V1-S1-9R660-40U32-6605050 | Светодиодный светильник VARTON уличный Levante 50 Вт Road RU кронштейн 60 мм 5000 К RAL9005 черный муар 1..10V NEMA | 50W | 5000K | 6750 лм | шт | 3.5 | 0.0112 | 23020.72 |  | NEMA | 60 |  | 23020.72 | 0 | 0 | 0
V1-S1-7R648-40U32-6605050 | Светодиодный светильник VARTON уличный Levante 50 Вт Road RU кронштейн 48 мм 5000 К RAL7045 серый муар 1..10V NEMA | 50W | 5000K | 6750 лм | шт | 3.5 | 0.0112 | 23020.72 |  | NEMA | 60 |  | 23020.72 | 0 | 0 | 0
V1-S1-9R748-40L32-6606030 | Светодиодный светильник VARTON уличный Levante M 60 Вт Road RU кронштейн 48 мм 3000 К RAL9005 черный муар | 60W | 3000K | 8100 лм | шт | 5.8 | 0.01879 | 29668.96 |  |  | 60 |  | 29668.96 | 0 | 0 | 0
V1-S1-9R648-40L32-6606030 | Светодиодный светильник VARTON уличный Levante 60 Вт Road RU кронштейн 48 мм 3000 К RAL9005 черный муар | 60W | 3000K | 7000 лм | шт | 3.5 | 0.0112 | 21846.92 |  |  | 60 |  | 21846.92 | 0 | 0 | 0
V1-S1-7R660-40L32-6606030 | Светодиодный светильник VARTON уличный Levante 60 Вт Road RU кронштейн 60 мм 3000 К RAL7045 серый муар | 60W | 3000K | 7000 лм | шт | 3.5 | 0.0112 | 21846.92 |  |  | 60 |  | 21846.92 | 0 | 0 | 0
V1-S1-7R748-40L32-6606030 | Светодиодный светильник VARTON уличный Levante M 60 Вт Road RU кронштейн 48 мм 3000 К RAL7045 серый муар | 60W | 3000K | 8100 лм | шт | 5.8 | 0.01879 | 29668.96 |  |  | 60 |  | 29668.96 | 0 | 0 | 0
V1-S1-7R648-40L32-6606030 | Светодиодный светильник VARTON уличный Levante 60 Вт Road RU кронштейн 48 мм 3000 К RAL7045 серый муар | 60W | 3000K | 7000 лм | шт | 3.5 | 0.0112 | 21846.92 |  |  | 60 |  | 21846.92 | 0 | 0 | 0
V1-S1-7R760-40L32-6606030 | Светодиодный светильник VARTON уличный Levante M 60 Вт Road RU кронштейн 60 мм 3000 К RAL7045 серый муар | 60W | 3000K | 8100 лм | шт | 5.8 | 0.01879 | 29668.96 |  |  | 60 |  | 29668.96 | 0 | 0 | 0
V1-S1-9R760-40L32-6606030 | Светодиодный светильник VARTON уличный Levante M 60 Вт Road RU кронштейн 60 мм 3000 К RAL9005 черный муар | 60W | 3000K | 8100 лм | шт | 5.8 | 0.01879 | 29668.96 |  |  | 60 |  | 29668.96 | 0 | 0 | 0
V1-S1-9R660-40L32-6606030 | Светодиодный светильник VARTON уличный Levante 60 Вт Road RU кронштейн 60 мм 3000 К RAL9005 черный муар | 60W | 3000K | 7000 лм | шт | 3.5 | 0.0112 | 21846.92 |  |  | 60 |  | 21846.92 | 0 | 0 | 0
V1-S1-9R760-40U32-6606030 | Светодиодный светильник VARTON уличный Levante M 60 Вт Road RU кронштейн 60 мм 3000 К RAL9005 черный муар 1..10V NEMA | 60W | 3000K | 8100 лм | шт | 5.8 | 0.01879 | 31622.96 |  | NEMA | 60 |  | 31622.96 | 0 | 0 | 0
V1-S1-9R748-40U32-6606030 | Светодиодный светильник VARTON уличный Levante M 60 Вт Road RU кронштейн 48 мм 3000 К RAL9005 черный муар 1..10V NEMA | 60W | 3000K | 8100 лм | шт | 5.8 | 0.01879 | 31622.96 |  | NEMA | 60 |  | 31622.96 | 0 | 0 | 0
V1-S1-7R660-40U32-6606030 | Светодиодный светильник VARTON уличный Levante 60 Вт Road RU кронштейн 60 мм 3000 К RAL7045 серый муар 1..10V NEMA | 60W | 3000K | 7000 лм | шт | 3.5 | 0.0112 | 23800.92 |  | NEMA | 60 |  | 23800.92 | 0 | 0 | 0
V1-S1-7R648-40U32-6606030 | Светодиодный светильник VARTON уличный Levante 60 Вт Road RU кронштейн 48 мм 3000 К RAL7045 серый муар 1..10V NEMA | 60W | 3000K | 7000 лм | шт | 3.5 | 0.0112 | 23800.92 |  | NEMA | 60 |  | 23800.92 | 0 | 0 | 0
V1-S1-9R648-40U32-6606030 | Светодиодный светильник VARTON уличный Levante 60 Вт Road RU кронштейн 48 мм 3000 К RAL9005 черный муар 1..10V NEMA | 60W | 3000K | 7000 лм | шт | 3.5 | 0.0112 | 23800.92 |  | NEMA | 60 |  | 23800.92 | 0 | 0 | 0
V1-S1-9R660-40U32-6606030 | Светодиодный светильник VARTON уличный Levante 60 Вт Road RU кронштейн 60 мм 3000 К RAL9005 черный муар 1..10V NEMA | 60W | 3000K | 7000 лм | шт | 3.5 | 0.0112 | 23800.92 |  | NEMA | 60 |  | 23800.92 | 0 | 0 | 0
V1-S1-7R748-40U32-6606030 | Светодиодный светильник VARTON уличный Levante M 60 Вт Road RU кронштейн 48 мм 3000 К RAL7045 серый муар 1..10V NEMA | 60W | 3000K | 8100 лм | шт | 5.8 | 0.01879 | 31622.96 |  | NEMA | 60 |  | 31622.96 | 0 | 0 | 0
V1-S1-7R760-40U32-6606030 | Светодиодный светильник VARTON уличный Levante M 60 Вт Road RU кронштейн 60 мм 3000 К RAL7045 серый муар 1..10V NEMA | 60W | 3000K | 8100 лм | шт | 5.8 | 0.01879 | 31622.96 |  | NEMA | 60 |  | 31622.96 | 0 | 0 | 0
V1-S1-7R660-40L32-6606040 | Светодиодный светильник VARTON уличный Levante 60 Вт Road RU кронштейн 60 мм 4000 К RAL7045 серый муар | 60W | 4000K | 7800 лм | шт | 3.5 | 0.0112 | 21846.92 |  |  | 60 |  | 21846.92 | 0 | 0 | 0
V1-S1-7R760-40L32-6606040 | Светодиодный светильник VARTON уличный Levante M 60 Вт Road RU кронштейн 60 мм 4000 К RAL7045 серый муар | 60W | 4000K | 9000 лм | шт | 5.8 | 0.01879 | 29668.96 |  |  | 60 |  | 29668.96 | 0 | 0 | 0
V1-S1-9R760-40L32-6606040 | Светодиодный светильник VARTON уличный Levante M 60 Вт Road RU кронштейн 60 мм 4000 К RAL9005 черный муар | 60W | 4000K | 9000 лм | шт | 5.8 | 0.01879 | 29668.96 |  |  | 60 |  | 29668.96 | 0 | 0 | 0
V1-S1-9R648-40L32-6606040 | Светодиодный светильник VARTON уличный Levante 60 Вт Road RU кронштейн 48 мм 4000 К RAL9005 черный муар | 60W | 4000K | 7800 лм | шт | 3.5 | 0.0112 | 21846.92 |  |  | 60 |  | 21846.92 | 0 | 0 | 0
V1-S1-9R748-40L32-6606040 | Светодиодный светильник VARTON уличный Levante M 60 Вт Road RU кронштейн 48 мм 4000 К RAL9005 черный муар | 60W | 4000K | 9000 лм | шт | 5.8 | 0.01879 | 29668.96 |  |  | 60 |  | 29668.96 | 0 | 0 | 0
V1-S1-7R648-40L32-6606040 | Светодиодный светильник VARTON уличный Levante 60 Вт Road RU кронштейн 48 мм 4000 К RAL7045 серый муар | 60W | 4000K | 7800 лм | шт | 3.5 | 0.0112 | 21846.92 |  |  | 60 |  | 21846.92 | 0 | 0 | 0
V1-S1-7R748-40L32-6606040 | Светодиодный светильник VARTON уличный Levante M 60 Вт Road RU кронштейн 48 мм 4000 К RAL7045 серый муар | 60W | 4000K | 9000 лм | шт | 5.8 | 0.01879 | 29668.96 |  |  | 60 |  | 29668.96 | 0 | 0 | 0
V1-S1-9R660-40L32-6606040 | Светодиодный светильник VARTON уличный Levante 60 Вт Road RU кронштейн 60 мм 4000 К RAL9005 черный муар | 60W | 4000K | 7800 лм | шт | 3.5 | 0.0112 | 21846.92 |  |  | 60 |  | 21846.92 | 0 | 0 | 0
V1-S1-7R660-40U32-6606040 | Светодиодный светильник VARTON уличный Levante 60 Вт Road RU кронштейн 60 мм 4000 К RAL7045 серый муар 1..10V NEMA | 60W | 4000K | 7800 лм | шт | 3.5 | 0.0112 | 23800.92 |  | NEMA | 60 |  | 23800.92 | 0 | 0 | 0
V1-S1-7R760-40U32-6606040 | Светодиодный светильник VARTON уличный Levante M 60 Вт Road RU кронштейн 60 мм 4000 К RAL7045 серый муар 1..10V NEMA | 60W | 4000K | 9000 лм | шт | 5.8 | 0.01879 | 31622.96 |  | NEMA | 60 |  | 31622.96 | 0 | 0 | 0
V1-S1-7R648-40U32-6606040 | Светодиодный светильник VARTON уличный Levante 60 Вт Road RU кронштейн 48 мм 4000 К RAL7045 серый муар 1..10V NEMA | 60W | 4000K | 7800 лм | шт | 3.5 | 0.0112 | 23800.92 |  | NEMA | 60 |  | 23800.92 | 0 | 0 | 0
V1-S1-9R660-40U32-6606040 | Светодиодный светильник VARTON уличный Levante 60 Вт Road RU кронштейн 60 мм 4000 К RAL9005 черный муар 1..10V NEMA | 60W | 4000K | 7800 лм | шт | 3.5 | 0.0112 | 23800.92 |  | NEMA | 60 |  | 23800.92 | 0 | 0 | 0
V1-S1-9R760-40U32-6606040 | Светодиодный светильник VARTON уличный Levante M 60 Вт Road RU кронштейн 60 мм 4000 К RAL9005 черный муар 1..10V NEMA | 60W | 4000K | 9000 лм | шт | 5.8 | 0.01879 | 31622.96 |  | NEMA | 60 |  | 31622.96 | 0 | 0 | 0
V1-S1-7R748-40U32-6606040 | Светодиодный светильник VARTON уличный Levante M 60 Вт Road RU кронштейн 48 мм 4000 К RAL7045 серый муар 1..10V NEMA | 60W | 4000K | 9000 лм | шт | 5.8 | 0.01879 | 31622.96 |  | NEMA | 60 |  | 31622.96 | 0 | 0 | 0
V1-S1-9R648-40U32-6606040 | Светодиодный светильник VARTON уличный Levante 60 Вт Road RU кронштейн 48 мм 4000 К RAL9005 черный муар 1..10V NEMA | 60W | 4000K | 7800 лм | шт | 3.5 | 0.0112 | 23800.92 |  | NEMA | 60 |  | 23800.92 | 0 | 0 | 0
V1-S1-9R748-40U32-6606040 | Светодиодный светильник VARTON уличный Levante M 60 Вт Road RU кронштейн 48 мм 4000 К RAL9005 черный муар 1..10V NEMA | 60W | 4000K | 9000 лм | шт | 5.8 | 0.01879 | 31622.96 |  | NEMA | 60 |  | 31622.96 | 0 | 0 | 0
V1-S1-7R760-40L32-6606050 | Светодиодный светильник VARTON уличный Levante M 60 Вт Road RU кронштейн 60 мм 5000 К RAL7045 серый муар | 60W | 5000K | 9000 лм | шт | 5.8 | 0.01879 | 29668.96 |  |  | 60 |  | 29668.96 | 0 | 0 | 0
V1-S1-7R660-40L32-6606050 | Светодиодный светильник VARTON уличный Levante 60 Вт Road RU кронштейн 60 мм 5000 К RAL7045 серый муар | 60W | 5000K | 7800 лм | шт | 3.5 | 0.0112 | 21846.92 |  |  | 60 |  | 21846.92 | 0 | 0 | 0
V1-S1-9R648-40L32-6606050 | Светодиодный светильник VARTON уличный Levante 60 Вт Road RU кронштейн 48 мм 5000 К RAL9005 черный муар | 60W | 5000K | 7800 лм | шт | 3.5 | 0.0112 | 21846.92 |  |  | 60 |  | 21846.92 | 0 | 0 | 0
V1-S1-9R748-40L32-6606050 | Светодиодный светильник VARTON уличный Levante M 60 Вт Road RU кронштейн 48 мм 5000 К RAL9005 черный муар | 60W | 5000K | 9000 лм | шт | 5.8 | 0.01879 | 29668.96 |  |  | 60 |  | 29668.96 | 0 | 0 | 0
V1-S1-7R748-40L32-6606050 | Светодиодный светильник VARTON уличный Levante M 60 Вт Road RU кронштейн 48 мм 5000 К RAL7045 серый муар | 60W | 5000K | 9000 лм | шт | 5.8 | 0.01879 | 29668.96 |  |  | 60 |  | 29668.96 | 0 | 0 | 0
V1-S1-7R648-40L32-6606050 | Светодиодный светильник VARTON уличный Levante 60 Вт Road RU кронштейн 48 мм 5000 К RAL7045 серый муар | 60W | 5000K | 7800 лм | шт | 3.5 | 0.0112 | 21846.92 |  |  | 60 |  | 21846.92 | 0 | 0 | 0
V1-S1-9R760-40L32-6606050 | Светодиодный светильник VARTON уличный Levante M 60 Вт Road RU кронштейн 60 мм 5000 К RAL9005 черный муар | 60W | 5000K | 9000 лм | шт | 5.8 | 0.01879 | 29668.96 |  |  | 60 |  | 29668.96 | 0 | 0 | 0
V1-S1-9R660-40L32-6606050 | Светодиодный светильник VARTON уличный Levante 60 Вт Road RU кронштейн 60 мм 5000 К RAL9005 черный муар | 60W | 5000K | 7800 лм | шт | 3.5 | 0.0112 | 21846.92 |  |  | 60 |  | 21846.92 | 0 | 0 | 0
V1-S1-7R660-40U32-6606050 | Светодиодный светильник VARTON уличный Levante 60 Вт Road RU кронштейн 60 мм 5000 К RAL7045 серый муар 1..10V NEMA | 60W | 5000K | 7800 лм | шт | 3.5 | 0.0112 | 23800.92 |  | NEMA | 60 |  | 23800.92 | 0 | 0 | 0
V1-S1-7R648-40U32-6606050 | Светодиодный светильник VARTON уличный Levante 60 Вт Road RU кронштейн 48 мм 5000 К RAL7045 серый муар 1..10V NEMA | 60W | 5000K | 7800 лм | шт | 3.5 | 0.0112 | 23800.92 |  | NEMA | 60 |  | 23800.92 | 0 | 0 | 0
V1-S1-9R748-40U32-6606050 | Светодиодный светильник VARTON уличный Levante M 60 Вт Road RU кронштейн 48 мм 5000 К RAL9005 черный муар 1..10V NEMA | 60W | 5000K | 9000 лм | шт | 5.8 | 0.01879 | 31622.96 |  | NEMA | 60 |  | 31622.96 | 0 | 0 | 0
V1-S1-7R760-40U32-6606050 | Светодиодный светильник VARTON уличный Levante M 60 Вт Road RU кронштейн 60 мм 5000 К RAL7045 серый муар 1..10V NEMA | 60W | 5000K | 9000 лм | шт | 5.8 | 0.01879 | 31622.96 |  | NEMA | 60 |  | 31622.96 | 0 | 0 | 0
V1-S1-7R748-40U32-6606050 | Светодиодный светильник VARTON уличный Levante M 60 Вт Road RU кронштейн 48 мм 5000 К RAL7045 серый муар 1..10V NEMA | 60W | 5000K | 9000 лм | шт | 5.8 | 0.01879 | 31622.96 |  | NEMA | 60 |  | 31622.96 | 0 | 0 | 0
V1-S1-9R648-40U32-6606050 | Светодиодный светильник VARTON уличный Levante 60 Вт Road RU кронштейн 48 мм 5000 К RAL9005 черный муар 1..10V NEMA | 60W | 5000K | 7800 лм | шт | 3.5 | 0.0112 | 23800.92 |  | NEMA | 60 |  | 23800.92 | 0 | 0 | 0
V1-S1-9R760-40U32-6606050 | Светодиодный светильник VARTON уличный Levante M 60 Вт Road RU кронштейн 60 мм 5000 К RAL9005 черный муар 1..10V NEMA | 60W | 5000K | 9000 лм | шт | 5.8 | 0.01879 | 31622.96 |  | NEMA | 60 |  | 31622.96 | 0 | 0 | 0
V1-S1-9R660-40U32-6606050 | Светодиодный светильник VARTON уличный Levante 60 Вт Road RU кронштейн 60 мм 5000 К RAL9005 черный муар 1..10V NEMA | 60W | 5000K | 7800 лм | шт | 3.5 | 0.0112 | 23800.92 |  | NEMA | 60 |  | 23800.92 | 0 | 0 | 0
V1-S1-7R760-40L32-6608030 | Светодиодный светильник VARTON уличный Levante M 80 Вт Road RU кронштейн 60 мм 3000 К RAL7045 серый муар | 80W | 3000K | 10000 лм | шт | 5.8 | 0.01879 | 31424.54 |  |  | 60 |  | 31424.54 | 0 | 0 | 0
V1-S1-9R760-40L32-6608030 | Светодиодный светильник VARTON уличный Levante M 80 Вт Road RU кронштейн 60 мм 3000 К RAL9005 черный муар | 80W | 3000K | 10000 лм | шт | 5.8 | 0.01879 | 31424.54 |  |  | 60 |  | 31424.54 | 0 | 0 | 0
V1-S1-9R748-40L32-6608030 | Светодиодный светильник VARTON уличный Levante M 80 Вт Road RU кронштейн 48 мм 3000 К RAL9005 черный муар | 80W | 3000K | 10000 лм | шт | 5.8 | 0.01879 | 31424.54 |  |  | 60 |  | 31424.54 | 0 | 0 | 0
V1-S1-7R748-40L32-6608030 | Светодиодный светильник VARTON уличный Levante M 80 Вт Road RU кронштейн 48 мм 3000 К RAL7045 серый муар | 80W | 3000K | 10000 лм | шт | 5.8 | 0.01879 | 31424.54 |  |  | 60 |  | 31424.54 | 0 | 0 | 0
V1-S1-9R748-40U32-6608030 | Светодиодный светильник VARTON уличный Levante M 80 Вт Road RU кронштейн 48 мм 3000 К RAL9005 черный муар 1..10V NEMA | 80W | 3000K | 10000 лм | шт | 5.8 | 0.01879 | 33378.54 |  | NEMA | 60 |  | 33378.54 | 0 | 0 | 0
V1-S1-9R760-40U32-6608030 | Светодиодный светильник VARTON уличный Levante M 80 Вт Road RU кронштейн 60 мм 3000 К RAL9005 черный муар 1..10V NEMA | 80W | 3000K | 10000 лм | шт | 5.8 | 0.01879 | 33378.54 |  | NEMA | 60 |  | 33378.54 | 0 | 0 | 0
V1-S1-7R760-40U32-6608030 | Светодиодный светильник VARTON уличный Levante M 80 Вт Road RU кронштейн 60 мм 3000 К RAL7045 серый муар 1..10V NEMA | 80W | 3000K | 10000 лм | шт | 5.8 | 0.01879 | 33378.54 |  | NEMA | 60 |  | 33378.54 | 0 | 0 | 0
V1-S1-7R748-40U32-6608030 | Светодиодный светильник VARTON уличный Levante M 80 Вт Road RU кронштейн 48 мм 3000 К RAL7045 серый муар 1..10V NEMA | 80W | 3000K | 10000 лм | шт | 5.8 | 0.01879 | 33378.54 |  | NEMA | 60 |  | 33378.54 | 0 | 0 | 0
V1-S1-7R748-40L32-6608040 | Светодиодный светильник VARTON уличный Levante M 80 Вт Road RU кронштейн 48 мм 4000 К RAL7045 серый муар | 80W | 4000K | 11200 лм | шт | 5.8 | 0.01879 | 31424.54 |  |  | 60 |  | 31424.54 | 0 | 0 | 0
V1-S1-9R748-40L32-6608040 | Светодиодный светильник VARTON уличный Levante M 80 Вт Road RU кронштейн 48 мм 4000 К RAL9005 черный муар | 80W | 4000K | 11200 лм | шт | 5.8 | 0.01879 | 31424.54 |  |  | 60 |  | 31424.54 | 0 | 0 | 0
V1-S1-9R760-40L32-6608040 | Светодиодный светильник VARTON уличный Levante M 80 Вт Road RU кронштейн 60 мм 4000 К RAL9005 черный муар | 80W | 4000K | 11200 лм | шт | 5.8 | 0.01879 | 31424.54 |  |  | 60 |  | 31424.54 | 0 | 0 | 0
V1-S1-7R760-40L32-6608040 | Светодиодный светильник VARTON уличный Levante M 80 Вт Road RU кронштейн 60 мм 4000 К RAL7045 серый муар | 80W | 4000K | 11200 лм | шт | 5.8 | 0.01879 | 31424.54 |  |  | 60 |  | 31424.54 | 0 | 0 | 0
V1-S1-9R760-40U32-6608040 | Светодиодный светильник VARTON уличный Levante M 80 Вт Road RU кронштейн 60 мм 4000 К RAL9005 черный муар 1..10V NEMA | 80W | 4000K | 11200 лм | шт | 5.8 | 0.01879 | 33378.54 |  | NEMA | 60 |  | 33378.54 | 0 | 0 | 0
V1-S1-7R760-40U32-6608040 | Светодиодный светильник VARTON уличный Levante M 80 Вт Road RU кронштейн 60 мм 4000 К RAL7045 серый муар 1..10V NEMA | 80W | 4000K | 11200 лм | шт | 5.8 | 0.01879 | 33378.54 |  | NEMA | 60 |  | 33378.54 | 0 | 0 | 0
V1-S1-7R748-40U32-6608040 | Светодиодный светильник VARTON уличный Levante M 80 Вт Road RU кронштейн 48 мм 4000 К RAL7045 серый муар 1..10V NEMA | 80W | 4000K | 11200 лм | шт | 5.8 | 0.015659 | 33378.54 |  | NEMA | 60 |  | 33378.54 | 0 | 0 | 0
V1-S1-9R748-40U32-6608040 | Светодиодный светильник VARTON уличный Levante M 80 Вт Road RU кронштейн 48 мм 4000 К RAL9005 черный муар 1..10V NEMA | 80W | 4000K | 11200 лм | шт | 5.8 | 0.01879 | 33378.54 |  | NEMA | 60 |  | 33378.54 | 0 | 0 | 0
V1-S1-7R760-40L32-6608050 | Светодиодный светильник VARTON уличный Levante M 80 Вт Road RU кронштейн 60 мм 5000 К RAL7045 серый муар | 80W | 5000K | 11200 лм | шт | 5.8 | 0.01879 | 31424.54 |  |  | 60 |  | 31424.54 | 0 | 0 | 0
V1-S1-9R760-40L32-6608050 | Светодиодный светильник VARTON уличный Levante M 80 Вт Road RU кронштейн 60 мм 5000 К RAL9005 черный муар | 80W | 5000K | 11200 лм | шт | 5.8 | 0.01879 | 31424.54 |  |  | 60 |  | 31424.54 | 0 | 0 | 0
V1-S1-9R748-40L32-6608050 | Светодиодный светильник VARTON уличный Levante M 80 Вт Road RU кронштейн 48 мм 5000 К RAL9005 черный муар | 80W | 5000K | 11200 лм | шт | 5.8 | 0.01879 | 31424.54 |  |  | 60 |  | 31424.54 | 0 | 0 | 0
V1-S1-7R748-40L32-6608050 | Светодиодный светильник VARTON уличный Levante M 80 Вт Road RU кронштейн 48 мм 5000 К RAL7045 серый муар | 80W | 5000K | 11200 лм | шт | 5.8 | 0.015659 | 31424.54 |  |  | 60 |  | 31424.54 | 0 | 0 | 0
V1-S1-9R760-40U32-6608050 | Светодиодный светильник VARTON уличный Levante M 80 Вт Road RU кронштейн 60 мм 5000 К RAL9005 черный муар 1..10V NEMA | 80W | 5000K | 11200 лм | шт | 5.8 | 0.01879 | 33378.54 |  | NEMA | 60 |  | 33378.54 | 0 | 0 | 0
V1-S1-9R748-40U32-6608050 | Светодиодный светильник VARTON уличный Levante M 80 Вт Road RU кронштейн 48 мм 5000 К RAL9005 черный муар 1..10V NEMA | 80W | 5000K | 11200 лм | шт | 5.8 | 0.01879 | 33378.54 |  | NEMA | 60 |  | 33378.54 | 0 | 0 | 0
V1-S1-7R748-40U32-6608050 | Светодиодный светильник VARTON уличный Levante M 80 Вт Road RU кронштейн 48 мм 5000 К RAL7045 серый муар 1..10V NEMA | 80W | 5000K | 11200 лм | шт | 5.8 | 0.01879 | 33378.54 |  | NEMA | 60 |  | 33378.54 | 0 | 0 | 0
V1-S1-7R760-40U32-6608050 | Светодиодный светильник VARTON уличный Levante M 80 Вт Road RU кронштейн 60 мм 5000 К RAL7045 серый муар 1..10V NEMA | 80W | 5000K | 11200 лм | шт | 5.8 | 0.01879 | 33378.54 |  | NEMA | 60 |  | 33378.54 | 0 | 0 | 0
V1-S1-9R760-40L32-6610030 | Светодиодный светильник VARTON уличный Levante M 100 Вт Road RU кронштейн 60 мм 3000 К RAL9005 черный муар | 99W | 3000K | 12000 лм | шт | 5.8 | 0.01879 | 34935.65 |  |  | 60 |  | 34935.65 | 0 | 0 | 0
V1-S1-9R748-40L32-6610030 | Светодиодный светильник VARTON уличный Levante M 100 Вт Road RU кронштейн 48 мм 3000 К RAL9005 черный муар | 99W | 3000K | 12000 лм | шт | 5.8 | 0.01879 | 34935.65 |  |  | 60 |  | 34935.65 | 0 | 0 | 0
V1-S1-7R748-40L32-6610030 | Светодиодный светильник VARTON уличный Levante M 100 Вт Road RU кронштейн 48 мм 3000 К RAL7045 серый муар | 99W | 3000K | 12000 лм | шт | 5.8 | 0.01879 | 34935.65 |  |  | 60 |  | 34935.65 | 0 | 0 | 0
V1-S1-7R760-40L32-6610030 | Светодиодный светильник VARTON уличный Levante M 100 Вт Road RU кронштейн 60 мм 3000 К RAL7045 серый муар | 99W | 3000K | 12000 лм | шт | 5.8 | 0.01879 | 34935.65 |  |  | 60 |  | 34935.65 | 0 | 0 | 0
V1-S1-9R748-40U32-6610030 | Светодиодный светильник VARTON уличный Levante M 100 Вт Road RU кронштейн 48 мм 3000 К RAL9005 черный муар 1..10V NEMA | 99W | 3000K | 12000 лм | шт | 5.8 | 0.01879 | 36889.64 |  | NEMA | 60 |  | 36889.64 | 0 | 0 | 0
V1-S1-7R748-40U32-6610030 | Светодиодный светильник VARTON уличный Levante M 100 Вт Road RU кронштейн 48 мм 3000 К RAL7045 серый муар 1..10V NEMA | 99W | 3000K | 12000 лм | шт | 5.8 | 0.01879 | 36889.64 |  | NEMA | 60 |  | 36889.64 | 0 | 0 | 0
V1-S1-7R760-40U32-6610030 | Светодиодный светильник VARTON уличный Levante M 100 Вт Road RU кронштейн 60 мм 3000 К RAL7045 серый муар 1..10V NEMA | 99W | 3000K | 12000 лм | шт | 5.8 | 0.01879 | 36889.64 |  | NEMA | 60 |  | 36889.64 | 0 | 0 | 0
V1-S1-9R760-40U32-6610030 | Светодиодный светильник VARTON уличный Levante M 100 Вт Road RU кронштейн 60 мм 3000 К RAL9005 черный муар 1..10V NEMA | 99W | 3000K | 12000 лм | шт | 5.8 | 0.01879 | 36889.64 |  | NEMA | 60 |  | 36889.64 | 0 | 0 | 0
V1-S1-7R760-40L32-6610040 | Светодиодный светильник VARTON уличный Levante M 100 Вт Road RU кронштейн 60 мм 4000 К RAL7045 серый муар | 99W | 4000K | 13500 лм | шт | 5.8 | 0.01879 | 34935.65 |  |  | 60 |  | 34935.65 | 0 | 0 | 0
V1-S1-9R748-40L32-6610040 | Светодиодный светильник VARTON уличный Levante M 100 Вт Road RU кронштейн 48 мм 4000 К RAL9005 черный муар | 99W | 4000K | 13500 лм | шт | 5.8 | 0.01879 | 34935.65 |  |  | 60 |  | 34935.65 | 0 | 0 | 0
V1-S1-9R760-40L32-6610040 | Светодиодный светильник VARTON уличный Levante M 100 Вт Road RU кронштейн 60 мм 4000 К RAL9005 черный муар | 99W | 4000K | 13500 лм | шт | 5.8 | 0.01879 | 34935.65 |  |  | 60 |  | 34935.65 | 0 | 0 | 0
V1-S1-7R748-40L32-6610040 | Светодиодный светильник VARTON уличный Levante M 100 Вт Road RU кронштейн 48 мм 4000 К RAL7045 серый муар | 99W | 4000K | 13500 лм | шт | 5.8 | 0.01879 | 34935.65 |  |  | 60 |  | 34935.65 | 0 | 0 | 0
V1-S1-9R748-40U32-6610040 | Светодиодный светильник VARTON уличный Levante M 100 Вт Road RU кронштейн 48 мм 4000 К RAL9005 черный муар 1..10V NEMA | 99W | 4000K | 13500 лм | шт | 5.8 | 0.01879 | 36889.64 |  | NEMA | 60 |  | 36889.64 | 0 | 0 | 0
V1-S1-7R760-40U32-6610040 | Светодиодный светильник VARTON уличный Levante M 100 Вт Road RU кронштейн 60 мм 4000 К RAL7045 серый муар 1..10V NEMA | 99W | 4000K | 13500 лм | шт | 5.8 | 0.01879 | 36889.64 |  | NEMA | 60 |  | 36889.64 | 0 | 0 | 0
V1-S1-7R748-40U32-6610040 | Светодиодный светильник VARTON уличный Levante M 100 Вт Road RU кронштейн 48 мм 4000 К RAL7045 серый муар 1..10V NEMA | 99W | 4000K | 13500 лм | шт | 5.8 | 0.01879 | 36889.64 |  | NEMA | 60 |  | 36889.64 | 0 | 0 | 0
V1-S1-9R760-40U32-6610040 | Светодиодный светильник VARTON уличный Levante M 100 Вт Road RU кронштейн 60 мм 4000 К RAL9005 черный муар 1..10V NEMA | 99W | 4000K | 13500 лм | шт | 5.8 | 0.01879 | 36889.64 |  | NEMA | 60 |  | 36889.64 | 0 | 0 | 0
V1-S1-7R748-40L32-6610050 | Светодиодный светильник VARTON уличный Levante M 100 Вт Road RU кронштейн 48 мм 5000 К RAL7045 серый муар | 99W | 5000K | 13500 лм | шт | 5.8 | 0.01879 | 34935.65 |  |  | 60 |  | 34935.65 | 0 | 0 | 0
V1-S1-9R760-40L32-6610050 | Светодиодный светильник VARTON уличный Levante M 100 Вт Road RU кронштейн 60 мм 5000 К RAL9005 черный муар | 99W | 5000K | 13500 лм | шт | 5.8 | 0.01879 | 34935.65 |  |  | 60 |  | 34935.65 | 0 | 0 | 0
V1-S1-9R748-40L32-6610050 | Светодиодный светильник VARTON уличный Levante M 100 Вт Road RU кронштейн 48 мм 5000 К RAL9005 черный муар | 99W | 5000K | 13500 лм | шт | 5.8 | 0.01879 | 34935.65 |  |  | 60 |  | 34935.65 | 0 | 0 | 0
V1-S1-7R760-40L32-6610050 | Светодиодный светильник VARTON уличный Levante M 100 Вт Road RU кронштейн 60 мм 5000 К RAL7045 серый муар | 99W | 5000K | 13500 лм | шт | 5.8 | 0.01879 | 34935.65 |  |  | 60 |  | 34935.65 | 0 | 0 | 0
V1-S1-7R760-40U32-6610050 | Светодиодный светильник VARTON уличный Levante M 100 Вт Road RU кронштейн 60 мм 5000 К RAL7045 серый муар 1..10V NEMA | 99W | 5000K | 13500 лм | шт | 5.8 | 0.01879 | 36889.64 |  | NEMA | 60 |  | 36889.64 | 0 | 0 | 0
V1-S1-9R748-40U32-6610050 | Светодиодный светильник VARTON уличный Levante M 100 Вт Road RU кронштейн 48 мм 5000 К RAL9005 черный муар 1..10V NEMA | 99W | 5000K | 13500 лм | шт | 5.8 | 0.01879 | 36889.64 |  | NEMA | 60 |  | 36889.64 | 0 | 0 | 0
V1-S1-7R748-40U32-6610050 | Светодиодный светильник VARTON уличный Levante M 100 Вт Road RU кронштейн 48 мм 5000 К RAL7045 серый муар 1..10V NEMA | 99W | 5000K | 13500 лм | шт | 5.8 | 0.01879 | 36889.64 |  | NEMA | 60 |  | 36889.64 | 0 | 0 | 0
V1-S1-9R760-40U32-6610050 | Светодиодный светильник VARTON уличный Levante M 100 Вт Road RU кронштейн 60 мм 5000 К RAL9005 черный муар 1..10V NEMA | 99W | 5000K | 13500 лм | шт | 5.8 | 0.01879 | 36889.64 |  | NEMA | 60 |  | 36889.64 | 0 | 0 | 0
V1-S1-7R760-40L32-6611030 | Светодиодный светильник VARTON уличный Levante M 110 Вт Road RU кронштейн 60 мм 3000 К RAL7045 серый муар | 110W | 3000K | 13100 лм | шт | 5.8 | 0.01879 | 36691.18 |  |  | 60 |  | 36691.18 | 0 | 0 | 0
V1-S1-7R748-40L32-6611030 | Светодиодный светильник VARTON уличный Levante M 110 Вт Road RU кронштейн 48 мм 3000 К RAL7045 серый муар | 110W | 3000K | 13100 лм | шт | 5.8 | 0.01879 | 36691.18 |  |  | 60 |  | 36691.18 | 0 | 0 | 0
V1-S1-9R748-40L32-6611030 | Светодиодный светильник VARTON уличный Levante M 110 Вт Road RU кронштейн 48 мм 3000 К RAL9005 черный муар | 110W | 3000K | 13100 лм | шт | 5.8 | 0.01879 | 36691.18 |  |  | 60 |  | 36691.18 | 0 | 0 | 0
V1-S1-9R760-40L32-6611030 | Светодиодный светильник VARTON уличный Levante M 110 Вт Road RU кронштейн 60 мм 3000 К RAL9005 черный муар | 110W | 3000K | 13100 лм | шт | 5.8 | 0.01879 | 36691.18 |  |  | 60 |  | 36691.18 | 0 | 0 | 0
V1-S1-9R748-40U32-6611030 | Светодиодный светильник VARTON уличный Levante M 110 Вт Road RU кронштейн 48 мм 3000 К RAL9005 черный муар 1..10V NEMA | 110W | 3000K | 13100 лм | шт | 5.8 | 0.01879 | 36889.64 |  | NEMA | 60 |  | 36889.64 | 0 | 0 | 0
V1-S1-9R760-40U32-6611030 | Светодиодный светильник VARTON уличный Levante M 110 Вт Road RU кронштейн 60 мм 3000 К RAL9005 черный муар 1..10V NEMA | 110W | 3000K | 13100 лм | шт | 5.8 | 0.01879 | 36889.64 |  | NEMA | 60 |  | 36889.64 | 0 | 0 | 0
V1-S1-7R760-40U32-6611030 | Светодиодный светильник VARTON уличный Levante M 110 Вт Road RU кронштейн 60 мм 3000 К RAL7045 серый муар 1..10V NEMA | 110W | 3000K | 13100 лм | шт | 5.8 | 0.01879 | 36889.64 |  | NEMA | 60 |  | 36889.64 | 0 | 0 | 0
V1-S1-7R748-40U32-6611030 | Светодиодный светильник VARTON уличный Levante M 110 Вт Road RU кронштейн 48 мм 3000 К RAL7045 серый муар 1..10V NEMA | 110W | 3000K | 13100 лм | шт | 5.8 | 0.01879 | 36889.64 |  | NEMA | 60 |  | 36889.64 | 0 | 0 | 0
V1-S1-7R748-40L32-6611040 | Светодиодный светильник VARTON уличный Levante M 110 Вт Road RU кронштейн 48 мм 4000 К RAL7045 серый муар | 110W | 4000K | 14300 лм | шт | 5.8 | 0.01879 | 36691.18 |  |  | 60 |  | 36691.18 | 0 | 0 | 0
V1-S1-9R760-40L32-6611040 | Светодиодный светильник VARTON уличный Levante M 110 Вт Road RU кронштейн 60 мм 4000 К RAL9005 черный муар | 110W | 4000K | 14300 лм | шт | 5.8 | 0.01879 | 36691.18 |  |  | 60 |  | 36691.18 | 0 | 0 | 0
V1-S1-9R748-40L32-6611040 | Светодиодный светильник VARTON уличный Levante M 110 Вт Road RU кронштейн 48 мм 4000 К RAL9005 черный муар | 110W | 4000K | 14300 лм | шт | 5.8 | 0.01879 | 36691.18 |  |  | 60 |  | 36691.18 | 0 | 0 | 0
V1-S1-7R760-40L32-6611040 | Светодиодный светильник VARTON уличный Levante M 110 Вт Road RU кронштейн 60 мм 4000 К RAL7045 серый муар | 110W | 4000K | 14300 лм | шт | 5.8 | 0.01879 | 36691.18 |  |  | 60 |  | 36691.18 | 0 | 0 | 0
V1-S1-9R748-40U32-6611040 | Светодиодный светильник VARTON уличный Levante M 110 Вт Road RU кронштейн 48 мм 4000 К RAL9005 черный муар 1..10V NEMA | 110W | 4000K | 14300 лм | шт | 5.8 | 0.01879 | 38645.18 |  | NEMA | 60 |  | 38645.18 | 0 | 0 | 0
V1-S1-7R748-40U32-6611040 | Светодиодный светильник VARTON уличный Levante M 110 Вт Road RU кронштейн 48 мм 4000 К RAL7045 серый муар 1..10V NEMA | 110W | 4000K | 14300 лм | шт | 5.8 | 0.01879 | 38645.18 |  | NEMA | 60 |  | 38645.18 | 0 | 0 | 0
V1-S1-7R760-40U32-6611040 | Светодиодный светильник VARTON уличный Levante M 110 Вт Road RU кронштейн 60 мм 4000 К RAL7045 серый муар 1..10V NEMA | 110W | 4000K | 14300 лм | шт | 5.8 | 0.01879 | 38645.18 |  | NEMA | 60 |  | 38645.18 | 0 | 0 | 0
V1-S1-9R760-40U32-6611040 | Светодиодный светильник VARTON уличный Levante M 110 Вт Road RU кронштейн 60 мм 4000 К RAL9005 черный муар 1..10V NEMA | 110W | 4000K | 14300 лм | шт | 5.8 | 0.01879 | 38645.18 |  | NEMA | 60 |  | 38645.18 | 0 | 0 | 0
V1-S1-9R760-40L32-6611050 | Светодиодный светильник VARTON уличный Levante M 110 Вт Road RU кронштейн 60 мм 5000 К RAL9005 черный муар | 110W | 5000K | 14300 лм | шт | 5.8 | 0.01879 | 36691.18 |  |  | 60 |  | 36691.18 | 0 | 0 | 0
V1-S1-7R748-40L32-6611050 | Светодиодный светильник VARTON уличный Levante M 110 Вт Road RU кронштейн 48 мм 5000 К RAL7045 серый муар | 110W | 5000K | 14300 лм | шт | 5.8 | 0.01879 | 36691.18 |  |  | 60 |  | 36691.18 | 0 | 0 | 0
V1-S1-9R748-40L32-6611050 | Светодиодный светильник VARTON уличный Levante M 110 Вт Road RU кронштейн 48 мм 5000 К RAL9005 черный муар | 110W | 5000K | 14300 лм | шт | 5.8 | 0.01879 | 36691.18 |  |  | 60 |  | 36691.18 | 0 | 0 | 0
V1-S1-7R760-40L32-6611050 | Светодиодный светильник VARTON уличный Levante M 110 Вт Road RU кронштейн 60 мм 5000 К RAL7045 серый муар | 110W | 5000K | 14300 лм | шт | 5.8 | 0.01879 | 36691.18 |  |  | 60 |  | 36691.18 | 0 | 0 | 0
V1-S1-9R760-40U32-6611050 | Светодиодный светильник VARTON уличный Levante M 110 Вт Road RU кронштейн 60 мм 5000 К RAL9005 черный муар 1..10V NEMA | 110W | 5000K | 14300 лм | шт | 5.8 | 0.01879 | 38645.18 |  | NEMA | 60 |  | 38645.18 | 0 | 0 | 0
V1-S1-7R760-40U32-6611050 | Светодиодный светильник VARTON уличный Levante M 110 Вт Road RU кронштейн 60 мм 5000 К RAL7045 серый муар 1..10V NEMA | 110W | 5000K | 14300 лм | шт | 5.8 | 0.01879 | 38645.18 |  | NEMA | 60 |  | 38645.18 | 0 | 0 | 0
V1-S1-7R748-40U32-6611050 | Светодиодный светильник VARTON уличный Levante M 110 Вт Road RU кронштейн 48 мм 5000 К RAL7045 серый муар 1..10V NEMA | 110W | 5000K | 14300 лм | шт | 5.8 | 0.01879 | 38645.18 |  | NEMA | 60 |  | 38645.18 | 0 | 0 | 0
V1-S1-9R748-40U32-6611050 | Светодиодный светильник VARTON уличный Levante M 110 Вт Road RU кронштейн 48 мм 5000 К RAL9005 черный муар 1..10V NEMA | 110W | 5000K | 14300 лм | шт | 5.8 | 0.01879 | 38645.18 |  | NEMA | 60 |  | 38645.18 | 0 | 0 | 0
Levante Urban RU (для города)
V1-S1-9R648-40L30-6603030 | Светодиодный светильник VARTON уличный Levante 30 Вт Urban RU кронштейн 48 мм 3000 К RAL9005 черный муар | 30W | 3000K | 4000 лм | шт | 3.5 | 0.0112 | 19116.11 |  |  | 60 |  | 19116.11 | 0 | 0 | 0
V1-S1-9R660-40L30-6603030 | Светодиодный светильник VARTON уличный Levante 30 Вт Urban RU кронштейн 60 мм 3000 К RAL9005 черный муар | 30W | 3000K | 4000 лм | шт | 3.5 | 0.0112 | 19116.11 |  |  | 60 |  | 19116.11 | 0 | 0 | 0
V1-S1-7R648-40L30-6603030 | Светодиодный светильник VARTON уличный Levante 30 Вт Urban RU кронштейн 48 мм 3000 К RAL7045 серый муар | 30W | 3000K | 4000 лм | шт | 3.5 | 0.0112 | 19116.11 |  |  | 60 |  | 19116.11 | 0 | 0 | 0
V1-S1-7R660-40L30-6603030 | Светодиодный светильник VARTON уличный Levante 30 Вт Urban RU кронштейн 60 мм 3000 К RAL7045 серый муар | 30W | 3000K | 4000 лм | шт | 3.5 | 0.0112 | 19116.11 |  |  | 60 |  | 19116.11 | 0 | 0 | 0
V1-S1-7R648-40U30-6603030 | Светодиодный светильник VARTON уличный Levante 30 Вт Urban RU кронштейн 48 мм 3000 К RAL7045 серый муар 1..10V NEMA | 30W | 3000K | 4000 лм | шт | 3.5 | 0.0112 | 21070.11 |  | NEMA | 60 |  | 21070.11 | 0 | 0 | 0
V1-S1-9R660-40U30-6603030 | Светодиодный светильник VARTON уличный Levante 30 Вт Urban RU кронштейн 60 мм 3000 К RAL9005 черный муар 1..10V NEMA | 30W | 3000K | 4000 лм | шт | 3.5 | 0.0112 | 21070.11 |  | NEMA | 60 |  | 21070.11 | 0 | 0 | 0
V1-S1-9R648-40U30-6603030 | Светодиодный светильник VARTON уличный Levante 30 Вт Urban RU кронштейн 48 мм 3000 К RAL9005 черный муар 1..10V NEMA | 30W | 3000K | 4000 лм | шт | 3.5 | 0.0112 | 21070.11 |  | NEMA | 60 |  | 21070.11 | 0 | 0 | 0
V1-S1-7R660-40U30-6603030 | Светодиодный светильник VARTON уличный Levante 30 Вт Urban RU кронштейн 60 мм 3000 К RAL7045 серый муар 1..10V NEMA | 30W | 3000K | 4000 лм | шт | 3.5 | 0.0112 | 21070.11 |  | NEMA | 60 |  | 21070.11 | 0 | 0 | 0
V1-S1-9R648-40L30-6603040 | Светодиодный светильник VARTON уличный Levante 30 Вт Urban RU кронштейн 48 мм 4000 К RAL9005 черный муар | 30W | 4000K | 4500 лм | шт | 3.5 | 0.0112 | 19116.11 |  |  | 60 |  | 19116.11 | 0 | 0 | 0
V1-S1-7R660-40L30-6603040 | Светодиодный светильник VARTON уличный Levante 30 Вт Urban RU кронштейн 60 мм 4000 К RAL7045 серый муар | 30W | 4000K | 4500 лм | шт | 3.5 | 0.0112 | 19116.11 |  |  | 60 |  | 19116.11 | 0 | 0 | 0
V1-S1-9R660-40L30-6603040 | Светодиодный светильник VARTON уличный Levante 30 Вт Urban RU кронштейн 60 мм 4000 К RAL9005 черный муар | 30W | 4000K | 4500 лм | шт | 3.5 | 0.0112 | 19116.11 |  |  | 60 |  | 19116.11 | 0 | 0 | 0
V1-S1-7R648-40L30-6603040 | Светодиодный светильник VARTON уличный Levante 30 Вт Urban RU кронштейн 48 мм 4000 К RAL7045 серый муар | 30W | 4000K | 4500 лм | шт | 3.5 | 0.0112 | 19116.11 |  |  | 60 |  | 19116.11 | 0 | 0 | 0
V1-S1-9R648-40U30-6603040 | Светодиодный светильник VARTON уличный Levante 30 Вт Urban RU кронштейн 48 мм 4000 К RAL9005 черный муар 1..10V NEMA | 30W | 4000K | 4500 лм | шт | 3.5 | 0.0112 | 21070.11 |  | NEMA | 60 |  | 21070.11 | 0 | 0 | 0
V1-S1-7R660-40U30-6603040 | Светодиодный светильник VARTON уличный Levante 30 Вт Urban RU кронштейн 60 мм 4000 К RAL7045 серый муар 1..10V NEMA | 30W | 4000K | 4500 лм | шт | 3.5 | 0.0112 | 21070.11 |  | NEMA | 60 |  | 21070.11 | 0 | 0 | 0
V1-S1-7R648-40U30-6603040 | Светодиодный светильник VARTON уличный Levante 30 Вт Urban RU кронштейн 48 мм 4000 К RAL7045 серый муар 1..10V NEMA | 30W | 4000K | 4500 лм | шт | 3.5 | 0.0112 | 21070.11 |  | NEMA | 60 |  | 21070.11 | 0 | 0 | 0
V1-S1-9R660-40U30-6603040 | Светодиодный светильник VARTON уличный Levante 30 Вт Urban RU кронштейн 60 мм 4000 К RAL9005 черный муар 1..10V NEMA | 30W | 4000K | 4500 лм | шт | 3.5 | 0.0112 | 21070.11 |  | NEMA | 60 |  | 21070.11 | 0 | 0 | 0
V1-S1-7R648-40L30-6603050 | Светодиодный светильник VARTON уличный Levante 30 Вт Urban RU кронштейн 48 мм 5000 К RAL7045 серый муар | 30W | 5000K | 4500 лм | шт | 3.5 | 0.0112 | 19116.11 |  |  | 60 |  | 19116.11 | 0 | 0 | 0
V1-S1-9R660-40L30-6603050 | Светодиодный светильник VARTON уличный Levante 30 Вт Urban RU кронштейн 60 мм 5000 К RAL9005 черный муар | 30W | 5000K | 4500 лм | шт | 3.5 | 0.0112 | 19116.11 |  |  | 60 |  | 19116.11 | 0 | 0 | 0
V1-S1-7R660-40L30-6603050 | Светодиодный светильник VARTON уличный Levante 30 Вт Urban RU кронштейн 60 мм 5000 К RAL7045 серый муар | 30W | 5000K | 4500 лм | шт | 3.5 | 0.0112 | 19116.11 |  |  | 60 |  | 19116.11 | 0 | 0 | 0
V1-S1-9R648-40L30-6603050 | Светодиодный светильник VARTON уличный Levante 30 Вт Urban RU кронштейн 48 мм 5000 К RAL9005 черный муар | 30W | 5000K | 4500 лм | шт | 3.5 | 0.0112 | 19116.11 |  |  | 60 |  | 19116.11 | 0 | 0 | 0
V1-S1-9R660-40U30-6603050 | Светодиодный светильник VARTON уличный Levante 30 Вт Urban RU кронштейн 60 мм 5000 К RAL9005 черный муар 1..10V NEMA | 30W | 5000K | 4500 лм | шт | 3.5 | 0.0112 | 21070.11 |  | NEMA | 60 |  | 21070.11 | 0 | 0 | 0
V1-S1-9R648-40U30-6603050 | Светодиодный светильник VARTON уличный Levante 30 Вт Urban RU кронштейн 48 мм 5000 К RAL9005 черный муар 1..10V NEMA | 30W | 5000K | 4500 лм | шт | 3.5 | 0.0112 | 21070.11 |  | NEMA | 60 |  | 21070.11 | 0 | 0 | 0
V1-S1-7R648-40U30-6603050 | Светодиодный светильник VARTON уличный Levante 30 Вт Urban RU кронштейн 48 мм 5000 К RAL7045 серый муар 1..10V NEMA | 30W | 5000K | 4500 лм | шт | 3.5 | 0.0112 | 21070.11 |  | NEMA | 60 |  | 21070.11 | 0 | 0 | 0
V1-S1-7R660-40U30-6603050 | Светодиодный светильник VARTON уличный Levante 30 Вт Urban RU кронштейн 60 мм 5000 К RAL7045 серый муар 1..10V NEMA | 30W | 5000K | 4500 лм | шт | 3.5 | 0.0112 | 21070.11 |  | NEMA | 60 |  | 21070.11 | 0 | 0 | 0
V1-S1-9R648-40L30-6604030 | Светодиодный светильник VARTON уличный Levante 40 Вт Urban RU кронштейн 48 мм 3000 К RAL9005 черный муар | 40W | 3000K | 4900 лм | шт | 3.5 | 0.0112 | 20286.47 |  |  | 60 |  | 20286.47 | 0 | 0 | 0
V1-S1-7R660-40L30-6604030 | Светодиодный светильник VARTON уличный Levante 40 Вт Urban RU кронштейн 60 мм 3000 К RAL7045 серый муар | 40W | 3000K | 4900 лм | шт | 3.5 | 0.0112 | 20286.47 |  |  | 60 |  | 20286.47 | 0 | 0 | 0
V1-S1-9R660-40L30-6604030 | Светодиодный светильник VARTON уличный Levante 40 Вт Urban RU кронштейн 60 мм 3000 К RAL9005 черный муар | 40W | 3000K | 4900 лм | шт | 3.5 | 0.0112 | 20286.47 |  |  | 60 |  | 20286.47 | 0 | 0 | 0
V1-S1-7R648-40L30-6604030 | Светодиодный светильник VARTON уличный Levante 40 Вт Urban RU кронштейн 48 мм 3000 К RAL7045 серый муар | 40W | 3000K | 4900 лм | шт | 3.5 | 0.0112 | 20286.47 |  |  | 60 |  | 20286.47 | 0 | 0 | 0
V1-S1-7R660-40U30-6604030 | Светодиодный светильник VARTON уличный Levante 40 Вт Urban RU кронштейн 60 мм 3000 К RAL7045 серый муар 1..10V NEMA | 40W | 3000K | 4900 лм | шт | 3.5 | 0.0112 | 22240.47 |  | NEMA | 60 |  | 22240.47 | 0 | 0 | 0
V1-S1-7R648-40U30-6604030 | Светодиодный светильник VARTON уличный Levante 40 Вт Urban RU кронштейн 48 мм 3000 К RAL7045 серый муар 1..10V NEMA | 40W | 3000K | 4900 лм | шт | 3.5 | 0.0112 | 22240.47 |  | NEMA | 60 |  | 22240.47 | 0 | 0 | 0
V1-S1-9R660-40U30-6604030 | Светодиодный светильник VARTON уличный Levante 40 Вт Urban RU кронштейн 60 мм 3000 К RAL9005 черный муар 1..10V NEMA | 40W | 3000K | 4900 лм | шт | 3.5 | 0.0112 | 22240.47 |  | NEMA | 60 |  | 22240.47 | 0 | 0 | 0
V1-S1-9R648-40U30-6604030 | Светодиодный светильник VARTON уличный Levante 40 Вт Urban RU кронштейн 48 мм 3000 К RAL9005 черный муар 1..10V NEMA | 40W | 3000K | 4900 лм | шт | 3.5 | 0.0112 | 22240.47 |  | NEMA | 60 |  | 22240.47 | 0 | 0 | 0
V1-S1-7R660-40L30-6604040 | Светодиодный светильник VARTON уличный Levante 40 Вт Urban RU кронштейн 60 мм 4000 К RAL7045 серый муар | 40W | 4000K | 5600 лм | шт | 3.5 | 0.007783 | 20286.47 |  |  | 60 |  | 20286.47 | 0 | 0 | 0
V1-S1-9R648-40L30-6604040 | Светодиодный светильник VARTON уличный Levante 40 Вт Urban RU кронштейн 48 мм 4000 К RAL9005 черный муар | 40W | 4000K | 5600 лм | шт | 3.5 | 0.0112 | 20286.47 |  |  | 60 |  | 20286.47 | 0 | 0 | 0
V1-S1-7R648-40L30-6604040 | Светодиодный светильник VARTON уличный Levante 40 Вт Urban RU кронштейн 48 мм 4000 К RAL7045 серый муар | 40W | 4000K | 5600 лм | шт | 3.5 | 0.0112 | 20286.47 |  |  | 60 |  | 20286.47 | 0 | 0 | 0
V1-S1-9R660-40L30-6604040 | Светодиодный светильник VARTON уличный Levante 40 Вт Urban RU кронштейн 60 мм 4000 К RAL9005 черный муар | 40W | 4000K | 5600 лм | шт | 3.5 | 0.0112 | 20286.47 |  |  | 60 |  | 20286.47 | 0 | 0 | 0
V1-S1-7R648-40U30-6604040 | Светодиодный светильник VARTON уличный Levante 40 Вт Urban RU кронштейн 48 мм 4000 К RAL7045 серый муар 1..10V NEMA | 40W | 4000K | 5600 лм | шт | 3.5 | 0.0112 | 22240.47 |  | NEMA | 60 |  | 22240.47 | 0 | 0 | 0
V1-S1-7R660-40U30-6604040 | Светодиодный светильник VARTON уличный Levante 40 Вт Urban RU кронштейн 60 мм 4000 К RAL7045 серый муар 1..10V NEMA | 40W | 4000K | 5600 лм | шт | 3.5 | 0.0112 | 22240.47 |  | NEMA | 60 |  | 22240.47 | 0 | 0 | 0
V1-S1-9R660-40U30-6604040 | Светодиодный светильник VARTON уличный Levante 40 Вт Urban RU кронштейн 60 мм 4000 К RAL9005 черный муар 1..10V NEMA | 40W | 4000K | 5600 лм | шт | 3.5 | 0.0112 | 22240.47 |  | NEMA | 60 |  | 22240.47 | 0 | 0 | 0
V1-S1-9R648-40U30-6604040 | Светодиодный светильник VARTON уличный Levante 40 Вт Urban RU кронштейн 48 мм 4000 К RAL9005 черный муар 1..10V NEMA | 40W | 4000K | 5600 лм | шт | 3.5 | 0.0112 | 22240.47 |  | NEMA | 60 |  | 22240.47 | 0 | 0 | 0
V1-S1-7R648-40L30-6604050 | Светодиодный светильник VARTON уличный Levante 40 Вт Urban RU кронштейн 48 мм 5000 К RAL7045 серый муар | 40W | 5000K | 5600 лм | шт | 3.5 | 0.0112 | 20286.47 |  |  | 60 |  | 20286.47 | 0 | 0 | 0
V1-S1-9R660-40L30-6604050 | Светодиодный светильник VARTON уличный Levante 40 Вт Urban RU кронштейн 60 мм 5000 К RAL9005 черный муар | 40W | 5000K | 5600 лм | шт | 3.5 | 0.0112 | 20286.47 |  |  | 60 |  | 20286.47 | 0 | 0 | 0
V1-S1-9R648-40L30-6604050 | Светодиодный светильник VARTON уличный Levante 40 Вт Urban RU кронштейн 48 мм 5000 К RAL9005 черный муар | 40W | 5000K | 5600 лм | шт | 3.5 | 0.0112 | 20286.47 |  |  | 60 |  | 20286.47 | 0 | 0 | 0
V1-S1-7R660-40L30-6604050 | Светодиодный светильник VARTON уличный Levante 40 Вт Urban RU кронштейн 60 мм 5000 К RAL7045 серый муар | 40W | 5000K | 5600 лм | шт | 3.5 | 0.0112 | 20286.47 |  |  | 60 |  | 20286.47 | 0 | 0 | 0
V1-S1-7R648-40U30-6604050 | Светодиодный светильник VARTON уличный Levante 40 Вт Urban RU кронштейн 48 мм 5000 К RAL7045 серый муар 1..10V NEMA | 40W | 5000K | 5600 лм | шт | 3.5 | 0.0112 | 22240.47 |  | NEMA | 60 |  | 22240.47 | 0 | 0 | 0
V1-S1-9R648-40U30-6604050 | Светодиодный светильник VARTON уличный Levante 40 Вт Urban RU кронштейн 48 мм 5000 К RAL9005 черный муар 1..10V NEMA | 40W | 5000K | 5600 лм | шт | 3.5 | 0.0112 | 22240.47 |  | NEMA | 60 |  | 22240.47 | 0 | 0 | 0
V1-S1-7R660-40U30-6604050 | Светодиодный светильник VARTON уличный Levante 40 Вт Urban RU кронштейн 60 мм 5000 К RAL7045 серый муар 1..10V NEMA | 40W | 5000K | 5600 лм | шт | 3.5 | 0.0112 | 22240.47 |  | NEMA | 60 |  | 22240.47 | 0 | 0 | 0
V1-S1-9R660-40U30-6604050 | Светодиодный светильник VARTON уличный Levante 40 Вт Urban RU кронштейн 60 мм 5000 К RAL9005 черный муар 1..10V NEMA | 40W | 5000K | 5600 лм | шт | 3.5 | 0.0112 | 22240.47 |  | NEMA | 60 |  | 22240.47 | 0 | 0 | 0
V1-S1-7R660-40L30-6605030 | Светодиодный светильник VARTON уличный Levante 50 Вт Urban RU кронштейн 60 мм 3000 К RAL7045 серый муар | 50W | 3000K | 6000 лм | шт | 3.5 | 0.0112 | 21066.72 |  |  | 60 |  | 21066.72 | 0 | 0 | 0
V1-S1-9R648-40L30-6605030 | Светодиодный светильник VARTON уличный Levante 50 Вт Urban RU кронштейн 48 мм 3000 К RAL9005 черный муар | 50W | 3000K | 6000 лм | шт | 3.5 | 0.0112 | 21066.72 |  |  | 60 |  | 21066.72 | 0 | 0 | 0
V1-S1-9R660-40L30-6605030 | Светодиодный светильник VARTON уличный Levante 50 Вт Urban RU кронштейн 60 мм 3000 К RAL9005 черный муар | 50W | 3000K | 6000 лм | шт | 3.5 | 0.0112 | 21066.72 |  |  | 60 |  | 21066.72 | 0 | 0 | 0
V1-S1-7R648-40L30-6605030 | Светодиодный светильник VARTON уличный Levante 50 Вт Urban RU кронштейн 48 мм 3000 К RAL7045 серый муар | 50W | 3000K | 6000 лм | шт | 3.5 | 0.0112 | 21066.72 |  |  | 60 |  | 21066.72 | 0 | 0 | 0
V1-S1-9R648-40U30-6605030 | Светодиодный светильник VARTON уличный Levante 50 Вт Urban RU кронштейн 48 мм 3000 К RAL9005 черный муар 1..10V NEMA | 50W | 3000K | 6000 лм | шт | 3.5 | 0.0112 | 23020.72 |  | NEMA | 60 |  | 23020.72 | 0 | 0 | 0
V1-S1-7R660-40U30-6605030 | Светодиодный светильник VARTON уличный Levante 50 Вт Urban RU кронштейн 60 мм 3000 К RAL7045 серый муар 1..10V NEMA | 50W | 3000K | 6000 лм | шт | 3.5 | 0.0112 | 23020.72 |  | NEMA | 60 |  | 23020.72 | 0 | 0 | 0
V1-S1-9R660-40U30-6605030 | Светодиодный светильник VARTON уличный Levante 50 Вт Urban RU кронштейн 60 мм 3000 К RAL9005 черный муар 1..10V NEMA | 50W | 3000K | 6000 лм | шт | 3.5 | 0.0112 | 23020.72 |  | NEMA | 60 |  | 23020.72 | 0 | 0 | 0
V1-S1-7R648-40U30-6605030 | Светодиодный светильник VARTON уличный Levante 50 Вт Urban RU кронштейн 48 мм 3000 К RAL7045 серый муар 1..10V NEMA | 50W | 3000K | 6000 лм | шт | 3.5 | 0.0112 | 23020.72 |  | NEMA | 60 |  | 23020.72 | 0 | 0 | 0
V1-S1-7R648-40L30-6605040 | Светодиодный светильник VARTON уличный Levante 50 Вт Urban RU кронштейн 48 мм 4000 К RAL7045 серый муар | 50W | 4000K | 6750 лм | шт | 3.5 | 0.0112 | 21066.72 |  |  | 60 |  | 21066.72 | 0 | 0 | 0
V1-S1-7R660-40L30-6605040 | Светодиодный светильник VARTON уличный Levante 50 Вт Urban RU кронштейн 60 мм 4000 К RAL7045 серый муар | 50W | 4000K | 6750 лм | шт | 3.5 | 0.0112 | 21066.72 |  |  | 60 |  | 21066.72 | 0 | 0 | 0
V1-S1-9R660-40L30-6605040 | Светодиодный светильник VARTON уличный Levante 50 Вт Urban RU кронштейн 60 мм 4000 К RAL9005 черный муар | 50W | 4000K | 6750 лм | шт | 3.5 | 0.0112 | 21066.72 |  |  | 60 |  | 21066.72 | 0 | 0 | 0
V1-S1-9R648-40L30-6605040 | Светодиодный светильник VARTON уличный Levante 50 Вт Urban RU кронштейн 48 мм 4000 К RAL9005 черный муар | 50W | 4000K | 6750 лм | шт | 3.5 | 0.0112 | 21066.72 |  |  | 60 |  | 21066.72 | 0 | 0 | 0
V1-S1-7R660-40U30-6605040 | Светодиодный светильник VARTON уличный Levante 50 Вт Urban RU кронштейн 60 мм 4000 К RAL7045 серый муар 1..10V NEMA | 50W | 4000K | 6750 лм | шт | 3.5 | 0.0112 | 23020.72 |  | NEMA | 60 |  | 23020.72 | 0 | 0 | 0
V1-S1-7R648-40U30-6605040 | Светодиодный светильник VARTON уличный Levante 50 Вт Urban RU кронштейн 48 мм 4000 К RAL7045 серый муар 1..10V NEMA | 50W | 4000K | 6750 лм | шт | 3.5 | 0.0112 | 23020.72 |  | NEMA | 60 |  | 23020.72 | 0 | 0 | 0
V1-S1-9R648-40U30-6605040 | Светодиодный светильник VARTON уличный Levante 50 Вт Urban RU кронштейн 48 мм 4000 К RAL9005 черный муар 1..10V NEMA | 50W | 4000K | 6750 лм | шт | 3.5 | 0.0112 | 23020.72 |  | NEMA | 60 |  | 23020.72 | 0 | 0 | 0
V1-S1-9R660-40U30-6605040 | Светодиодный светильник VARTON уличный Levante 50 Вт Urban RU кронштейн 60 мм 4000 К RAL9005 черный муар 1..10V NEMA | 50W | 4000K | 6750 лм | шт | 3.5 | 0.0112 | 23020.72 |  | NEMA | 60 |  | 23020.72 | 0 | 0 | 0
V1-S1-9R660-40L30-6605050 | Светодиодный светильник VARTON уличный Levante 50 Вт Urban RU кронштейн 60 мм 5000 К RAL9005 черный муар | 50W | 5000K | 6750 лм | шт | 3.5 | 0.0112 | 21066.72 |  |  | 60 |  | 21066.72 | 0 | 0 | 0
V1-S1-9R648-40L30-6605050 | Светодиодный светильник VARTON уличный Levante 50 Вт Urban RU кронштейн 48 мм 5000 К RAL9005 черный муар | 50W | 5000K | 6750 лм | шт | 3.5 | 0.0112 | 21066.72 |  |  | 60 |  | 21066.72 | 0 | 0 | 0
V1-S1-7R648-40L30-6605050 | Светодиодный светильник VARTON уличный Levante 50 Вт Urban RU кронштейн 48 мм 5000 К RAL7045 серый муар | 50W | 5000K | 6750 лм | шт | 3.5 | 0.0112 | 21066.72 |  |  | 60 |  | 21066.72 | 0 | 0 | 0
V1-S1-7R660-40L30-6605050 | Светодиодный светильник VARTON уличный Levante 50 Вт Urban RU кронштейн 60 мм 5000 К RAL7045 серый муар | 50W | 5000K | 6750 лм | шт | 3.5 | 0.0112 | 21066.72 |  |  | 60 |  | 21066.72 | 0 | 0 | 0
V1-S1-9R648-40U30-6605050 | Светодиодный светильник VARTON уличный Levante 50 Вт Urban RU кронштейн 48 мм 5000 К RAL9005 черный муар 1..10V NEMA | 50W | 5000K | 6750 лм | шт | 3.5 | 0.0112 | 23020.72 |  | NEMA | 60 |  | 23020.72 | 0 | 0 | 0
V1-S1-7R648-40U30-6605050 | Светодиодный светильник VARTON уличный Levante 50 Вт Urban RU кронштейн 48 мм 5000 К RAL7045 серый муар 1..10V NEMA | 50W | 5000K | 6750 лм | шт | 3.5 | 0.0112 | 23020.72 |  | NEMA | 60 |  | 23020.72 | 0 | 0 | 0
V1-S1-7R660-40U30-6605050 | Светодиодный светильник VARTON уличный Levante 50 Вт Urban RU кронштейн 60 мм 5000 К RAL7045 серый муар 1..10V NEMA | 50W | 5000K | 6750 лм | шт | 3.5 | 0.0112 | 23020.72 |  | NEMA | 60 |  | 23020.72 | 0 | 0 | 0
V1-S1-9R660-40U30-6605050 | Светодиодный светильник VARTON уличный Levante 50 Вт Urban RU кронштейн 60 мм 5000 К RAL9005 черный муар 1..10V NEMA | 50W | 5000K | 6750 лм | шт | 3.5 | 0.0112 | 23020.72 |  | NEMA | 60 |  | 23020.72 | 0 | 0 | 0
V1-S1-7R760-40L30-6606030 | Светодиодный светильник VARTON уличный Levante M 60 Вт Urban RU кронштейн 60 мм 3000 К RAL7045 серый муар | 60W | 3000K | 8100 лм | шт | 5.8 | 0.01879 | 29668.96 |  |  | 60 |  | 29668.96 | 0 | 0 | 0
V1-S1-9R648-40L30-6606030 | Светодиодный светильник VARTON уличный Levante 60 Вт Urban RU кронштейн 48 мм 3000 К RAL9005 черный муар | 60W | 3000K | 7000 лм | шт | 3.5 | 0.0112 | 21846.92 |  |  | 60 |  | 21846.92 | 0 | 0 | 0
V1-S1-7R748-40L30-6606030 | Светодиодный светильник VARTON уличный Levante M 60 Вт Urban RU кронштейн 48 мм 3000 К RAL7045 серый муар | 60W | 3000K | 8100 лм | шт | 5.8 | 0.01879 | 29668.96 |  |  | 60 |  | 29668.96 | 0 | 0 | 0
V1-S1-7R648-40L30-6606030 | Светодиодный светильник VARTON уличный Levante 60 Вт Urban RU кронштейн 48 мм 3000 К RAL7045 серый муар | 60W | 3000K | 7000 лм | шт | 3.5 | 0.0112 | 21846.92 |  |  | 60 |  | 21846.92 | 0 | 0 | 0
V1-S1-9R748-40L30-6606030 | Светодиодный светильник VARTON уличный Levante M 60 Вт Urban RU кронштейн 48 мм 3000 К RAL9005 черный муар | 60W | 3000K | 8100 лм | шт | 5.8 | 0.01879 | 29668.96 |  |  | 60 |  | 29668.96 | 0 | 0 | 0
V1-S1-9R660-40L30-6606030 | Светодиодный светильник VARTON уличный Levante 60 Вт Urban RU кронштейн 60 мм 3000 К RAL9005 черный муар | 60W | 3000K | 7000 лм | шт | 3.5 | 0.0112 | 21846.92 |  |  | 60 |  | 21846.92 | 0 | 0 | 0
V1-S1-9R760-40L30-6606030 | Светодиодный светильник VARTON уличный Levante M 60 Вт Urban RU кронштейн 60 мм 3000 К RAL9005 черный муар | 60W | 3000K | 8100 лм | шт | 5.8 | 0.01879 | 29668.96 |  |  | 60 |  | 29668.96 | 0 | 0 | 0
V1-S1-7R660-40L30-6606030 | Светодиодный светильник VARTON уличный Levante 60 Вт Urban RU кронштейн 60 мм 3000 К RAL7045 серый муар | 60W | 3000K | 7000 лм | шт | 3.5 | 0.0112 | 21846.92 |  |  | 60 |  | 21846.92 | 0 | 0 | 0
V1-S1-7R760-40U30-6606030 | Светодиодный светильник VARTON уличный Levante M 60 Вт Urban RU кронштейн 60 мм 3000 К RAL7045 серый муар 1..10V NEMA | 60W | 3000K | 8100 лм | шт | 5.8 | 0.01879 | 31622.96 |  | NEMA | 60 |  | 31622.96 | 0 | 0 | 0
V1-S1-9R748-40U30-6606030 | Светодиодный светильник VARTON уличный Levante M 60 Вт Urban RU кронштейн 48 мм 3000 К RAL9005 черный муар 1..10V NEMA | 60W | 3000K | 8100 лм | шт | 5.8 | 0.01879 | 31622.96 |  | NEMA | 60 |  | 31622.96 | 0 | 0 | 0
V1-S1-7R648-40U30-6606030 | Светодиодный светильник VARTON уличный Levante 60 Вт Urban RU кронштейн 48 мм 3000 К RAL7045 серый муар 1..10V NEMA | 60W | 3000K | 7000 лм | шт | 3.5 | 0.0112 | 23800.92 |  | NEMA | 60 |  | 23800.92 | 0 | 0 | 0
V1-S1-9R660-40U30-6606030 | Светодиодный светильник VARTON уличный Levante 60 Вт Urban RU кронштейн 60 мм 3000 К RAL9005 черный муар 1..10V NEMA | 60W | 3000K | 7000 лм | шт | 3.5 | 0.0112 | 23800.92 |  | NEMA | 60 |  | 23800.92 | 0 | 0 | 0
V1-S1-9R760-40U30-6606030 | Светодиодный светильник VARTON уличный Levante M 60 Вт Urban RU кронштейн 60 мм 3000 К RAL9005 черный муар 1..10V NEMA | 60W | 3000K | 8100 лм | шт | 5.8 | 0.01879 | 31622.96 |  | NEMA | 60 |  | 31622.96 | 0 | 0 | 0
V1-S1-7R748-40U30-6606030 | Светодиодный светильник VARTON уличный Levante M 60 Вт Urban RU кронштейн 48 мм 3000 К RAL7045 серый муар 1..10V NEMA | 60W | 3000K | 8100 лм | шт | 5.8 | 0.01879 | 31622.96 |  | NEMA | 60 |  | 31622.96 | 0 | 0 | 0
V1-S1-9R648-40U30-6606030 | Светодиодный светильник VARTON уличный Levante 60 Вт Urban RU кронштейн 48 мм 3000 К RAL9005 черный муар 1..10V NEMA | 60W | 3000K | 7000 лм | шт | 3.5 | 0.0112 | 23800.92 |  | NEMA | 60 |  | 23800.92 | 0 | 0 | 0
V1-S1-7R660-40U30-6606030 | Светодиодный светильник VARTON уличный Levante 60 Вт Urban RU кронштейн 60 мм 3000 К RAL7045 серый муар 1..10V NEMA | 60W | 3000K | 7000 лм | шт | 3.5 | 0.0112 | 23800.92 |  | NEMA | 60 |  | 23800.92 | 0 | 0 | 0
V1-S1-9R648-40L30-6606040 | Светодиодный светильник VARTON уличный Levante 60 Вт Urban RU кронштейн 48 мм 4000 К RAL9005 черный муар | 60W | 4000K | 7800 лм | шт | 3.5 | 0.0112 | 21846.92 |  |  | 60 |  | 21846.92 | 0 | 0 | 0
V1-S1-7R648-40L30-6606040 | Светодиодный светильник VARTON уличный Levante 60 Вт Urban RU кронштейн 48 мм 4000 К RAL7045 серый муар | 60W | 4000K | 7800 лм | шт | 3.5 | 0.0112 | 21846.92 |  |  | 60 |  | 21846.92 | 0 | 0 | 0
V1-S1-7R760-40L30-6606040 | Светодиодный светильник VARTON уличный Levante M 60 Вт Urban RU кронштейн 60 мм 4000 К RAL7045 серый муар | 60W | 4000K | 9000 лм | шт | 5.8 | 0.01879 | 29668.96 |  |  | 60 |  | 29668.96 | 0 | 0 | 0
V1-S1-7R660-40L30-6606040 | Светодиодный светильник VARTON уличный Levante 60 Вт Urban RU кронштейн 60 мм 4000 К RAL7045 серый муар | 60W | 4000K | 7800 лм | шт | 3.5 | 0.0093 | 21846.92 |  |  | 60 |  | 21846.92 | 0 | 0 | 0
V1-S1-9R748-40L30-6606040 | Светодиодный светильник VARTON уличный Levante M 60 Вт Urban RU кронштейн 48 мм 4000 К RAL9005 черный муар | 60W | 4000K | 9000 лм | шт | 5.8 | 0.01879 | 29668.96 |  |  | 60 |  | 29668.96 | 0 | 0 | 0
V1-S1-7R748-40L30-6606040 | Светодиодный светильник VARTON уличный Levante M 60 Вт Urban RU кронштейн 48 мм 4000 К RAL7045 серый муар | 60W | 4000K | 9000 лм | шт | 5.8 | 0.01879 | 29668.96 |  |  | 60 |  | 29668.96 | 0 | 0 | 0
V1-S1-9R660-40L30-6606040 | Светодиодный светильник VARTON уличный Levante 60 Вт Urban RU кронштейн 60 мм 4000 К RAL9005 черный муар | 60W | 4000K | 7800 лм | шт | 3.5 | 0.0112 | 21846.92 |  |  | 60 |  | 21846.92 | 0 | 0 | 0
V1-S1-9R760-40L30-6606040 | Светодиодный светильник VARTON уличный Levante M 60 Вт Urban RU кронштейн 60 мм 4000 К RAL9005 черный муар | 60W | 4000K | 9000 лм | шт | 5.8 | 0.01879 | 29668.96 |  |  | 60 |  | 29668.96 | 0 | 0 | 0
V1-S1-9R748-40U30-6606040 | Светодиодный светильник VARTON уличный Levante M 60 Вт Urban RU кронштейн 48 мм 4000 К RAL9005 черный муар 1..10V NEMA | 60W | 4000K | 9000 лм | шт | 5.8 | 0.01879 | 31622.96 |  | NEMA | 60 |  | 31622.96 | 0 | 0 | 0
V1-S1-7R648-40U30-6606040 | Светодиодный светильник VARTON уличный Levante 60 Вт Urban RU кронштейн 48 мм 4000 К RAL7045 серый муар 1..10V NEMA | 60W | 4000K | 7800 лм | шт | 3.5 | 0.0112 | 23800.92 |  | NEMA | 60 |  | 23800.92 | 0 | 0 | 0
V1-S1-7R760-40U30-6606040 | Светодиодный светильник VARTON уличный Levante M 60 Вт Urban RU кронштейн 60 мм 4000 К RAL7045 серый муар 1..10V NEMA | 60W | 4000K | 9000 лм | шт | 5.8 | 0.01879 | 31622.96 |  | NEMA | 60 |  | 31622.96 | 0 | 0 | 0
V1-S1-9R760-40U30-6606040 | Светодиодный светильник VARTON уличный Levante M 60 Вт Urban RU кронштейн 60 мм 4000 К RAL9005 черный муар 1..10V NEMA | 60W | 4000K | 9000 лм | шт | 5.8 | 0.01879 | 31622.96 |  | NEMA | 60 |  | 31622.96 | 0 | 0 | 0
V1-S1-9R660-40U30-6606040 | Светодиодный светильник VARTON уличный Levante 60 Вт Urban RU кронштейн 60 мм 4000 К RAL9005 черный муар 1..10V NEMA | 60W | 4000K | 7800 лм | шт | 3.5 | 0.0112 | 23800.92 |  | NEMA | 60 |  | 23800.92 | 0 | 0 | 0
V1-S1-7R748-40U30-6606040 | Светодиодный светильник VARTON уличный Levante M 60 Вт Urban RU кронштейн 48 мм 4000 К RAL7045 серый муар 1..10V NEMA | 60W | 4000K | 9000 лм | шт | 5.8 | 0.01879 | 31622.96 |  | NEMA | 60 |  | 31622.96 | 0 | 0 | 0
V1-S1-9R648-40U30-6606040 | Светодиодный светильник VARTON уличный Levante 60 Вт Urban RU кронштейн 48 мм 4000 К RAL9005 черный муар 1..10V NEMA | 60W | 4000K | 7800 лм | шт | 3.5 | 0.0112 | 23800.92 |  | NEMA | 60 |  | 23800.92 | 0 | 0 | 0
V1-S1-7R660-40U30-6606040 | Светодиодный светильник VARTON уличный Levante 60 Вт Urban RU кронштейн 60 мм 4000 К RAL7045 серый муар 1..10V NEMA | 60W | 4000K | 7800 лм | шт | 3.5 | 0.0112 | 23800.92 |  | NEMA | 60 |  | 23800.92 | 0 | 0 | 0
V1-S1-7R760-40L30-6606050 | Светодиодный светильник VARTON уличный Levante M 60 Вт Urban RU кронштейн 60 мм 5000 К RAL7045 серый муар | 60W | 5000K | 9000 лм | шт | 5.8 | 0.01879 | 29668.96 |  |  | 60 |  | 29668.96 | 0 | 0 | 0
V1-S1-7R660-40L30-6606050 | Светодиодный светильник VARTON уличный Levante 60 Вт Urban RU кронштейн 60 мм 5000 К RAL7045 серый муар | 60W | 5000K | 7800 лм | шт | 3.5 | 0.0112 | 21846.92 |  |  | 60 |  | 21846.92 | 0 | 0 | 0
V1-S1-9R760-40L30-6606050 | Светодиодный светильник VARTON уличный Levante M 60 Вт Urban RU кронштейн 60 мм 5000 К RAL9005 черный муар | 60W | 5000K | 9000 лм | шт | 5.8 | 0.01879 | 29668.96 |  |  | 60 |  | 29668.96 | 0 | 0 | 0
V1-S1-9R660-40L30-6606050 | Светодиодный светильник VARTON уличный Levante 60 Вт Urban RU кронштейн 60 мм 5000 К RAL9005 черный муар | 60W | 5000K | 7800 лм | шт | 3.5 | 0.0112 | 21846.92 |  |  | 60 |  | 21846.92 | 0 | 0 | 0
V1-S1-9R648-40L30-6606050 | Светодиодный светильник VARTON уличный Levante 60 Вт Urban RU кронштейн 48 мм 5000 К RAL9005 черный муар | 60W | 5000K | 7800 лм | шт | 3.5 | 0.0112 | 21846.92 |  |  | 60 |  | 21846.92 | 0 | 0 | 0
V1-S1-7R648-40L30-6606050 | Светодиодный светильник VARTON уличный Levante 60 Вт Urban RU кронштейн 48 мм 5000 К RAL7045 серый муар | 60W | 5000K | 7800 лм | шт | 3.5 | 0.0112 | 21846.92 |  |  | 60 |  | 21846.92 | 0 | 0 | 0
V1-S1-7R748-40L30-6606050 | Светодиодный светильник VARTON уличный Levante M 60 Вт Urban RU кронштейн 48 мм 5000 К RAL7045 серый муар | 60W | 5000K | 9000 лм | шт | 5.8 | 0.01879 | 29668.96 |  |  | 60 |  | 29668.96 | 0 | 0 | 0
V1-S1-9R748-40L30-6606050 | Светодиодный светильник VARTON уличный Levante M 60 Вт Urban RU кронштейн 48 мм 5000 К RAL9005 черный муар | 60W | 5000K | 9000 лм | шт | 5.8 | 0.01879 | 29668.96 |  |  | 60 |  | 29668.96 | 0 | 0 | 0
V1-S1-7R760-40U30-6606050 | Светодиодный светильник VARTON уличный Levante M 60 Вт Urban RU кронштейн 60 мм 5000 К RAL7045 серый муар 1..10V NEMA | 60W | 5000K | 9000 лм | шт | 5.8 | 0.01879 | 31622.96 |  | NEMA | 60 |  | 31622.96 | 0 | 0 | 0
V1-S1-7R660-40U30-6606050 | Светодиодный светильник VARTON уличный Levante 60 Вт Urban RU кронштейн 60 мм 5000 К RAL7045 серый муар 1..10V NEMA | 60W | 5000K | 7800 лм | шт | 3.5 | 0.0112 | 23800.92 |  | NEMA | 60 |  | 23800.92 | 0 | 0 | 0
V1-S1-9R748-40U30-6606050 | Светодиодный светильник VARTON уличный Levante M 60 Вт Urban RU кронштейн 48 мм 5000 К RAL9005 черный муар 1..10V NEMA | 60W | 5000K | 9000 лм | шт | 5.8 | 0.01879 | 31622.96 |  | NEMA | 60 |  | 31622.96 | 0 | 0 | 0
V1-S1-7R748-40U30-6606050 | Светодиодный светильник VARTON уличный Levante M 60 Вт Urban RU кронштейн 48 мм 5000 К RAL7045 серый муар 1..10V NEMA | 60W | 5000K | 9000 лм | шт | 5.8 | 0.01879 | 31622.96 |  | NEMA | 60 |  | 31622.96 | 0 | 0 | 0
V1-S1-7R648-40U30-6606050 | Светодиодный светильник VARTON уличный Levante 60 Вт Urban RU кронштейн 48 мм 5000 К RAL7045 серый муар 1..10V NEMA | 60W | 5000K | 7800 лм | шт | 3.5 | 0.0112 | 23800.92 |  | NEMA | 60 |  | 23800.92 | 0 | 0 | 0
V1-S1-9R760-40U30-6606050 | Светодиодный светильник VARTON уличный Levante M 60 Вт Urban RU кронштейн 60 мм 5000 К RAL9005 черный муар 1..10V NEMA | 60W | 5000K | 9000 лм | шт | 5.8 | 0.01879 | 31622.96 |  | NEMA | 60 |  | 31622.96 | 0 | 0 | 0
V1-S1-9R660-40U30-6606050 | Светодиодный светильник VARTON уличный Levante 60 Вт Urban RU кронштейн 60 мм 5000 К RAL9005 черный муар 1..10V NEMA | 60W | 5000K | 7800 лм | шт | 3.5 | 0.0112 | 23800.92 |  | NEMA | 60 |  | 23800.92 | 0 | 0 | 0
V1-S1-9R648-40U30-6606050 | Светодиодный светильник VARTON уличный Levante 60 Вт Urban RU кронштейн 48 мм 5000 К RAL9005 черный муар 1..10V NEMA | 60W | 5000K | 7800 лм | шт | 3.5 | 0.0112 | 23800.92 |  | NEMA | 60 |  | 23800.92 | 0 | 0 | 0
V1-S1-9R760-40L30-6608030 | Светодиодный светильник VARTON уличный Levante M 80 Вт Urban RU кронштейн 60 мм 3000 К RAL9005 черный муар | 80W | 3000K | 10000 лм | шт | 5.8 | 0.01879 | 31424.54 |  |  | 60 |  | 31424.54 | 0 | 0 | 0
V1-S1-7R748-40L30-6608030 | Светодиодный светильник VARTON уличный Levante M 80 Вт Urban RU кронштейн 48 мм 3000 К RAL7045 серый муар | 80W | 3000K | 10000 лм | шт | 5.8 | 0.01879 | 31424.54 |  |  | 60 |  | 31424.54 | 0 | 0 | 0
V1-S1-9R748-40L30-6608030 | Светодиодный светильник VARTON уличный Levante M 80 Вт Urban RU кронштейн 48 мм 3000 К RAL9005 черный муар | 80W | 3000K | 10000 лм | шт | 5.8 | 0.01879 | 31424.54 |  |  | 60 |  | 31424.54 | 0 | 0 | 0
V1-S1-7R760-40L30-6608030 | Светодиодный светильник VARTON уличный Levante M 80 Вт Urban RU кронштейн 60 мм 3000 К RAL7045 серый муар | 80W | 3000K | 10000 лм | шт | 5.8 | 0.01879 | 31424.54 |  |  | 60 |  | 31424.54 | 0 | 0 | 0
V1-S1-7R748-40U30-6608030 | Светодиодный светильник VARTON уличный Levante M 80 Вт Urban RU кронштейн 48 мм 3000 К RAL7045 серый муар 1..10V NEMA | 80W | 3000K | 10000 лм | шт | 5.8 | 0.01879 | 33378.54 |  | NEMA | 60 |  | 33378.54 | 0 | 0 | 0
V1-S1-9R760-40U30-6608030 | Светодиодный светильник VARTON уличный Levante M 80 Вт Urban RU кронштейн 60 мм 3000 К RAL9005 черный муар 1..10V NEMA | 80W | 3000K | 10000 лм | шт | 5.8 | 0.01879 | 33378.54 |  | NEMA | 60 |  | 33378.54 | 0 | 0 | 0
V1-S1-9R748-40U30-6608030 | Светодиодный светильник VARTON уличный Levante M 80 Вт Urban RU кронштейн 48 мм 3000 К RAL9005 черный муар 1..10V NEMA | 80W | 3000K | 10000 лм | шт | 5.8 | 0.01879 | 33378.54 |  | NEMA | 60 |  | 33378.54 | 0 | 0 | 0
V1-S1-7R760-40U30-6608030 | Светодиодный светильник VARTON уличный Levante M 80 Вт Urban RU кронштейн 60 мм 3000 К RAL7045 серый муар 1..10V NEMA | 80W | 3000K | 10000 лм | шт | 5.8 | 0.01879 | 33378.54 |  | NEMA | 60 |  | 33378.54 | 0 | 0 | 0
V1-S1-9R748-40L30-6608040 | Светодиодный светильник VARTON уличный Levante M 80 Вт Urban RU кронштейн 48 мм 4000 К RAL9005 черный муар | 80W | 4000K | 11200 лм | шт | 5.8 | 0.01879 | 31424.54 |  |  | 60 |  | 31424.54 | 0 | 0 | 0
V1-S1-7R760-40L30-6608040 | Светодиодный светильник VARTON уличный Levante M 80 Вт Urban RU кронштейн 60 мм 4000 К RAL7045 серый муар | 80W | 4000K | 11200 лм | шт | 5.8 | 0.0164 | 31424.54 |  |  | 60 |  | 31424.54 | 0 | 0 | 0
V1-S1-9R760-40L30-6608040 | Светодиодный светильник VARTON уличный Levante M 80 Вт Urban RU кронштейн 60 мм 4000 К RAL9005 черный муар | 80W | 4000K | 11200 лм | шт | 5.8 | 0.01879 | 31424.54 |  |  | 60 |  | 31424.54 | 0 | 0 | 0
V1-S1-7R748-40L30-6608040 | Светодиодный светильник VARTON уличный Levante M 80 Вт Urban RU кронштейн 48 мм 4000 К RAL7045 серый муар | 80W | 4000K | 11200 лм | шт | 5.8 | 0.01879 | 31424.54 |  |  | 60 |  | 31424.54 | 0 | 0 | 0
V1-S1-9R748-40U30-6608040 | Светодиодный светильник VARTON уличный Levante M 80 Вт Urban RU кронштейн 48 мм 4000 К RAL9005 черный муар 1..10V NEMA | 80W | 4000K | 11200 лм | шт | 5.8 | 0.01879 | 33378.54 |  | NEMA | 60 |  | 33378.54 | 0 | 0 | 0
V1-S1-7R748-40U30-6608040 | Светодиодный светильник VARTON уличный Levante M 80 Вт Urban RU кронштейн 48 мм 4000 К RAL7045 серый муар 1..10V NEMA | 80W | 4000K | 11200 лм | шт | 5.8 | 0.01879 | 33378.54 |  | NEMA | 60 |  | 33378.54 | 0 | 0 | 0
V1-S1-7R760-40U30-6608040 | Светодиодный светильник VARTON уличный Levante M 80 Вт Urban RU кронштейн 60 мм 4000 К RAL7045 серый муар 1..10V NEMA | 80W | 4000K | 11200 лм | шт | 5.8 | 0.01879 | 33378.54 |  | NEMA | 60 |  | 33378.54 | 0 | 0 | 0
V1-S1-9R760-40U30-6608040 | Светодиодный светильник VARTON уличный Levante M 80 Вт Urban RU кронштейн 60 мм 4000 К RAL9005 черный муар 1..10V NEMA | 80W | 4000K | 11200 лм | шт | 5.8 | 0.01879 | 33378.54 |  | NEMA | 60 |  | 33378.54 | 0 | 0 | 0
V1-S1-9R760-40L30-6608050 | Светодиодный светильник VARTON уличный Levante M 80 Вт Urban RU кронштейн 60 мм 5000 К RAL9005 черный муар | 80W | 5000K | 11200 лм | шт | 5.8 | 0.01879 | 31424.54 |  |  | 60 |  | 31424.54 | 0 | 0 | 0
V1-S1-7R748-40L30-6608050 | Светодиодный светильник VARTON уличный Levante M 80 Вт Urban RU кронштейн 48 мм 5000 К RAL7045 серый муар | 80W | 5000K | 11200 лм | шт | 5.8 | 0.01879 | 31424.54 |  |  | 60 |  | 31424.54 | 0 | 0 | 0
V1-S1-7R760-40L30-6608050 | Светодиодный светильник VARTON уличный Levante M 80 Вт Urban RU кронштейн 60 мм 5000 К RAL7045 серый муар | 80W | 5000K | 11200 лм | шт | 5.8 | 0.01879 | 31424.54 |  |  | 60 |  | 31424.54 | 0 | 0 | 0
V1-S1-9R748-40L30-6608050 | Светодиодный светильник VARTON уличный Levante M 80 Вт Urban RU кронштейн 48 мм 5000 К RAL9005 черный муар | 80W | 5000K | 11200 лм | шт | 5.8 | 0.01879 | 31424.54 |  |  | 60 |  | 31424.54 | 0 | 0 | 0
V1-S1-9R760-40U30-6608050 | Светодиодный светильник VARTON уличный Levante M 80 Вт Urban RU кронштейн 60 мм 5000 К RAL9005 черный муар 1..10V NEMA | 80W | 5000K | 11200 лм | шт | 5.8 | 0.01879 | 33378.54 |  | NEMA | 60 |  | 33378.54 | 0 | 0 | 0
V1-S1-7R748-40U30-6608050 | Светодиодный светильник VARTON уличный Levante M 80 Вт Urban RU кронштейн 48 мм 5000 К RAL7045 серый муар 1..10V NEMA | 80W | 5000K | 11200 лм | шт | 5.8 | 0.01879 | 33378.54 |  | NEMA | 60 |  | 33378.54 | 0 | 0 | 0
V1-S1-9R748-40U30-6608050 | Светодиодный светильник VARTON уличный Levante M 80 Вт Urban RU кронштейн 48 мм 5000 К RAL9005 черный муар 1..10V NEMA | 80W | 5000K | 11200 лм | шт | 5.8 | 0.01879 | 33378.54 |  | NEMA | 60 |  | 33378.54 | 0 | 0 | 0
V1-S1-7R760-40U30-6608050 | Светодиодный светильник VARTON уличный Levante M 80 Вт Urban RU кронштейн 60 мм 5000 К RAL7045 серый муар 1..10V NEMA | 80W | 5000K | 11200 лм | шт | 5.8 | 0.01879 | 33378.54 |  | NEMA | 60 |  | 33378.54 | 0 | 0 | 0
V1-S1-7R760-40L30-6610030 | Светодиодный светильник VARTON уличный Levante M 100 Вт Urban RU кронштейн 60 мм 3000 К RAL7045 серый муар | 99W | 3000K | 12000 лм | шт | 5.8 | 0.01879 | 34935.65 |  |  | 60 |  | 34935.65 | 0 | 0 | 0
V1-S1-9R748-40L30-6610030 | Светодиодный светильник VARTON уличный Levante M 100 Вт Urban RU кронштейн 48 мм 3000 К RAL9005 черный муар | 99W | 3000K | 12000 лм | шт | 5.8 | 0.01879 | 34935.65 |  |  | 60 |  | 34935.65 | 0 | 0 | 0
V1-S1-9R760-40L30-6610030 | Светодиодный светильник VARTON уличный Levante M 100 Вт Urban RU кронштейн 60 мм 3000 К RAL9005 черный муар | 99W | 3000K | 12000 лм | шт | 5.8 | 0.01879 | 34935.65 |  |  | 60 |  | 34935.65 | 0 | 0 | 0
V1-S1-7R748-40L30-6610030 | Светодиодный светильник VARTON уличный Levante M 100 Вт Urban RU кронштейн 48 мм 3000 К RAL7045 серый муар | 99W | 3000K | 12000 лм | шт | 5.8 | 0.01879 | 34935.65 |  |  | 60 |  | 34935.65 | 0 | 0 | 0
V1-S1-7R760-40U30-6610030 | Светодиодный светильник VARTON уличный Levante M 100 Вт Urban RU кронштейн 60 мм 3000 К RAL7045 серый муар 1..10V NEMA | 99W | 3000K | 12000 лм | шт | 5.8 | 0.01879 | 36889.64 |  | NEMA | 60 |  | 36889.64 | 0 | 0 | 0
V1-S1-7R748-40U30-6610030 | Светодиодный светильник VARTON уличный Levante M 100 Вт Urban RU кронштейн 48 мм 3000 К RAL7045 серый муар 1..10V NEMA | 99W | 3000K | 12000 лм | шт | 5.8 | 0.01879 | 36889.64 |  | NEMA | 60 |  | 36889.64 | 0 | 0 | 0
V1-S1-9R748-40U30-6610030 | Светодиодный светильник VARTON уличный Levante M 100 Вт Urban RU кронштейн 48 мм 3000 К RAL9005 черный муар 1..10V NEMA | 99W | 3000K | 12000 лм | шт | 5.8 | 0.01879 | 36889.64 |  | NEMA | 60 |  | 36889.64 | 0 | 0 | 0
V1-S1-9R760-40U30-6610030 | Светодиодный светильник VARTON уличный Levante M 100 Вт Urban RU кронштейн 60 мм 3000 К RAL9005 черный муар 1..10V NEMA | 99W | 3000K | 12000 лм | шт | 5.8 | 0.01879 | 36889.64 |  | NEMA | 60 |  | 36889.64 | 0 | 0 | 0
V1-S1-9R760-40L30-6610040 | Светодиодный светильник VARTON уличный Levante M 100 Вт Urban RU кронштейн 60 мм 4000 К RAL9005 черный муар | 99W | 4000K | 13500 лм | шт | 5.8 | 0.01879 | 34935.65 |  |  | 60 |  | 34935.65 | 0 | 0 | 0
V1-S1-7R748-40L30-6610040 | Светодиодный светильник VARTON уличный Levante M 100 Вт Urban RU кронштейн 48 мм 4000 К RAL7045 серый муар | 99W | 4000K | 13500 лм | шт | 5.8 | 0.01879 | 34935.65 |  |  | 60 |  | 34935.65 | 0 | 0 | 0
V1-S1-9R748-40L30-6610040 | Светодиодный светильник VARTON уличный Levante M 100 Вт Urban RU кронштейн 48 мм 4000 К RAL9005 черный муар | 99W | 4000K | 13500 лм | шт | 5.8 | 0.01879 | 34935.65 |  |  | 60 |  | 34935.65 | 0 | 0 | 0
V1-S1-7R760-40L30-6610040 | Светодиодный светильник VARTON уличный Levante M 100 Вт Urban RU кронштейн 60 мм 4000 К RAL7045 серый муар | 99W | 4000K | 13500 лм | шт | 5.8 | 0.01879 | 34935.65 |  |  | 60 |  | 34935.65 | 0 | 0 | 0
V1-S1-9R760-40U30-6610040 | Светодиодный светильник VARTON уличный Levante M 100 Вт Urban RU кронштейн 60 мм 4000 К RAL9005 черный муар 1..10V NEMA | 99W | 4000K | 13500 лм | шт | 5.8 | 0.01879 | 36889.64 |  | NEMA | 60 |  | 36889.64 | 0 | 0 | 0
V1-S1-9R748-40U30-6610040 | Светодиодный светильник VARTON уличный Levante M 100 Вт Urban RU кронштейн 48 мм 4000 К RAL9005 черный муар 1..10V NEMA | 99W | 4000K | 13500 лм | шт | 5.8 | 0.01879 | 36889.64 |  | NEMA | 60 |  | 36889.64 | 0 | 0 | 0
V1-S1-7R760-40U30-6610040 | Светодиодный светильник VARTON уличный Levante M 100 Вт Urban RU кронштейн 60 мм 4000 К RAL7045 серый муар 1..10V NEMA | 99W | 4000K | 13500 лм | шт | 5.8 | 0.01879 | 36889.64 |  | NEMA | 60 |  | 36889.64 | 0 | 0 | 0
V1-S1-7R748-40U30-6610040 | Светодиодный светильник VARTON уличный Levante M 100 Вт Urban RU кронштейн 48 мм 4000 К RAL7045 серый муар 1..10V NEMA | 99W | 4000K | 13500 лм | шт | 5.8 | 0.01879 | 36889.64 |  | NEMA | 60 |  | 36889.64 | 0 | 0 | 0
V1-S1-7R760-40L30-6610050 | Светодиодный светильник VARTON уличный Levante M 100 Вт Urban RU кронштейн 60 мм 5000 К RAL7045 серый муар | 99W | 5000K | 13500 лм | шт | 5.8 | 0.01879 | 34935.65 |  |  | 60 |  | 34935.65 | 0 | 0 | 0
V1-S1-9R748-40L30-6610050 | Светодиодный светильник VARTON уличный Levante M 100 Вт Urban RU кронштейн 48 мм 5000 К RAL9005 черный муар | 99W | 5000K | 13500 лм | шт | 5.8 | 0.01879 | 34935.65 |  |  | 60 |  | 34935.65 | 0 | 0 | 0
V1-S1-7R748-40L30-6610050 | Светодиодный светильник VARTON уличный Levante M 100 Вт Urban RU кронштейн 48 мм 5000 К RAL7045 серый муар | 99W | 5000K | 13500 лм | шт | 5.8 | 0.01879 | 34935.65 |  |  | 60 |  | 34935.65 | 0 | 0 | 0
V1-S1-9R760-40L30-6610050 | Светодиодный светильник VARTON уличный Levante M 100 Вт Urban RU кронштейн 60 мм 5000 К RAL9005 черный муар | 99W | 5000K | 13500 лм | шт | 5.8 | 0.01879 | 34935.65 |  |  | 60 |  | 34935.65 | 0 | 0 | 0
V1-S1-7R760-40U30-6610050 | Светодиодный светильник VARTON уличный Levante M 100 Вт Urban RU кронштейн 60 мм 5000 К RAL7045 серый муар 1..10V NEMA | 99W | 5000K | 13500 лм | шт | 5.8 | 0.01879 | 36889.64 |  | NEMA | 60 |  | 36889.64 | 0 | 0 | 0
V1-S1-7R748-40U30-6610050 | Светодиодный светильник VARTON уличный Levante M 100 Вт Urban RU кронштейн 48 мм 5000 К RAL7045 серый муар 1..10V NEMA | 99W | 5000K | 13500 лм | шт | 5.8 | 0.01879 | 36889.64 |  | NEMA | 60 |  | 36889.64 | 0 | 0 | 0
V1-S1-9R760-40U30-6610050 | Светодиодный светильник VARTON уличный Levante M 100 Вт Urban RU кронштейн 60 мм 5000 К RAL9005 черный муар 1..10V NEMA | 99W | 5000K | 13500 лм | шт | 5.8 | 0.01879 | 36889.64 |  | NEMA | 60 |  | 36889.64 | 0 | 0 | 0
V1-S1-9R748-40U30-6610050 | Светодиодный светильник VARTON уличный Levante M 100 Вт Urban RU кронштейн 48 мм 5000 К RAL9005 черный муар 1..10V NEMA | 99W | 5000K | 13500 лм | шт | 5.8 | 0.01879 | 36889.64 |  | NEMA | 60 |  | 36889.64 | 0 | 0 | 0
V1-S1-7R748-40L30-6611030 | Светодиодный светильник VARTON уличный Levante M 110 Вт Urban RU кронштейн 48 мм 3000 К RAL7045 серый муар | 110W | 3000K | 13100 лм | шт | 5.8 | 0.01879 | 36691.18 |  |  | 60 |  | 36691.18 | 0 | 0 | 0
V1-S1-7R760-40L30-6611030 | Светодиодный светильник VARTON уличный Levante M 110 Вт Urban RU кронштейн 60 мм 3000 К RAL7045 серый муар | 110W | 3000K | 13100 лм | шт | 5.8 | 0.01879 | 36691.18 |  |  | 60 |  | 36691.18 | 0 | 0 | 0
V1-S1-9R760-40L30-6611030 | Светодиодный светильник VARTON уличный Levante M 110 Вт Urban RU кронштейн 60 мм 3000 К RAL9005 черный муар | 110W | 3000K | 13100 лм | шт | 5.8 | 0.01879 | 36691.18 |  |  | 60 |  | 36691.18 | 0 | 0 | 0
V1-S1-9R748-40L30-6611030 | Светодиодный светильник VARTON уличный Levante M 110 Вт Urban RU кронштейн 48 мм 3000 К RAL9005 черный муар | 110W | 3000K | 13100 лм | шт | 5.8 | 0.01879 | 36691.18 |  |  | 60 |  | 36691.18 | 0 | 0 | 0
V1-S1-7R748-40U30-6611030 | Светодиодный светильник VARTON уличный Levante M 110 Вт Urban RU кронштейн 48 мм 3000 К RAL7045 серый муар 1..10V NEMA | 110W | 3000K | 13100 лм | шт | 5.8 | 0.01879 | 36889.64 |  | NEMA | 60 |  | 36889.64 | 0 | 0 | 0
V1-S1-9R760-40U30-6611030 | Светодиодный светильник VARTON уличный Levante M 110 Вт Urban RU кронштейн 60 мм 3000 К RAL9005 черный муар 1..10V NEMA | 110W | 3000K | 13100 лм | шт | 5.8 | 0.01879 | 36889.64 |  | NEMA | 60 |  | 36889.64 | 0 | 0 | 0
V1-S1-7R760-40U30-6611030 | Светодиодный светильник VARTON уличный Levante M 110 Вт Urban RU кронштейн 60 мм 3000 К RAL7045 серый муар 1..10V NEMA | 110W | 3000K | 13100 лм | шт | 5.8 | 0.01879 | 36889.64 |  | NEMA | 60 |  | 36889.64 | 0 | 0 | 0
V1-S1-9R748-40U30-6611030 | Светодиодный светильник VARTON уличный Levante M 110 Вт Urban RU кронштейн 48 мм 3000 К RAL9005 черный муар 1..10V NEMA | 110W | 3000K | 13100 лм | шт | 5.8 | 0.01879 | 36889.64 |  | NEMA | 60 |  | 36889.64 | 0 | 0 | 0
V1-S1-9R748-40L30-6611040 | Светодиодный светильник VARTON уличный Levante M 110 Вт Urban RU кронштейн 48 мм 4000 К RAL9005 черный муар | 110W | 4000K | 14300 лм | шт | 5.8 | 0.01879 | 36691.18 |  |  | 60 |  | 36691.18 | 0 | 0 | 0
V1-S1-7R760-40L30-6611040 | Светодиодный светильник VARTON уличный Levante M 110 Вт Urban RU кронштейн 60 мм 4000 К RAL7045 серый муар | 110W | 4000K | 14300 лм | шт | 5.8 | 0.01879 | 36691.18 |  |  | 60 |  | 36691.18 | 0 | 0 | 0
V1-S1-7R748-40L30-6611040 | Светодиодный светильник VARTON уличный Levante M 110 Вт Urban RU кронштейн 48 мм 4000 К RAL7045 серый муар | 110W | 4000K | 14300 лм | шт | 5.8 | 0.01879 | 36691.18 |  |  | 60 |  | 36691.18 | 0 | 0 | 0
V1-S1-9R760-40L30-6611040 | Светодиодный светильник VARTON уличный Levante M 110 Вт Urban RU кронштейн 60 мм 4000 К RAL9005 черный муар | 110W | 4000K | 14300 лм | шт | 5.8 | 0.01879 | 36691.18 |  |  | 60 |  | 36691.18 | 0 | 0 | 0
V1-S1-7R760-40U30-6611040 | Светодиодный светильник VARTON уличный Levante M 110 Вт Urban RU кронштейн 60 мм 4000 К RAL7045 серый муар 1..10V NEMA | 110W | 4000K | 14300 лм | шт | 5.8 | 0.01879 | 38645.18 |  | NEMA | 60 |  | 38645.18 | 0 | 0 | 0
V1-S1-7R748-40U30-6611040 | Светодиодный светильник VARTON уличный Levante M 110 Вт Urban RU кронштейн 48 мм 4000 К RAL7045 серый муар 1..10V NEMA | 110W | 4000K | 14300 лм | шт | 5.8 | 0.01879 | 38645.18 |  | NEMA | 60 |  | 38645.18 | 0 | 0 | 0
V1-S1-9R760-40U30-6611040 | Светодиодный светильник VARTON уличный Levante M 110 Вт Urban RU кронштейн 60 мм 4000 К RAL9005 черный муар 1..10V NEMA | 110W | 4000K | 14300 лм | шт | 5.8 | 0.01879 | 38645.18 |  | NEMA | 60 |  | 38645.18 | 0 | 0 | 0
V1-S1-9R748-40U30-6611040 | Светодиодный светильник VARTON уличный Levante M 110 Вт Urban RU кронштейн 48 мм 4000 К RAL9005 черный муар 1..10V NEMA | 110W | 4000K | 14300 лм | шт | 5.8 | 0.01879 | 38645.18 |  | NEMA | 60 |  | 38645.18 | 0 | 0 | 0
V1-S1-9R748-40L30-6611050 | Светодиодный светильник VARTON уличный Levante M 110 Вт Urban RU кронштейн 48 мм 5000 К RAL9005 черный муар | 110W | 5000K | 14300 лм | шт | 5.8 | 0.01879 | 36691.18 |  |  | 60 |  | 36691.18 | 0 | 0 | 0
V1-S1-9R760-40L30-6611050 | Светодиодный светильник VARTON уличный Levante M 110 Вт Urban RU кронштейн 60 мм 5000 К RAL9005 черный муар | 110W | 5000K | 14300 лм | шт | 5.8 | 0.01879 | 36691.18 |  |  | 60 |  | 36691.18 | 0 | 0 | 0
V1-S1-7R760-40L30-6611050 | Светодиодный светильник VARTON уличный Levante M 110 Вт Urban RU кронштейн 60 мм 5000 К RAL7045 серый муар | 110W | 5000K | 14300 лм | шт | 5.8 | 0.01879 | 36691.18 |  |  | 60 |  | 36691.18 | 0 | 0 | 0
V1-S1-7R748-40L30-6611050 | Светодиодный светильник VARTON уличный Levante M 110 Вт Urban RU кронштейн 48 мм 5000 К RAL7045 серый муар | 110W | 5000K | 14300 лм | шт | 5.8 | 0.01879 | 36691.18 |  |  | 60 |  | 36691.18 | 0 | 0 | 0
V1-S1-9R748-40U30-6611050 | Светодиодный светильник VARTON уличный Levante M 110 Вт Urban RU кронштейн 48 мм 5000 К RAL9005 черный муар 1..10V NEMA | 110W | 5000K | 14300 лм | шт | 5.8 | 0.01879 | 38645.18 |  | NEMA | 60 |  | 38645.18 | 0 | 0 | 0
V1-S1-7R760-40U30-6611050 | Светодиодный светильник VARTON уличный Levante M 110 Вт Urban RU кронштейн 60 мм 5000 К RAL7045 серый муар 1..10V NEMA | 110W | 5000K | 14300 лм | шт | 5.8 | 0.01879 | 38645.18 |  | NEMA | 60 |  | 38645.18 | 0 | 0 | 0
V1-S1-9R760-40U30-6611050 | Светодиодный светильник VARTON уличный Levante M 110 Вт Urban RU кронштейн 60 мм 5000 К RAL9005 черный муар 1..10V NEMA | 110W | 5000K | 14300 лм | шт | 5.8 | 0.01879 | 38645.18 |  | NEMA | 60 |  | 38645.18 | 0 | 0 | 0
V1-S1-7R748-40U30-6611050 | Светодиодный светильник VARTON уличный Levante M 110 Вт Urban RU кронштейн 48 мм 5000 К RAL7045 серый муар 1..10V NEMA | 110W | 5000K | 14300 лм | шт | 5.8 | 0.01879 | 38645.18 |  | NEMA | 60 |  | 38645.18 | 0 | 0 | 0
Levante Yard RU (для двора)
V1-S1-9R660-40L05-6603030 | Светодиодный светильник VARTON уличный Levante 30 Вт Yard RU кронштейн 60 мм 3000 К RAL9005 черный муар | 30W | 3000K | 4000 лм | шт | 3.5 | 0.0112 | 19116.11 |  |  | 60 |  | 19116.11 | 0 | 0 | 0
V1-S1-9R648-40L05-6603030 | Светодиодный светильник VARTON уличный Levante 30 Вт Yard RU кронштейн 48 мм 3000 К RAL9005 черный муар | 30W | 3000K | 4000 лм | шт | 3.5 | 0.0112 | 19116.11 |  |  | 60 |  | 19116.11 | 0 | 0 | 0
V1-S1-7R648-40L05-6603030 | Светодиодный светильник VARTON уличный Levante 30 Вт Yard RU кронштейн 48 мм 3000 К RAL7045 серый муар | 30W | 3000K | 4000 лм | шт | 3.5 | 0.0112 | 19116.11 |  |  | 60 |  | 19116.11 | 0 | 0 | 0
V1-S1-7R660-40L05-6603030 | Светодиодный светильник VARTON уличный Levante 30 Вт Yard RU кронштейн 60 мм 3000 К RAL7045 серый муар | 30W | 3000K | 4000 лм | шт | 3.5 | 0.0112 | 19116.11 |  |  | 60 |  | 19116.11 | 0 | 0 | 0
V1-S1-7R648-40U05-6603030 | Светодиодный светильник VARTON уличный Levante 30 Вт Yard RU кронштейн 48 мм 3000 К RAL7045 серый муар 1..10V NEMA | 30W | 3000K | 4000 лм | шт | 3.5 | 0.0112 | 21070.11 |  | NEMA | 60 |  | 21070.11 | 0 | 0 | 0
V1-S1-9R648-40U05-6603030 | Светодиодный светильник VARTON уличный Levante 30 Вт Yard RU кронштейн 48 мм 3000 К RAL9005 черный муар 1..10V NEMA | 30W | 3000K | 4000 лм | шт | 3.5 | 0.0112 | 21070.11 |  | NEMA | 60 |  | 21070.11 | 0 | 0 | 0
V1-S1-7R660-40U05-6603030 | Светодиодный светильник VARTON уличный Levante 30 Вт Yard RU кронштейн 60 мм 3000 К RAL7045 серый муар 1..10V NEMA | 30W | 3000K | 4000 лм | шт | 3.5 | 0.0112 | 21070.11 |  | NEMA | 60 |  | 21070.11 | 0 | 0 | 0
V1-S1-9R660-40U05-6603030 | Светодиодный светильник VARTON уличный Levante 30 Вт Yard RU кронштейн 60 мм 3000 К RAL9005 черный муар 1..10V NEMA | 30W | 3000K | 4000 лм | шт | 3.5 | 0.0112 | 21070.11 |  | NEMA | 60 |  | 21070.11 | 0 | 0 | 0
V1-S1-9R648-40L05-6603040 | Светодиодный светильник VARTON уличный Levante 30 Вт Yard RU кронштейн 48 мм 4000 К RAL9005 черный муар | 30W | 4000K | 4500 лм | шт | 3.5 | 0.0112 | 19116.11 |  |  | 60 |  | 19116.11 | 0 | 0 | 0
V1-S1-7R648-40L05-6603040 | Светодиодный светильник VARTON уличный Levante 30 Вт Yard RU кронштейн 48 мм 4000 К RAL7045 серый муар | 30W | 4000K | 4500 лм | шт | 3.5 | 0.0112 | 19116.11 |  |  | 60 |  | 19116.11 | 0 | 0 | 0
V1-S1-7R660-40L05-6603040 | Светодиодный светильник VARTON уличный Levante 30 Вт Yard RU кронштейн 60 мм 4000 К RAL7045 серый муар | 30W | 4000K | 4500 лм | шт | 3.5 | 0.0112 | 19116.11 |  |  | 60 |  | 19116.11 | 0 | 0 | 0
V1-S1-9R660-40L05-6603040 | Светодиодный светильник VARTON уличный Levante 30 Вт Yard RU кронштейн 60 мм 4000 К RAL9005 черный муар | 30W | 4000K | 4500 лм | шт | 3.5 | 0.0112 | 19116.11 |  |  | 60 |  | 19116.11 | 0 | 0 | 0
V1-S1-7R660-40U05-6603040 | Светодиодный светильник VARTON уличный Levante 30 Вт Yard RU кронштейн 60 мм 4000 К RAL7045 серый муар 1..10V NEMA | 30W | 4000K | 4500 лм | шт | 3.5 | 0.0112 | 21070.11 |  | NEMA | 60 |  | 21070.11 | 0 | 0 | 0
V1-S1-9R648-40U05-6603040 | Светодиодный светильник VARTON уличный Levante 30 Вт Yard RU кронштейн 48 мм 4000 К RAL9005 черный муар 1..10V NEMA | 30W | 4000K | 4500 лм | шт | 3.5 | 0.0112 | 21070.11 |  | NEMA | 60 |  | 21070.11 | 0 | 0 | 0
V1-S1-9R660-40U05-6603040 | Светодиодный светильник VARTON уличный Levante 30 Вт Yard RU кронштейн 60 мм 4000 К RAL9005 черный муар 1..10V NEMA | 30W | 4000K | 4500 лм | шт | 3.5 | 0.0112 | 21070.11 |  | NEMA | 60 |  | 21070.11 | 0 | 0 | 0
V1-S1-7R648-40U05-6603040 | Светодиодный светильник VARTON уличный Levante 30 Вт Yard RU кронштейн 48 мм 4000 К RAL7045 серый муар 1..10V NEMA | 30W | 4000K | 4500 лм | шт | 3.5 | 0.0112 | 21070.11 |  | NEMA | 60 |  | 21070.11 | 0 | 0 | 0
V1-S1-9R648-40L05-6603050 | Светодиодный светильник VARTON уличный Levante 30 Вт Yard RU кронштейн 48 мм 5000 К RAL9005 черный муар | 30W | 5000K | 4500 лм | шт | 3.5 | 0.0112 | 19116.11 |  |  | 60 |  | 19116.11 | 0 | 0 | 0
V1-S1-7R660-40L05-6603050 | Светодиодный светильник VARTON уличный Levante 30 Вт Yard RU кронштейн 60 мм 5000 К RAL7045 серый муар | 30W | 5000K | 4500 лм | шт | 3.5 | 0.0112 | 19116.11 |  |  | 60 |  | 19116.11 | 0 | 0 | 0
V1-S1-9R660-40L05-6603050 | Светодиодный светильник VARTON уличный Levante 30 Вт Yard RU кронштейн 60 мм 5000 К RAL9005 черный муар | 30W | 5000K | 4500 лм | шт | 3.5 | 0.0112 | 19116.11 |  |  | 60 |  | 19116.11 | 0 | 0 | 0
V1-S1-7R648-40L05-6603050 | Светодиодный светильник VARTON уличный Levante 30 Вт Yard RU кронштейн 48 мм 5000 К RAL7045 серый муар | 30W | 5000K | 4500 лм | шт | 3.5 | 0.0112 | 19116.11 |  |  | 60 |  | 19116.11 | 0 | 0 | 0
V1-S1-9R648-40U05-6603050 | Светодиодный светильник VARTON уличный Levante 30 Вт Yard RU кронштейн 48 мм 5000 К RAL9005 черный муар 1..10V NEMA | 30W | 5000K | 4500 лм | шт | 3.5 | 0.0112 | 21070.11 |  | NEMA | 60 |  | 21070.11 | 0 | 0 | 0
V1-S1-7R660-40U05-6603050 | Светодиодный светильник VARTON уличный Levante 30 Вт Yard RU кронштейн 60 мм 5000 К RAL7045 серый муар 1..10V NEMA | 30W | 5000K | 4500 лм | шт | 3.5 | 0.0112 | 21070.11 |  | NEMA | 60 |  | 21070.11 | 0 | 0 | 0
V1-S1-7R648-40U05-6603050 | Светодиодный светильник VARTON уличный Levante 30 Вт Yard RU кронштейн 48 мм 5000 К RAL7045 серый муар 1..10V NEMA | 30W | 5000K | 4500 лм | шт | 3.5 | 0.0112 | 21070.11 |  | NEMA | 60 |  | 21070.11 | 0 | 0 | 0
V1-S1-9R660-40U05-6603050 | Светодиодный светильник VARTON уличный Levante 30 Вт Yard RU кронштейн 60 мм 5000 К RAL9005 черный муар 1..10V NEMA | 30W | 5000K | 4500 лм | шт | 3.5 | 0.0112 | 21070.11 |  | NEMA | 60 |  | 21070.11 | 0 | 0 | 0
V1-S1-9R648-40L05-6604030 | Светодиодный светильник VARTON уличный Levante 40 Вт Yard RU кронштейн 48 мм 3000 К RAL9005 черный муар | 40W | 3000K | 4900 лм | шт | 3.5 | 0.0112 | 20286.47 |  |  | 60 |  | 20286.47 | 0 | 0 | 0
V1-S1-9R660-40L05-6604030 | Светодиодный светильник VARTON уличный Levante 40 Вт Yard RU кронштейн 60 мм 3000 К RAL9005 черный муар | 40W | 3000K | 4900 лм | шт | 3.5 | 0.0112 | 20286.47 |  |  | 60 |  | 20286.47 | 0 | 0 | 0
V1-S1-7R660-40L05-6604030 | Светодиодный светильник VARTON уличный Levante 40 Вт Yard RU кронштейн 60 мм 3000 К RAL7045 серый муар | 40W | 3000K | 4900 лм | шт | 3.5 | 0.0112 | 20286.47 |  |  | 60 |  | 20286.47 | 0 | 0 | 0
V1-S1-7R648-40L05-6604030 | Светодиодный светильник VARTON уличный Levante 40 Вт Yard RU кронштейн 48 мм 3000 К RAL7045 серый муар | 40W | 3000K | 4900 лм | шт | 3.5 | 0.0112 | 20286.47 |  |  | 60 |  | 20286.47 | 0 | 0 | 0
V1-S1-7R660-40U05-6604030 | Светодиодный светильник VARTON уличный Levante 40 Вт Yard RU кронштейн 60 мм 3000 К RAL7045 серый муар 1..10V NEMA | 40W | 3000K | 4900 лм | шт | 3.5 | 0.0112 | 22240.47 |  | NEMA | 60 |  | 22240.47 | 0 | 0 | 0
V1-S1-7R648-40U05-6604030 | Светодиодный светильник VARTON уличный Levante 40 Вт Yard RU кронштейн 48 мм 3000 К RAL7045 серый муар 1..10V NEMA | 40W | 3000K | 4900 лм | шт | 3.5 | 0.0112 | 22240.47 |  | NEMA | 60 |  | 22240.47 | 0 | 0 | 0
V1-S1-9R648-40U05-6604030 | Светодиодный светильник VARTON уличный Levante 40 Вт Yard RU кронштейн 48 мм 3000 К RAL9005 черный муар 1..10V NEMA | 40W | 3000K | 4900 лм | шт | 3.5 | 0.0112 | 22240.47 |  | NEMA | 60 |  | 22240.47 | 0 | 0 | 0
V1-S1-9R660-40U05-6604030 | Светодиодный светильник VARTON уличный Levante 40 Вт Yard RU кронштейн 60 мм 3000 К RAL9005 черный муар 1..10V NEMA | 40W | 3000K | 4900 лм | шт | 3.5 | 0.0112 | 22240.47 |  | NEMA | 60 |  | 22240.47 | 0 | 0 | 0
V1-S1-9R660-40L05-6604040 | Светодиодный светильник VARTON уличный Levante 40 Вт Yard RU кронштейн 60 мм 4000 К RAL9005 черный муар | 40W | 4000K | 5600 лм | шт | 3.5 | 0.0112 | 20286.47 |  |  | 60 |  | 20286.47 | 0 | 0 | 0
V1-S1-7R648-40L05-6604040 | Светодиодный светильник VARTON уличный Levante 40 Вт Yard RU кронштейн 48 мм 4000 К RAL7045 серый муар | 40W | 4000K | 5600 лм | шт | 3.5 | 0.0112 | 20286.47 |  |  | 60 |  | 20286.47 | 0 | 0 | 0
V1-S1-7R660-40L05-6604040 | Светодиодный светильник VARTON уличный Levante 40 Вт Yard RU кронштейн 60 мм 4000 К RAL7045 серый муар | 40W | 4000K | 5600 лм | шт | 3.5 | 0.0112 | 20286.47 |  |  | 60 |  | 20286.47 | 0 | 0 | 0
V1-S1-9R648-40L05-6604040 | Светодиодный светильник VARTON уличный Levante 40 Вт Yard RU кронштейн 48 мм 4000 К RAL9005 черный муар | 40W | 4000K | 5600 лм | шт | 3.5 | 0.0112 | 20286.47 |  |  | 60 |  | 20286.47 | 0 | 0 | 0
V1-S1-7R660-40U05-6604040 | Светодиодный светильник VARTON уличный Levante 40 Вт Yard RU кронштейн 60 мм 4000 К RAL7045 серый муар 1..10V NEMA | 40W | 4000K | 5600 лм | шт | 3.5 | 0.0112 | 22240.47 |  | NEMA | 60 |  | 22240.47 | 0 | 0 | 0
V1-S1-9R660-40U05-6604040 | Светодиодный светильник VARTON уличный Levante 40 Вт Yard RU кронштейн 60 мм 4000 К RAL9005 черный муар 1..10V NEMA | 40W | 4000K | 5600 лм | шт | 3.5 | 0.0112 | 22240.47 |  | NEMA | 60 |  | 22240.47 | 0 | 0 | 0
V1-S1-9R648-40U05-6604040 | Светодиодный светильник VARTON уличный Levante 40 Вт Yard RU кронштейн 48 мм 4000 К RAL9005 черный муар 1..10V NEMA | 40W | 4000K | 5600 лм | шт | 3.5 | 0.0112 | 22240.47 |  | NEMA | 60 |  | 22240.47 | 0 | 0 | 0
V1-S1-7R648-40U05-6604040 | Светодиодный светильник VARTON уличный Levante 40 Вт Yard RU кронштейн 48 мм 4000 К RAL7045 серый муар 1..10V NEMA | 40W | 4000K | 5600 лм | шт | 3.5 | 0.0112 | 22240.47 |  | NEMA | 60 |  | 22240.47 | 0 | 0 | 0
V1-S1-7R648-40L05-6604050 | Светодиодный светильник VARTON уличный Levante 40 Вт Yard RU кронштейн 48 мм 5000 К RAL7045 серый муар | 40W | 5000K | 5600 лм | шт | 3.5 | 0.0112 | 20286.47 |  |  | 60 |  | 20286.47 | 0 | 0 | 0
V1-S1-9R660-40L05-6604050 | Светодиодный светильник VARTON уличный Levante 40 Вт Yard RU кронштейн 60 мм 5000 К RAL9005 черный муар | 40W | 5000K | 5600 лм | шт | 3.5 | 0.0112 | 20286.47 |  |  | 60 |  | 20286.47 | 0 | 0 | 0
V1-S1-7R660-40L05-6604050 | Светодиодный светильник VARTON уличный Levante 40 Вт Yard RU кронштейн 60 мм 5000 К RAL7045 серый муар | 40W | 5000K | 5600 лм | шт | 3.5 | 0.0112 | 20286.47 |  |  | 60 |  | 20286.47 | 0 | 0 | 0
V1-S1-9R648-40L05-6604050 | Светодиодный светильник VARTON уличный Levante 40 Вт Yard RU кронштейн 48 мм 5000 К RAL9005 черный муар | 40W | 5000K | 5600 лм | шт | 3.5 | 0.0112 | 20286.47 |  |  | 60 |  | 20286.47 | 0 | 0 | 0
V1-S1-7R648-40U05-6604050 | Светодиодный светильник VARTON уличный Levante 40 Вт Yard RU кронштейн 48 мм 5000 К RAL7045 серый муар 1..10V NEMA | 40W | 5000K | 5600 лм | шт | 3.5 | 0.0112 | 22240.47 |  | NEMA | 60 |  | 22240.47 | 0 | 0 | 0
V1-S1-9R648-40U05-6604050 | Светодиодный светильник VARTON уличный Levante 40 Вт Yard RU кронштейн 48 мм 5000 К RAL9005 черный муар 1..10V NEMA | 40W | 5000K | 5600 лм | шт | 3.5 | 0.0112 | 22240.47 |  | NEMA | 60 |  | 22240.47 | 0 | 0 | 0
V1-S1-7R660-40U05-6604050 | Светодиодный светильник VARTON уличный Levante 40 Вт Yard RU кронштейн 60 мм 5000 К RAL7045 серый муар 1..10V NEMA | 40W | 5000K | 5600 лм | шт | 3.5 | 0.0112 | 22240.47 |  | NEMA | 60 |  | 22240.47 | 0 | 0 | 0
V1-S1-9R660-40U05-6604050 | Светодиодный светильник VARTON уличный Levante 40 Вт Yard RU кронштейн 60 мм 5000 К RAL9005 черный муар 1..10V NEMA | 40W | 5000K | 5600 лм | шт | 3.5 | 0.0112 | 22240.47 |  | NEMA | 60 |  | 22240.47 | 0 | 0 | 0
V1-S1-9R660-40L05-6605030 | Светодиодный светильник VARTON уличный Levante 50 Вт Yard RU кронштейн 60 мм 3000 К RAL9005 черный муар | 50W | 3000K | 6000 лм | шт | 3.5 | 0.0112 | 21066.72 |  |  | 60 |  | 21066.72 | 0 | 0 | 0
V1-S1-7R660-40L05-6605030 | Светодиодный светильник VARTON уличный Levante 50 Вт Yard RU кронштейн 60 мм 3000 К RAL7045 серый муар | 50W | 3000K | 6000 лм | шт | 3.5 | 0.0112 | 21066.72 |  |  | 60 |  | 21066.72 | 0 | 0 | 0
V1-S1-9R648-40L05-6605030 | Светодиодный светильник VARTON уличный Levante 50 Вт Yard RU кронштейн 48 мм 3000 К RAL9005 черный муар | 50W | 3000K | 6000 лм | шт | 3.5 | 0.0112 | 21066.72 |  |  | 60 |  | 21066.72 | 0 | 0 | 0
V1-S1-7R648-40L05-6605030 | Светодиодный светильник VARTON уличный Levante 50 Вт Yard RU кронштейн 48 мм 3000 К RAL7045 серый муар | 50W | 3000K | 6000 лм | шт | 3.5 | 0.0112 | 21066.72 |  |  | 60 |  | 21066.72 | 0 | 0 | 0
V1-S1-9R648-40U05-6605030 | Светодиодный светильник VARTON уличный Levante 50 Вт Yard RU кронштейн 48 мм 3000 К RAL9005 черный муар 1..10V NEMA | 50W | 3000K | 6000 лм | шт | 3.5 | 0.0112 | 23020.72 |  | NEMA | 60 |  | 23020.72 | 0 | 0 | 0
V1-S1-7R648-40U05-6605030 | Светодиодный светильник VARTON уличный Levante 50 Вт Yard RU кронштейн 48 мм 3000 К RAL7045 серый муар 1..10V NEMA | 50W | 3000K | 6000 лм | шт | 3.5 | 0.0112 | 23020.72 |  | NEMA | 60 |  | 23020.72 | 0 | 0 | 0
V1-S1-9R660-40U05-6605030 | Светодиодный светильник VARTON уличный Levante 50 Вт Yard RU кронштейн 60 мм 3000 К RAL9005 черный муар 1..10V NEMA | 50W | 3000K | 6000 лм | шт | 3.5 | 0.0112 | 23020.72 |  | NEMA | 60 |  | 23020.72 | 0 | 0 | 0
V1-S1-7R660-40U05-6605030 | Светодиодный светильник VARTON уличный Levante 50 Вт Yard RU кронштейн 60 мм 3000 К RAL7045 серый муар 1..10V NEMA | 50W | 3000K | 6000 лм | шт | 3.5 | 0.0112 | 23020.72 |  | NEMA | 60 |  | 23020.72 | 0 | 0 | 0
V1-S1-7R648-40L05-6605040 | Светодиодный светильник VARTON уличный Levante 50 Вт Yard RU кронштейн 48 мм 4000 К RAL7045 серый муар | 50W | 4000K | 6750 лм | шт | 3.5 | 0.0112 | 21066.72 |  |  | 60 |  | 21066.72 | 0 | 0 | 0
V1-S1-7R660-40L05-6605040 | Светодиодный светильник VARTON уличный Levante 50 Вт Yard RU кронштейн 60 мм 4000 К RAL7045 серый муар | 50W | 4000K | 6750 лм | шт | 3.5 | 0.0112 | 21066.72 |  |  | 60 |  | 21066.72 | 0 | 0 | 0
V1-S1-9R660-40L05-6605040 | Светодиодный светильник VARTON уличный Levante 50 Вт Yard RU кронштейн 60 мм 4000 К RAL9005 черный муар | 50W | 4000K | 6750 лм | шт | 3.5 | 0.0112 | 21066.72 |  |  | 60 |  | 21066.72 | 0 | 0 | 0
V1-S1-9R648-40L05-6605040 | Светодиодный светильник VARTON уличный Levante 50 Вт Yard RU кронштейн 48 мм 4000 К RAL9005 черный муар | 50W | 4000K | 6750 лм | шт | 3.5 | 0.0112 | 21066.72 |  |  | 60 |  | 21066.72 | 0 | 0 | 0
V1-S1-7R648-40U05-6605040 | Светодиодный светильник VARTON уличный Levante 50 Вт Yard RU кронштейн 48 мм 4000 К RAL7045 серый муар 1..10V NEMA | 50W | 4000K | 6750 лм | шт | 3.5 | 0.0112 | 23020.72 |  | NEMA | 60 |  | 23020.72 | 0 | 0 | 0
V1-S1-7R660-40U05-6605040 | Светодиодный светильник VARTON уличный Levante 50 Вт Yard RU кронштейн 60 мм 4000 К RAL7045 серый муар 1..10V NEMA | 50W | 4000K | 6750 лм | шт | 3.5 | 0.0112 | 23020.72 |  | NEMA | 60 |  | 23020.72 | 0 | 0 | 0
V1-S1-9R660-40U05-6605040 | Светодиодный светильник VARTON уличный Levante 50 Вт Yard RU кронштейн 60 мм 4000 К RAL9005 черный муар 1..10V NEMA | 50W | 4000K | 6750 лм | шт | 3.5 | 0.0112 | 23020.72 |  | NEMA | 60 |  | 23020.72 | 0 | 0 | 0
V1-S1-9R648-40U05-6605040 | Светодиодный светильник VARTON уличный Levante 50 Вт Yard RU кронштейн 48 мм 4000 К RAL9005 черный муар 1..10V NEMA | 50W | 4000K | 6750 лм | шт | 3.5 | 0.0112 | 23020.72 |  | NEMA | 60 |  | 23020.72 | 0 | 0 | 0
V1-S1-7R660-40L05-6605050 | Светодиодный светильник VARTON уличный Levante 50 Вт Yard RU кронштейн 60 мм 5000 К RAL7045 серый муар | 50W | 5000K | 6750 лм | шт | 3.5 | 0.0112 | 21066.72 |  |  | 60 |  | 21066.72 | 0 | 0 | 0
V1-S1-9R648-40L05-6605050 | Светодиодный светильник VARTON уличный Levante 50 Вт Yard RU кронштейн 48 мм 5000 К RAL9005 черный муар | 50W | 5000K | 6750 лм | шт | 3.5 | 0.0112 | 21066.72 |  |  | 60 |  | 21066.72 | 0 | 0 | 0
V1-S1-9R660-40L05-6605050 | Светодиодный светильник VARTON уличный Levante 50 Вт Yard RU кронштейн 60 мм 5000 К RAL9005 черный муар | 50W | 5000K | 6750 лм | шт | 3.5 | 0.0112 | 21066.72 |  |  | 60 |  | 21066.72 | 0 | 0 | 0
V1-S1-7R648-40L05-6605050 | Светодиодный светильник VARTON уличный Levante 50 Вт Yard RU кронштейн 48 мм 5000 К RAL7045 серый муар | 50W | 5000K | 6750 лм | шт | 3.5 | 0.0112 | 21066.72 |  |  | 60 |  | 21066.72 | 0 | 0 | 0
V1-S1-7R660-40U05-6605050 | Светодиодный светильник VARTON уличный Levante 50 Вт Yard RU кронштейн 60 мм 5000 К RAL7045 серый муар 1..10V NEMA | 50W | 5000K | 6750 лм | шт | 3.5 | 0.0112 | 23020.72 |  | NEMA | 60 |  | 23020.72 | 0 | 0 | 0
V1-S1-9R660-40U05-6605050 | Светодиодный светильник VARTON уличный Levante 50 Вт Yard RU кронштейн 60 мм 5000 К RAL9005 черный муар 1..10V NEMA | 50W | 5000K | 6750 лм | шт | 3.5 | 0.0112 | 23020.72 |  | NEMA | 60 |  | 23020.72 | 0 | 0 | 0
V1-S1-7R648-40U05-6605050 | Светодиодный светильник VARTON уличный Levante 50 Вт Yard RU кронштейн 48 мм 5000 К RAL7045 серый муар 1..10V NEMA | 50W | 5000K | 6750 лм | шт | 3.5 | 0.0112 | 23020.72 |  | NEMA | 60 |  | 23020.72 | 0 | 0 | 0
V1-S1-9R648-40U05-6605050 | Светодиодный светильник VARTON уличный Levante 50 Вт Yard RU кронштейн 48 мм 5000 К RAL9005 черный муар 1..10V NEMA | 50W | 5000K | 6750 лм | шт | 3.5 | 0.0112 | 23020.72 |  | NEMA | 60 |  | 23020.72 | 0 | 0 | 0
V1-S1-7R760-40L05-6606030 | Светодиодный светильник VARTON уличный Levante M 60 Вт Yard RU кронштейн 60 мм 3000 К RAL7045 серый муар | 60W | 3000K | 8100 лм | шт | 5.8 | 0.01879 | 29668.96 |  |  | 60 |  | 29668.96 | 0 | 0 | 0
V1-S1-7R648-40L05-6606030 | Светодиодный светильник VARTON уличный Levante 60 Вт Yard RU кронштейн 48 мм 3000 К RAL7045 серый муар | 60W | 3000K | 7000 лм | шт | 3.5 | 0.0112 | 21846.92 |  |  | 60 |  | 21846.92 | 0 | 0 | 0
V1-S1-7R748-40L05-6606030 | Светодиодный светильник VARTON уличный Levante M 60 Вт Yard RU кронштейн 48 мм 3000 К RAL7045 серый муар | 60W | 3000K | 8100 лм | шт | 5.8 | 0.01879 | 29668.96 |  |  | 60 |  | 29668.96 | 0 | 0 | 0
V1-S1-9R760-40L05-6606030 | Светодиодный светильник VARTON уличный Levante M 60 Вт Yard RU кронштейн 60 мм 3000 К RAL9005 черный муар | 60W | 3000K | 8100 лм | шт | 5.8 | 0.01879 | 29668.96 |  |  | 60 |  | 29668.96 | 0 | 0 | 0
V1-S1-9R748-40L05-6606030 | Светодиодный светильник VARTON уличный Levante M 60 Вт Yard RU кронштейн 48 мм 3000 К RAL9005 черный муар | 60W | 3000K | 8100 лм | шт | 5.8 | 0.01879 | 29668.96 |  |  | 60 |  | 29668.96 | 0 | 0 | 0
V1-S1-9R648-40L05-6606030 | Светодиодный светильник VARTON уличный Levante 60 Вт Yard RU кронштейн 48 мм 3000 К RAL9005 черный муар | 60W | 3000K | 7000 лм | шт | 3.5 | 0.0112 | 21846.92 |  |  | 60 |  | 21846.92 | 0 | 0 | 0
V1-S1-9R660-40L05-6606030 | Светодиодный светильник VARTON уличный Levante 60 Вт Yard RU кронштейн 60 мм 3000 К RAL9005 черный муар | 60W | 3000K | 7000 лм | шт | 3.5 | 0.0112 | 21846.92 |  |  | 60 |  | 21846.92 | 0 | 0 | 0
V1-S1-7R660-40L05-6606030 | Светодиодный светильник VARTON уличный Levante 60 Вт Yard RU кронштейн 60 мм 3000 К RAL7045 серый муар | 60W | 3000K | 7000 лм | шт | 3.5 | 0.0112 | 21846.92 |  |  | 60 |  | 21846.92 | 0 | 0 | 0
V1-S1-9R648-40U05-6606030 | Светодиодный светильник VARTON уличный Levante 60 Вт Yard RU кронштейн 48 мм 3000 К RAL9005 черный муар 1..10V NEMA | 60W | 3000K | 7000 лм | шт | 3.5 | 0.0112 | 23800.92 |  | NEMA | 60 |  | 23800.92 | 0 | 0 | 0
V1-S1-7R760-40U05-6606030 | Светодиодный светильник VARTON уличный Levante M 60 Вт Yard RU кронштейн 60 мм 3000 К RAL7045 серый муар 1..10V NEMA | 60W | 3000K | 8100 лм | шт | 5.8 | 0.01879 | 31622.96 |  | NEMA | 60 |  | 31622.96 | 0 | 0 | 0
V1-S1-7R648-40U05-6606030 | Светодиодный светильник VARTON уличный Levante 60 Вт Yard RU кронштейн 48 мм 3000 К RAL7045 серый муар 1..10V NEMA | 60W | 3000K | 7000 лм | шт | 3.5 | 0.0112 | 23800.92 |  | NEMA | 60 |  | 23800.92 | 0 | 0 | 0
V1-S1-7R748-40U05-6606030 | Светодиодный светильник VARTON уличный Levante M 60 Вт Yard RU кронштейн 48 мм 3000 К RAL7045 серый муар 1..10V NEMA | 60W | 3000K | 8100 лм | шт | 5.8 | 0.01879 | 31622.96 |  | NEMA | 60 |  | 31622.96 | 0 | 0 | 0
V1-S1-9R748-40U05-6606030 | Светодиодный светильник VARTON уличный Levante M 60 Вт Yard RU кронштейн 48 мм 3000 К RAL9005 черный муар 1..10V NEMA | 60W | 3000K | 8100 лм | шт | 5.8 | 0.01879 | 31622.96 |  | NEMA | 60 |  | 31622.96 | 0 | 0 | 0
V1-S1-9R760-40U05-6606030 | Светодиодный светильник VARTON уличный Levante M 60 Вт Yard RU кронштейн 60 мм 3000 К RAL9005 черный муар 1..10V NEMA | 60W | 3000K | 8100 лм | шт | 5.8 | 0.01879 | 31622.96 |  | NEMA | 60 |  | 31622.96 | 0 | 0 | 0
V1-S1-7R660-40U05-6606030 | Светодиодный светильник VARTON уличный Levante 60 Вт Yard RU кронштейн 60 мм 3000 К RAL7045 серый муар 1..10V NEMA | 60W | 3000K | 7000 лм | шт | 3.5 | 0.0112 | 23800.92 |  | NEMA | 60 |  | 23800.92 | 0 | 0 | 0
V1-S1-9R660-40U05-6606030 | Светодиодный светильник VARTON уличный Levante 60 Вт Yard RU кронштейн 60 мм 3000 К RAL9005 черный муар 1..10V NEMA | 60W | 3000K | 7000 лм | шт | 3.5 | 0.0112 | 23800.92 |  | NEMA | 60 |  | 23800.92 | 0 | 0 | 0
V1-S1-9R760-40L05-6606040 | Светодиодный светильник VARTON уличный Levante M 60 Вт Yard RU кронштейн 60 мм 4000 К RAL9005 черный муар | 60W | 4000K | 9000 лм | шт | 5.8 | 0.01879 | 29668.96 |  |  | 60 |  | 29668.96 | 0 | 0 | 0
V1-S1-9R748-40L05-6606040 | Светодиодный светильник VARTON уличный Levante M 60 Вт Yard RU кронштейн 48 мм 4000 К RAL9005 черный муар | 60W | 4000K | 9000 лм | шт | 5.8 | 0.01879 | 29668.96 |  |  | 60 |  | 29668.96 | 0 | 0 | 0
V1-S1-7R648-40L05-6606040 | Светодиодный светильник VARTON уличный Levante 60 Вт Yard RU кронштейн 48 мм 4000 К RAL7045 серый муар | 60W | 4000K | 7800 лм | шт | 3.5 | 0.0112 | 21846.92 |  |  | 60 |  | 21846.92 | 0 | 0 | 0
V1-S1-9R648-40L05-6606040 | Светодиодный светильник VARTON уличный Levante 60 Вт Yard RU кронштейн 48 мм 4000 К RAL9005 черный муар | 60W | 4000K | 7800 лм | шт | 3.5 | 0.0112 | 21846.92 |  |  | 60 |  | 21846.92 | 0 | 0 | 0
V1-S1-7R760-40L05-6606040 | Светодиодный светильник VARTON уличный Levante M 60 Вт Yard RU кронштейн 60 мм 4000 К RAL7045 серый муар | 60W | 4000K | 9000 лм | шт | 5.8 | 0.01879 | 29668.96 |  |  | 60 |  | 29668.96 | 0 | 0 | 0
V1-S1-9R660-40L05-6606040 | Светодиодный светильник VARTON уличный Levante 60 Вт Yard RU кронштейн 60 мм 4000 К RAL9005 черный муар | 60W | 4000K | 7800 лм | шт | 3.5 | 0.0112 | 21846.92 |  |  | 60 |  | 21846.92 | 0 | 0 | 0
V1-S1-7R660-40L05-6606040 | Светодиодный светильник VARTON уличный Levante 60 Вт Yard RU кронштейн 60 мм 4000 К RAL7045 серый муар | 60W | 4000K | 7800 лм | шт | 3.5 | 0.0112 | 21846.92 |  |  | 60 |  | 21846.92 | 0 | 0 | 0
V1-S1-7R748-40L05-6606040 | Светодиодный светильник VARTON уличный Levante M 60 Вт Yard RU кронштейн 48 мм 4000 К RAL7045 серый муар | 60W | 4000K | 9000 лм | шт | 5.8 | 0.01879 | 29668.96 |  |  | 45 |  | 29668.96 | 0 | 0 | 0
V1-S1-7R760-40U05-6606040 | Светодиодный светильник VARTON уличный Levante M 60 Вт Yard RU кронштейн 60 мм 4000 К RAL7045 серый муар 1..10V NEMA | 60W | 4000K | 9000 лм | шт | 5.8 | 0.01879 | 31622.96 |  | NEMA | 60 |  | 31622.96 | 0 | 0 | 0
V1-S1-7R648-40U05-6606040 | Светодиодный светильник VARTON уличный Levante 60 Вт Yard RU кронштейн 48 мм 4000 К RAL7045 серый муар 1..10V NEMA | 60W | 4000K | 7800 лм | шт | 3.5 | 0.0112 | 23800.92 |  | NEMA | 60 |  | 23800.92 | 0 | 0 | 0
V1-S1-7R660-40U05-6606040 | Светодиодный светильник VARTON уличный Levante 60 Вт Yard RU кронштейн 60 мм 4000 К RAL7045 серый муар 1..10V NEMA | 60W | 4000K | 7800 лм | шт | 3.5 | 0.0112 | 23800.92 |  | NEMA | 60 |  | 23800.92 | 0 | 0 | 0
V1-S1-9R660-40U05-6606040 | Светодиодный светильник VARTON уличный Levante 60 Вт Yard RU кронштейн 60 мм 4000 К RAL9005 черный муар 1..10V NEMA | 60W | 4000K | 7800 лм | шт | 3.5 | 0.0112 | 23800.92 |  | NEMA | 60 |  | 23800.92 | 0 | 0 | 0
V1-S1-9R748-40U05-6606040 | Светодиодный светильник VARTON уличный Levante M 60 Вт Yard RU кронштейн 48 мм 4000 К RAL9005 черный муар 1..10V NEMA | 60W | 4000K | 9000 лм | шт | 5.8 | 0.01879 | 31622.96 |  | NEMA | 60 |  | 31622.96 | 0 | 0 | 0
V1-S1-9R648-40U05-6606040 | Светодиодный светильник VARTON уличный Levante 60 Вт Yard RU кронштейн 48 мм 4000 К RAL9005 черный муар 1..10V NEMA | 60W | 4000K | 7800 лм | шт | 3.5 | 0.0112 | 23800.92 |  | NEMA | 60 |  | 23800.92 | 0 | 0 | 0
V1-S1-7R748-40U05-6606040 | Светодиодный светильник VARTON уличный Levante M 60 Вт Yard RU кронштейн 48 мм 4000 К RAL7045 серый муар 1..10V NEMA | 60W | 4000K | 9000 лм | шт | 5.8 | 0.01879 | 31622.96 |  | NEMA | 60 |  | 31622.96 | 0 | 0 | 0
V1-S1-9R760-40U05-6606040 | Светодиодный светильник VARTON уличный Levante M 60 Вт Yard RU кронштейн 60 мм 4000 К RAL9005 черный муар 1..10V NEMA | 60W | 4000K | 9000 лм | шт | 5.8 | 0.01879 | 31622.96 |  | NEMA | 60 |  | 31622.96 | 0 | 0 | 0
V1-S1-7R760-40L05-6606050 | Светодиодный светильник VARTON уличный Levante M 60 Вт Yard RU кронштейн 60 мм 5000 К RAL7045 серый муар | 60W | 5000K | 9000 лм | шт | 5.8 | 0.01879 | 29668.96 |  |  | 60 |  | 29668.96 | 0 | 0 | 0
V1-S1-9R760-40L05-6606050 | Светодиодный светильник VARTON уличный Levante M 60 Вт Yard RU кронштейн 60 мм 5000 К RAL9005 черный муар | 60W | 5000K | 9000 лм | шт | 5.8 | 0.01879 | 29668.96 |  |  | 60 |  | 29668.96 | 0 | 0 | 0
V1-S1-7R748-40L05-6606050 | Светодиодный светильник VARTON уличный Levante M 60 Вт Yard RU кронштейн 48 мм 5000 К RAL7045 серый муар | 60W | 5000K | 9000 лм | шт | 5.8 | 0.01879 | 29668.96 |  |  | 60 |  | 29668.96 | 0 | 0 | 0
V1-S1-7R648-40L05-6606050 | Светодиодный светильник VARTON уличный Levante 60 Вт Yard RU кронштейн 48 мм 5000 К RAL7045 серый муар | 60W | 5000K | 7800 лм | шт | 3.5 | 0.0112 | 21846.92 |  |  | 60 |  | 21846.92 | 0 | 0 | 0
V1-S1-7R660-40L05-6606050 | Светодиодный светильник VARTON уличный Levante 60 Вт Yard RU кронштейн 60 мм 5000 К RAL7045 серый муар | 60W | 5000K | 7800 лм | шт | 3.5 | 0.0112 | 21846.92 |  |  | 60 |  | 21846.92 | 0 | 0 | 0
V1-S1-9R648-40L05-6606050 | Светодиодный светильник VARTON уличный Levante 60 Вт Yard RU кронштейн 48 мм 5000 К RAL9005 черный муар | 60W | 5000K | 7800 лм | шт | 3.5 | 0.0112 | 21846.92 |  |  | 60 |  | 21846.92 | 0 | 0 | 0
V1-S1-9R748-40L05-6606050 | Светодиодный светильник VARTON уличный Levante M 60 Вт Yard RU кронштейн 48 мм 5000 К RAL9005 черный муар | 60W | 5000K | 9000 лм | шт | 5.8 | 0.01879 | 29668.96 |  |  | 60 |  | 29668.96 | 0 | 0 | 0
V1-S1-9R660-40L05-6606050 | Светодиодный светильник VARTON уличный Levante 60 Вт Yard RU кронштейн 60 мм 5000 К RAL9005 черный муар | 60W | 5000K | 7800 лм | шт | 3.5 | 0.0112 | 21846.92 |  |  | 60 |  | 21846.92 | 0 | 0 | 0
V1-S1-7R660-40U05-6606050 | Светодиодный светильник VARTON уличный Levante 60 Вт Yard RU кронштейн 60 мм 5000 К RAL7045 серый муар 1..10V NEMA | 60W | 5000K | 7800 лм | шт | 3.5 | 0.0112 | 23800.92 |  | NEMA | 60 |  | 23800.92 | 0 | 0 | 0
V1-S1-9R760-40U05-6606050 | Светодиодный светильник VARTON уличный Levante M 60 Вт Yard RU кронштейн 60 мм 5000 К RAL9005 черный муар 1..10V NEMA | 60W | 5000K | 9000 лм | шт | 5.8 | 0.01879 | 31622.96 |  | NEMA | 60 |  | 31622.96 | 0 | 0 | 0
V1-S1-9R648-40U05-6606050 | Светодиодный светильник VARTON уличный Levante 60 Вт Yard RU кронштейн 48 мм 5000 К RAL9005 черный муар 1..10V NEMA | 60W | 5000K | 7800 лм | шт | 3.5 | 0.0112 | 23800.92 |  | NEMA | 60 |  | 23800.92 | 0 | 0 | 0
V1-S1-7R648-40U05-6606050 | Светодиодный светильник VARTON уличный Levante 60 Вт Yard RU кронштейн 48 мм 5000 К RAL7045 серый муар 1..10V NEMA | 60W | 5000K | 7800 лм | шт | 3.5 | 0.0112 | 23800.92 |  | NEMA | 60 |  | 23800.92 | 0 | 0 | 0
V1-S1-9R660-40U05-6606050 | Светодиодный светильник VARTON уличный Levante 60 Вт Yard RU кронштейн 60 мм 5000 К RAL9005 черный муар 1..10V NEMA | 60W | 5000K | 7800 лм | шт | 3.5 | 0.0112 | 23800.92 |  | NEMA | 60 |  | 23800.92 | 0 | 0 | 0
V1-S1-7R748-40U05-6606050 | Светодиодный светильник VARTON уличный Levante M 60 Вт Yard RU кронштейн 48 мм 5000 К RAL7045 серый муар 1..10V NEMA | 60W | 5000K | 9000 лм | шт | 5.8 | 0.01879 | 31622.96 |  | NEMA | 60 |  | 31622.96 | 0 | 0 | 0
V1-S1-7R760-40U05-6606050 | Светодиодный светильник VARTON уличный Levante M 60 Вт Yard RU кронштейн 60 мм 5000 К RAL7045 серый муар 1..10V NEMA | 60W | 5000K | 9000 лм | шт | 5.8 | 0.01879 | 31622.96 |  | NEMA | 60 |  | 31622.96 | 0 | 0 | 0
V1-S1-9R748-40U05-6606050 | Светодиодный светильник VARTON уличный Levante M 60 Вт Yard RU кронштейн 48 мм 5000 К RAL9005 черный муар 1..10V NEMA | 60W | 5000K | 9000 лм | шт | 5.8 | 0.01879 | 31622.96 |  | NEMA | 60 |  | 31622.96 | 0 | 0 | 0
V1-S1-7R748-40L05-6608030 | Светодиодный светильник VARTON уличный Levante M 80 Вт Yard RU кронштейн 48 мм 3000 К RAL7045 серый муар | 80W | 3000K | 10000 лм | шт | 5.8 | 0.01879 | 31424.54 |  |  | 60 |  | 31424.54 | 0 | 0 | 0
V1-S1-9R748-40L05-6608030 | Светодиодный светильник VARTON уличный Levante M 80 Вт Yard RU кронштейн 48 мм 3000 К RAL9005 черный муар | 80W | 3000K | 10000 лм | шт | 5.8 | 0.01879 | 31424.54 |  |  | 60 |  | 31424.54 | 0 | 0 | 0
V1-S1-9R760-40L05-6608030 | Светодиодный светильник VARTON уличный Levante M 80 Вт Yard RU кронштейн 60 мм 3000 К RAL9005 черный муар | 80W | 3000K | 10000 лм | шт | 5.8 | 0.01879 | 31424.54 |  |  | 60 |  | 31424.54 | 0 | 0 | 0
V1-S1-7R760-40L05-6608030 | Светодиодный светильник VARTON уличный Levante M 80 Вт Yard RU кронштейн 60 мм 3000 К RAL7045 серый муар | 80W | 3000K | 10000 лм | шт | 5.8 | 0.01879 | 31424.54 |  |  | 60 |  | 31424.54 | 0 | 0 | 0
V1-S1-9R760-40U05-6608030 | Светодиодный светильник VARTON уличный Levante M 80 Вт Yard RU кронштейн 60 мм 3000 К RAL9005 черный муар 1..10V NEMA | 80W | 3000K | 10000 лм | шт | 5.8 | 0.01879 | 33378.54 |  | NEMA | 60 |  | 33378.54 | 0 | 0 | 0
V1-S1-9R748-40U05-6608030 | Светодиодный светильник VARTON уличный Levante M 80 Вт Yard RU кронштейн 48 мм 3000 К RAL9005 черный муар 1..10V NEMA | 80W | 3000K | 10000 лм | шт | 5.8 | 0.01879 | 33378.54 |  | NEMA | 60 |  | 33378.54 | 0 | 0 | 0
V1-S1-7R760-40U05-6608030 | Светодиодный светильник VARTON уличный Levante M 80 Вт Yard RU кронштейн 60 мм 3000 К RAL7045 серый муар 1..10V NEMA | 80W | 3000K | 10000 лм | шт | 5.8 | 0.01879 | 33378.54 |  | NEMA | 60 |  | 33378.54 | 0 | 0 | 0
V1-S1-7R748-40U05-6608030 | Светодиодный светильник VARTON уличный Levante M 80 Вт Yard RU кронштейн 48 мм 3000 К RAL7045 серый муар 1..10V NEMA | 80W | 3000K | 10000 лм | шт | 5.8 | 0.01879 | 33378.54 |  | NEMA | 60 |  | 33378.54 | 0 | 0 | 0
V1-S1-7R760-40L05-6608040 | Светодиодный светильник VARTON уличный Levante M 80 Вт Yard RU кронштейн 60 мм 4000 К RAL7045 серый муар | 80W | 4000K | 11200 лм | шт | 5.8 | 0.01879 | 31424.54 |  |  | 60 |  | 31424.54 | 0 | 0 | 0
V1-S1-9R760-40L05-6608040 | Светодиодный светильник VARTON уличный Levante M 80 Вт Yard RU кронштейн 60 мм 4000 К RAL9005 черный муар | 80W | 4000K | 11200 лм | шт | 5.8 | 0.01879 | 31424.54 |  |  | 60 |  | 31424.54 | 0 | 0 | 0
V1-S1-7R748-40L05-6608040 | Светодиодный светильник VARTON уличный Levante M 80 Вт Yard RU кронштейн 48 мм 4000 К RAL7045 серый муар | 80W | 4000K | 11200 лм | шт | 5.8 | 0.01879 | 31424.54 |  |  | 60 |  | 31424.54 | 0 | 0 | 0
V1-S1-9R748-40L05-6608040 | Светодиодный светильник VARTON уличный Levante M 80 Вт Yard RU кронштейн 48 мм 4000 К RAL9005 черный муар | 80W | 4000K | 11200 лм | шт | 5.8 | 0.01879 | 31424.54 |  |  | 60 |  | 31424.54 | 0 | 0 | 0
V1-S1-9R760-40U05-6608040 | Светодиодный светильник VARTON уличный Levante M 80 Вт Yard RU кронштейн 60 мм 4000 К RAL9005 черный муар 1..10V NEMA | 80W | 4000K | 11200 лм | шт | 5.8 | 0.01879 | 33378.54 |  | NEMA | 60 |  | 33378.54 | 0 | 0 | 0
V1-S1-7R760-40U05-6608040 | Светодиодный светильник VARTON уличный Levante M 80 Вт Yard RU кронштейн 60 мм 4000 К RAL7045 серый муар 1..10V NEMA | 80W | 4000K | 11200 лм | шт | 5.8 | 0.01879 | 33378.54 |  | NEMA | 60 |  | 33378.54 | 0 | 0 | 0
V1-S1-7R748-40U05-6608040 | Светодиодный светильник VARTON уличный Levante M 80 Вт Yard RU кронштейн 48 мм 4000 К RAL7045 серый муар 1..10V NEMA | 80W | 4000K | 11200 лм | шт | 5.8 | 0.01879 | 33378.54 |  | NEMA | 60 |  | 33378.54 | 0 | 0 | 0
V1-S1-9R748-40U05-6608040 | Светодиодный светильник VARTON уличный Levante M 80 Вт Yard RU кронштейн 48 мм 4000 К RAL9005 черный муар 1..10V NEMA | 80W | 4000K | 11200 лм | шт | 5.8 | 0.01879 | 33378.54 |  | NEMA | 60 |  | 33378.54 | 0 | 0 | 0
V1-S1-9R760-40L05-6608050 | Светодиодный светильник VARTON уличный Levante M 80 Вт Yard RU кронштейн 60 мм 5000 К RAL9005 черный муар | 80W | 5000K | 11200 лм | шт | 5.8 | 0.01879 | 31424.54 |  |  | 60 |  | 31424.54 | 0 | 0 | 0
V1-S1-7R748-40L05-6608050 | Светодиодный светильник VARTON уличный Levante M 80 Вт Yard RU кронштейн 48 мм 5000 К RAL7045 серый муар | 80W | 5000K | 11200 лм | шт | 5.8 | 0.01879 | 31424.54 |  |  | 60 |  | 31424.54 | 0 | 0 | 0
V1-S1-9R748-40L05-6608050 | Светодиодный светильник VARTON уличный Levante M 80 Вт Yard RU кронштейн 48 мм 5000 К RAL9005 черный муар | 80W | 5000K | 11200 лм | шт | 5.8 | 0.01879 | 31424.54 |  |  | 60 |  | 31424.54 | 0 | 0 | 0
V1-S1-7R760-40L05-6608050 | Светодиодный светильник VARTON уличный Levante M 80 Вт Yard RU кронштейн 60 мм 5000 К RAL7045 серый муар | 80W | 5000K | 11200 лм | шт | 5.8 | 0.01879 | 31424.54 |  |  | 60 |  | 31424.54 | 0 | 0 | 0
V1-S1-9R760-40U05-6608050 | Светодиодный светильник VARTON уличный Levante M 80 Вт Yard RU кронштейн 60 мм 5000 К RAL9005 черный муар 1..10V NEMA | 80W | 5000K | 11200 лм | шт | 5.8 | 0.01879 | 33378.54 |  | NEMA | 60 |  | 33378.54 | 0 | 0 | 0
V1-S1-9R748-40U05-6608050 | Светодиодный светильник VARTON уличный Levante M 80 Вт Yard RU кронштейн 48 мм 5000 К RAL9005 черный муар 1..10V NEMA | 80W | 5000K | 11200 лм | шт | 5.8 | 0.01879 | 33378.54 |  | NEMA | 60 |  | 33378.54 | 0 | 0 | 0
V1-S1-7R748-40U05-6608050 | Светодиодный светильник VARTON уличный Levante M 80 Вт Yard RU кронштейн 48 мм 5000 К RAL7045 серый муар 1..10V NEMA | 80W | 5000K | 11200 лм | шт | 5.8 | 0.01879 | 33378.54 |  | NEMA | 60 |  | 33378.54 | 0 | 0 | 0
V1-S1-7R760-40U05-6608050 | Светодиодный светильник VARTON уличный Levante M 80 Вт Yard RU кронштейн 60 мм 5000 К RAL7045 серый муар 1..10V NEMA | 80W | 5000K | 11200 лм | шт | 5.8 | 0.01879 | 33378.54 |  | NEMA | 60 |  | 33378.54 | 0 | 0 | 0
V1-S1-9R748-40L05-6610030 | Светодиодный светильник VARTON уличный Levante M 100 Вт Yard RU кронштейн 48 мм 3000 К RAL9005 черный муар | 99W | 3000K | 12000 лм | шт | 5.8 | 0.01879 | 34935.65 |  |  | 60 |  | 34935.65 | 0 | 0 | 0
V1-S1-7R748-40L05-6610030 | Светодиодный светильник VARTON уличный Levante M 100 Вт Yard RU кронштейн 48 мм 3000 К RAL7045 серый муар | 99W | 3000K | 12000 лм | шт | 5.8 | 0.01879 | 34935.65 |  |  | 60 |  | 34935.65 | 0 | 0 | 0
V1-S1-9R760-40L05-6610030 | Светодиодный светильник VARTON уличный Levante M 100 Вт Yard RU кронштейн 60 мм 3000 К RAL9005 черный муар | 99W | 3000K | 12000 лм | шт | 5.8 | 0.01879 | 34935.65 |  |  | 60 |  | 34935.65 | 0 | 0 | 0
V1-S1-7R760-40L05-6610030 | Светодиодный светильник VARTON уличный Levante M 100 Вт Yard RU кронштейн 60 мм 3000 К RAL7045 серый муар | 99W | 3000K | 12000 лм | шт | 5.8 | 0.01879 | 34935.65 |  |  | 60 |  | 34935.65 | 0 | 0 | 0
V1-S1-7R760-40U05-6610030 | Светодиодный светильник VARTON уличный Levante M 100 Вт Yard RU кронштейн 60 мм 3000 К RAL7045 серый муар 1..10V NEMA | 99W | 3000K | 12000 лм | шт | 5.8 | 0.01879 | 36889.64 |  | NEMA | 60 |  | 36889.64 | 0 | 0 | 0
V1-S1-7R748-40U05-6610030 | Светодиодный светильник VARTON уличный Levante M 100 Вт Yard RU кронштейн 48 мм 3000 К RAL7045 серый муар 1..10V NEMA | 99W | 3000K | 12000 лм | шт | 5.8 | 0.01879 | 36889.64 |  | NEMA | 60 |  | 36889.64 | 0 | 0 | 0
V1-S1-9R760-40U05-6610030 | Светодиодный светильник VARTON уличный Levante M 100 Вт Yard RU кронштейн 60 мм 3000 К RAL9005 черный муар 1..10V NEMA | 99W | 3000K | 12000 лм | шт | 5.8 | 0.01879 | 36889.64 |  | NEMA | 60 |  | 36889.64 | 0 | 0 | 0
V1-S1-9R748-40U05-6610030 | Светодиодный светильник VARTON уличный Levante M 100 Вт Yard RU кронштейн 48 мм 3000 К RAL9005 черный муар 1..10V NEMA | 99W | 3000K | 12000 лм | шт | 5.8 | 0.01879 | 36889.64 |  | NEMA | 60 |  | 36889.64 | 0 | 0 | 0
V1-S1-9R760-40L05-6610040 | Светодиодный светильник VARTON уличный Levante M 100 Вт Yard RU кронштейн 60 мм 4000 К RAL9005 черный муар | 99W | 4000K | 13500 лм | шт | 5.8 | 0.01879 | 34935.65 |  |  | 60 |  | 34935.65 | 0 | 0 | 0
V1-S1-7R748-40L05-6610040 | Светодиодный светильник VARTON уличный Levante M 100 Вт Yard RU кронштейн 48 мм 4000 К RAL7045 серый муар | 99W | 4000K | 13500 лм | шт | 5.8 | 0.01879 | 34935.65 |  |  | 60 |  | 34935.65 | 0 | 0 | 0
V1-S1-7R760-40L05-6610040 | Светодиодный светильник VARTON уличный Levante M 100 Вт Yard RU кронштейн 60 мм 4000 К RAL7045 серый муар | 99W | 4000K | 13500 лм | шт | 5.8 | 0.01879 | 34935.65 |  |  | 60 |  | 34935.65 | 0 | 0 | 0
V1-S1-9R748-40L05-6610040 | Светодиодный светильник VARTON уличный Levante M 100 Вт Yard RU кронштейн 48 мм 4000 К RAL9005 черный муар | 99W | 4000K | 13500 лм | шт | 5.8 | 0.01879 | 34935.65 |  |  | 60 |  | 34935.65 | 0 | 0 | 0
V1-S1-7R760-40U05-6610040 | Светодиодный светильник VARTON уличный Levante M 100 Вт Yard RU кронштейн 60 мм 4000 К RAL7045 серый муар 1..10V NEMA | 99W | 4000K | 13500 лм | шт | 5.8 | 0.01879 | 36889.64 |  | NEMA | 60 |  | 36889.64 | 0 | 0 | 0
V1-S1-9R760-40U05-6610040 | Светодиодный светильник VARTON уличный Levante M 100 Вт Yard RU кронштейн 60 мм 4000 К RAL9005 черный муар 1..10V NEMA | 99W | 4000K | 13500 лм | шт | 5.8 | 0.01879 | 36889.64 |  | NEMA | 60 |  | 36889.64 | 0 | 0 | 0
V1-S1-7R748-40U05-6610040 | Светодиодный светильник VARTON уличный Levante M 100 Вт Yard RU кронштейн 48 мм 4000 К RAL7045 серый муар 1..10V NEMA | 99W | 4000K | 13500 лм | шт | 5.8 | 0.01879 | 36889.64 |  | NEMA | 60 |  | 36889.64 | 0 | 0 | 0
V1-S1-9R748-40U05-6610040 | Светодиодный светильник VARTON уличный Levante M 100 Вт Yard RU кронштейн 48 мм 4000 К RAL9005 черный муар 1..10V NEMA | 99W | 4000K | 13500 лм | шт | 5.8 | 0.01879 | 36889.64 |  | NEMA | 60 |  | 36889.64 | 0 | 0 | 0
V1-S1-9R748-40L05-6610050 | Светодиодный светильник VARTON уличный Levante M 100 Вт Yard RU кронштейн 48 мм 5000 К RAL9005 черный муар | 99W | 5000K | 13500 лм | шт | 5.8 | 0.01879 | 34935.65 |  |  | 60 |  | 34935.65 | 0 | 0 | 0
V1-S1-7R760-40L05-6610050 | Светодиодный светильник VARTON уличный Levante M 100 Вт Yard RU кронштейн 60 мм 5000 К RAL7045 серый муар | 99W | 5000K | 13500 лм | шт | 5.8 | 0.01879 | 34935.65 |  |  | 60 |  | 34935.65 | 0 | 0 | 0
V1-S1-9R760-40L05-6610050 | Светодиодный светильник VARTON уличный Levante M 100 Вт Yard RU кронштейн 60 мм 5000 К RAL9005 черный муар | 99W | 5000K | 13500 лм | шт | 5.8 | 0.01879 | 34935.65 |  |  | 60 |  | 34935.65 | 0 | 0 | 0
V1-S1-7R748-40L05-6610050 | Светодиодный светильник VARTON уличный Levante M 100 Вт Yard RU кронштейн 48 мм 5000 К RAL7045 серый муар | 99W | 5000K | 13500 лм | шт | 5.8 | 0.01879 | 34935.65 |  |  | 60 |  | 34935.65 | 0 | 0 | 0
V1-S1-7R748-40U05-6610050 | Светодиодный светильник VARTON уличный Levante M 100 Вт Yard RU кронштейн 48 мм 5000 К RAL7045 серый муар 1..10V NEMA | 99W | 5000K | 13500 лм | шт | 5.8 | 0.01879 | 36889.64 |  | NEMA | 60 |  | 36889.64 | 0 | 0 | 0
V1-S1-7R760-40U05-6610050 | Светодиодный светильник VARTON уличный Levante M 100 Вт Yard RU кронштейн 60 мм 5000 К RAL7045 серый муар 1..10V NEMA | 99W | 5000K | 13500 лм | шт | 5.8 | 0.01879 | 36889.64 |  | NEMA | 60 |  | 36889.64 | 0 | 0 | 0
V1-S1-9R760-40U05-6610050 | Светодиодный светильник VARTON уличный Levante M 100 Вт Yard RU кронштейн 60 мм 5000 К RAL9005 черный муар 1..10V NEMA | 99W | 5000K | 13500 лм | шт | 5.8 | 0.01879 | 36889.64 |  | NEMA | 60 |  | 36889.64 | 0 | 0 | 0
V1-S1-9R748-40U05-6610050 | Светодиодный светильник VARTON уличный Levante M 100 Вт Yard RU кронштейн 48 мм 5000 К RAL9005 черный муар 1..10V NEMA | 99W | 5000K | 13500 лм | шт | 5.8 | 0.01879 | 36889.64 |  | NEMA | 60 |  | 36889.64 | 0 | 0 | 0
V1-S1-9R748-40L05-6611030 | Светодиодный светильник VARTON уличный Levante M 110 Вт Yard RU кронштейн 48 мм 3000 К RAL9005 черный муар | 110W | 3000K | 13100 лм | шт | 5.8 | 0.01879 | 36691.18 |  |  | 60 |  | 36691.18 | 0 | 0 | 0
V1-S1-7R748-40L05-6611030 | Светодиодный светильник VARTON уличный Levante M 110 Вт Yard RU кронштейн 48 мм 3000 К RAL7045 серый муар | 110W | 3000K | 13100 лм | шт | 5.8 | 0.01879 | 36691.18 |  |  | 60 |  | 36691.18 | 0 | 0 | 0
V1-S1-7R760-40L05-6611030 | Светодиодный светильник VARTON уличный Levante M 110 Вт Yard RU кронштейн 60 мм 3000 К RAL7045 серый муар | 110W | 3000K | 13100 лм | шт | 5.8 | 0.01879 | 36691.18 |  |  | 60 |  | 36691.18 | 0 | 0 | 0
V1-S1-9R760-40L05-6611030 | Светодиодный светильник VARTON уличный Levante M 110 Вт Yard RU кронштейн 60 мм 3000 К RAL9005 черный муар | 110W | 3000K | 13100 лм | шт | 5.8 | 0.01879 | 36691.18 |  |  | 60 |  | 36691.18 | 0 | 0 | 0
V1-S1-7R748-40U05-6611030 | Светодиодный светильник VARTON уличный Levante M 110 Вт Yard RU кронштейн 48 мм 3000 К RAL7045 серый муар 1..10V NEMA | 110W | 3000K | 13100 лм | шт | 5.8 | 0.01879 | 36889.64 |  | NEMA | 60 |  | 36889.64 | 0 | 0 | 0
V1-S1-9R760-40U05-6611030 | Светодиодный светильник VARTON уличный Levante M 110 Вт Yard RU кронштейн 60 мм 3000 К RAL9005 черный муар 1..10V NEMA | 110W | 3000K | 13100 лм | шт | 5.8 | 0.01879 | 36889.64 |  | NEMA | 60 |  | 36889.64 | 0 | 0 | 0
V1-S1-7R760-40U05-6611030 | Светодиодный светильник VARTON уличный Levante M 110 Вт Yard RU кронштейн 60 мм 3000 К RAL7045 серый муар 1..10V NEMA | 110W | 3000K | 13100 лм | шт | 5.8 | 0.01879 | 36889.64 |  | NEMA | 60 |  | 36889.64 | 0 | 0 | 0
V1-S1-9R748-40U05-6611030 | Светодиодный светильник VARTON уличный Levante M 110 Вт Yard RU кронштейн 48 мм 3000 К RAL9005 черный муар 1..10V NEMA | 110W | 3000K | 13100 лм | шт | 5.8 | 0.01879 | 36889.64 |  | NEMA | 60 |  | 36889.64 | 0 | 0 | 0
V1-S1-7R748-40L05-6611040 | Светодиодный светильник VARTON уличный Levante M 110 Вт Yard RU кронштейн 48 мм 4000 К RAL7045 серый муар | 110W | 4000K | 14300 лм | шт | 5.8 | 0.01879 | 36691.18 |  |  | 60 |  | 36691.18 | 0 | 0 | 0
V1-S1-9R760-40L05-6611040 | Светодиодный светильник VARTON уличный Levante M 110 Вт Yard RU кронштейн 60 мм 4000 К RAL9005 черный муар | 110W | 4000K | 14300 лм | шт | 5.8 | 0.01879 | 36691.18 |  |  | 60 |  | 36691.18 | 0 | 0 | 0
V1-S1-7R760-40L05-6611040 | Светодиодный светильник VARTON уличный Levante M 110 Вт Yard RU кронштейн 60 мм 4000 К RAL7045 серый муар | 110W | 4000K | 14300 лм | шт | 5.8 | 0.01879 | 36691.18 |  |  | 60 |  | 36691.18 | 0 | 0 | 0
V1-S1-9R748-40L05-6611040 | Светодиодный светильник VARTON уличный Levante M 110 Вт Yard RU кронштейн 48 мм 4000 К RAL9005 черный муар | 110W | 4000K | 14300 лм | шт | 5.8 | 0.01879 | 36691.18 |  |  | 60 |  | 36691.18 | 0 | 0 | 0
V1-S1-9R748-40U05-6611040 | Светодиодный светильник VARTON уличный Levante M 110 Вт Yard RU кронштейн 48 мм 4000 К RAL9005 черный муар 1..10V NEMA | 110W | 4000K | 14300 лм | шт | 5.8 | 0.01879 | 38645.18 |  | NEMA | 60 |  | 38645.18 | 0 | 0 | 0
V1-S1-9R760-40U05-6611040 | Светодиодный светильник VARTON уличный Levante M 110 Вт Yard RU кронштейн 60 мм 4000 К RAL9005 черный муар 1..10V NEMA | 110W | 4000K | 14300 лм | шт | 5.8 | 0.01879 | 38645.18 |  | NEMA | 60 |  | 38645.18 | 0 | 0 | 0
V1-S1-7R748-40U05-6611040 | Светодиодный светильник VARTON уличный Levante M 110 Вт Yard RU кронштейн 48 мм 4000 К RAL7045 серый муар 1..10V NEMA | 110W | 4000K | 14300 лм | шт | 5.8 | 0.01879 | 38645.18 |  | NEMA | 60 |  | 38645.18 | 0 | 0 | 0
V1-S1-7R760-40U05-6611040 | Светодиодный светильник VARTON уличный Levante M 110 Вт Yard RU кронштейн 60 мм 4000 К RAL7045 серый муар 1..10V NEMA | 110W | 4000K | 14300 лм | шт | 5.8 | 0.01879 | 38645.18 |  | NEMA | 60 |  | 38645.18 | 0 | 0 | 0
V1-S1-7R748-40L05-6611050 | Светодиодный светильник VARTON уличный Levante M 110 Вт Yard RU кронштейн 48 мм 5000 К RAL7045 серый муар | 110W | 5000K | 14300 лм | шт | 5.8 | 0.01879 | 36691.18 |  |  | 60 |  | 36691.18 | 0 | 0 | 0
V1-S1-9R760-40L05-6611050 | Светодиодный светильник VARTON уличный Levante M 110 Вт Yard RU кронштейн 60 мм 5000 К RAL9005 черный муар | 110W | 5000K | 14300 лм | шт | 5.8 | 0.01879 | 36691.18 |  |  | 60 |  | 36691.18 | 0 | 0 | 0
V1-S1-9R748-40L05-6611050 | Светодиодный светильник VARTON уличный Levante M 110 Вт Yard RU кронштейн 48 мм 5000 К RAL9005 черный муар | 110W | 5000K | 14300 лм | шт | 5.8 | 0.01879 | 36691.18 |  |  | 60 |  | 36691.18 | 0 | 0 | 0
V1-S1-7R760-40L05-6611050 | Светодиодный светильник VARTON уличный Levante M 110 Вт Yard RU кронштейн 60 мм 5000 К RAL7045 серый муар | 110W | 5000K | 14300 лм | шт | 5.8 | 0.01879 | 36691.18 |  |  | 60 |  | 36691.18 | 0 | 0 | 0
V1-S1-9R760-40U05-6611050 | Светодиодный светильник VARTON уличный Levante M 110 Вт Yard RU кронштейн 60 мм 5000 К RAL9005 черный муар 1..10V NEMA | 110W | 5000K | 14300 лм | шт | 5.8 | 0.01879 | 38645.18 |  | NEMA | 60 |  | 38645.18 | 0 | 0 | 0
V1-S1-7R760-40U05-6611050 | Светодиодный светильник VARTON уличный Levante M 110 Вт Yard RU кронштейн 60 мм 5000 К RAL7045 серый муар 1..10V NEMA | 110W | 5000K | 14300 лм | шт | 5.8 | 0.01879 | 38645.18 |  | NEMA | 60 |  | 38645.18 | 0 | 0 | 0
V1-S1-9R748-40U05-6611050 | Светодиодный светильник VARTON уличный Levante M 110 Вт Yard RU кронштейн 48 мм 5000 К RAL9005 черный муар 1..10V NEMA | 110W | 5000K | 14300 лм | шт | 5.8 | 0.01879 | 38645.18 |  | NEMA | 60 |  | 38645.18 | 0 | 0 | 0
V1-S1-7R748-40U05-6611050 | Светодиодный светильник VARTON уличный Levante M 110 Вт Yard RU кронштейн 48 мм 5000 К RAL7045 серый муар 1..10V NEMA | 110W | 5000K | 14300 лм | шт | 5.8 | 0.01879 | 38645.18 |  | NEMA | 60 |  | 38645.18 | 0 | 0 | 0
Levante
Levante Road (для дороги)
V1-S1-70648-40L32-6602530 | Светодиодный светильник VARTON уличный Levante Road 25 Вт кронштейн 48 мм 3000 K серый RAL7045 муар | 25W | 3000K | 3400 лм | шт | 3.5 | 0.0112 | 16622.71 |  |  | 15 |  | 16622.71 | 0 | 0 | 0
V1-S1-70660-40L32-6602530 | Светодиодный светильник VARTON уличный Levante Road 25 Вт кронштейн 60 мм 3000 K серый RAL7045 муар | 25W | 3000K | 3400 лм | шт | 3.5 | 0.0112 | 16622.71 |  |  | 15 |  | 16622.71 | 0 | 0 | 0
V1-S1-90648-40L32-6602530 | Светодиодный светильник VARTON уличный Levante Road 25 Вт кронштейн 48 мм 3000 K черный RAL9005 муар | 25W | 3000K | 3400 лм | шт | 3.5 | 0.0112 | 16622.71 |  |  | 15 |  | 16622.71 | 0 | 0 | 0
V1-S1-90660-40L32-6602530 | Светодиодный светильник VARTON уличный Levante Road 25 Вт кронштейн 60 мм 3000 K черный RAL9005 муар | 25W | 3000K | 3400 лм | шт | 3.5 | 0.0112 | 16622.71 |  |  | 15 |  | 16622.71 | 0 | 0 | 0
V1-S1-90648-40U32-6602530 | Светодиодный светильник VARTON уличный Levante Road 25 Вт кронштейн 48 мм 3000 K 1..10V NEMA RAL9005 черный муар | 25W | 3000K | 3400 лм | шт | 3.5 | 0.0112 | 18315 |  | NEMA | 15 |  | 18315 | 0 | 0 | 0
V1-S1-90660-40U32-6602530 | Светодиодный светильник VARTON уличный Levante Road 25 Вт кронштейн 60 мм 3000 K 1..10V NEMA RAL9005 черный муар | 25W | 3000K | 3400 лм | шт | 3.5 | 0.0112 | 18315 |  | NEMA | 15 |  | 18315 | 0 | 0 | 0
V1-S1-70660-40U32-6602530 | Светодиодный светильник VARTON уличный Levante Road 25 Вт кронштейн 60 мм 3000 K 1..10V NEMA RAL7045 серый муар | 25W | 3000K | 3400 лм | шт | 3.5 | 0.0112 | 18315 |  | NEMA | 15 |  | 18315 | 0 | 0 | 0
V1-S1-70648-40U32-6602530 | Светодиодный светильник VARTON уличный Levante Road 25 Вт кронштейн 48 мм 3000 K 1..10V NEMA RAL7045 серый муар | 25W | 3000K | 3400 лм | шт | 3.5 | 0.0112 | 18315 |  | NEMA | 15 |  | 18315 | 0 | 0 | 0
V1-S1-90648-40Y32-6602530 | Светодиодный светильник VARTON уличный Levante Road 25 Вт кронштейн 48 мм 3000 K RAL9005 черный муар DALI ZHAGA | 25W | 3000K | 3400 лм | шт | 3.5 | 0.0112 | 19391.95 |  | ZHAGA | 30 |  | 19391.95 | 0 | 0 | 0
V1-S1-70660-40Y32-6602530 | Светодиодный светильник VARTON уличный Levante Road 25 Вт кронштейн 60 мм 3000 K RAL7045 серый муар DALI ZHAGA | 25W | 3000K | 3400 лм | шт | 3.5 | 0.0112 | 19391.95 |  | ZHAGA | 30 |  | 19391.95 | 0 | 0 | 0
V1-S1-70648-40Y32-6602530 | Светодиодный светильник VARTON уличный Levante Road 25 Вт кронштейн 48 мм 3000 K RAL7045 серый муар DALI ZHAGA | 25W | 3000K | 3400 лм | шт | 3.5 | 0.0112 | 19391.95 |  | ZHAGA | 30 |  | 19391.95 | 0 | 0 | 0
V1-S1-90660-40Y32-6602530 | Светодиодный светильник VARTON уличный Levante Road 25 Вт кронштейн 60 мм 3000 K RAL9005 черный муар DALI ZHAGA | 25W | 3000K | 3400 лм | шт | 3.5 | 0.0112 | 19391.95 |  | ZHAGA | 30 |  | 19391.95 | 0 | 0 | 0
V1-S1-70648-40L32-6602540 | Светодиодный светильник VARTON уличный Levante Road 25 Вт кронштейн 48 мм 4000 K серый RAL7045 муар | 25W | 4000K | 3800 лм | шт | 3.5 | 0.0112 | 16622.71 |  |  | 15 |  | 16622.71 | 0 | 0 | 0
V1-S1-90660-40L32-6602540 | Светодиодный светильник VARTON уличный Levante Road 25 Вт кронштейн 60 мм 4000 K черный RAL9005 муар | 25W | 4000K | 3800 лм | шт | 3.5 | 0.0112 | 16622.71 |  |  | 15 |  | 16622.71 | 0 | 0 | 0
V1-S1-90648-40L32-6602540 | Светодиодный светильник VARTON уличный Levante Road 25 Вт кронштейн 48 мм 4000 K черный RAL9005 муар | 25W | 4000K | 3800 лм | шт | 3.5 | 0.0112 | 16622.71 |  |  | 15 |  | 16622.71 | 0 | 0 | 0
V1-S1-70660-40L32-6602540 | Светодиодный светильник VARTON уличный Levante Road 25 Вт кронштейн 60 мм 4000 K серый RAL7045 муар | 25W | 4000K | 3800 лм | шт | 3.5 | 0.0112 | 16622.71 |  |  | 15 |  | 16622.71 | 0 | 0 | 0
V1-S1-90648-40U32-6602540 | Светодиодный светильник VARTON уличный Levante Road 25 Вт кронштейн 48 мм 4000 K 1..10V NEMA RAL9005 черный муар | 25W | 4000K | 3800 лм | шт | 3.5 | 0.0112 | 18315 |  | NEMA | 15 |  | 18315 | 0 | 0 | 0
V1-S1-70648-40U32-6602540 | Светодиодный светильник VARTON уличный Levante Road 25 Вт кронштейн 48 мм 4000 K 1..10V NEMA RAL7045 серый муар | 25W | 4000K | 3800 лм | шт | 3.5 | 0.0112 | 18315 |  | NEMA | 15 |  | 18315 | 0 | 0 | 0
V1-S1-90660-40U32-6602540 | Светодиодный светильник VARTON уличный Levante Road 25 Вт кронштейн 60 мм 4000 K 1..10V NEMA RAL9005 черный муар | 25W | 4000K | 3800 лм | шт | 3.5 | 0.0112 | 18315 |  | NEMA | 15 |  | 18315 | 0 | 0 | 0
V1-S1-70660-40U32-6602540 | Светодиодный светильник VARTON уличный Levante Road 25 Вт кронштейн 60 мм 4000 K 1..10V NEMA RAL7045 серый муар | 25W | 4000K | 3800 лм | шт | 3.5 | 0.0112 | 18315 |  | NEMA | 15 |  | 18315 | 0 | 0 | 0
V1-S1-90660-40Y32-6602540 | Светодиодный светильник VARTON уличный Levante Road 25 Вт кронштейн 60 мм 4000 K RAL9005 черный муар DALI ZHAGA | 25W | 4000K | 3800 лм | шт | 3.5 | 0.0112 | 19391.95 |  | ZHAGA | 30 |  | 19391.95 | 0 | 0 | 0
V1-S1-70648-40Y32-6602540 | Светодиодный светильник VARTON уличный Levante Road 25 Вт кронштейн 48 мм 4000 K RAL7045 серый муар DALI ZHAGA | 25W | 4000K | 3800 лм | шт | 3.5 | 0.0112 | 19391.95 |  | ZHAGA | 30 |  | 19391.95 | 0 | 0 | 0
V1-S1-90648-40Y32-6602540 | Светодиодный светильник VARTON уличный Levante Road 25 Вт кронштейн 48 мм 4000 K RAL9005 черный муар DALI ZHAGA | 25W | 4000K | 3800 лм | шт | 3.5 | 0.0112 | 19391.95 |  | ZHAGA | 30 |  | 19391.95 | 0 | 0 | 0
V1-S1-70660-40Y32-6602540 | Светодиодный светильник VARTON уличный Levante Road 25 Вт кронштейн 60 мм 4000 K RAL7045 серый муар DALI ZHAGA | 25W | 4000K | 3800 лм | шт | 3.5 | 0.0112 | 19391.95 |  | ZHAGA | 30 |  | 19391.95 | 0 | 0 | 0
V1-S1-90648-40L32-6602550 | Светодиодный светильник VARTON уличный Levante Road 25 Вт кронштейн 48 мм 5000 K черный RAL9005 муар | 25W | 5000K | 3800 лм | шт | 3.5 | 0.0112 | 16622.71 |  |  | 15 |  | 16622.71 | 0 | 0 | 0
V1-S1-70660-40L32-6602550 | Светодиодный светильник VARTON уличный Levante Road 25 Вт кронштейн 60 мм 5000 K серый RAL7045 муар | 25W | 5000K | 3800 лм | шт | 3.5 | 0.0112 | 16622.71 |  |  | 15 |  | 16622.71 | 0 | 0 | 0
V1-S1-70648-40L32-6602550 | Светодиодный светильник VARTON уличный Levante Road 25 Вт кронштейн 48 мм 5000 K серый RAL7045 муар | 25W | 5000K | 3800 лм | шт | 3.5 | 0.0112 | 16622.71 |  |  | 15 |  | 16622.71 | 0 | 0 | 0
V1-S1-90660-40L32-6602550 | Светодиодный светильник VARTON уличный Levante Road 25 Вт кронштейн 60 мм 5000 K черный RAL9005 муар | 25W | 5000K | 3800 лм | шт | 3.5 | 0.0112 | 16622.71 |  |  | 15 |  | 16622.71 | 0 | 0 | 0
V1-S1-90660-40U32-6602550 | Светодиодный светильник VARTON уличный Levante Road 25 Вт кронштейн 60 мм 5000 K 1..10V NEMA RAL9005 черный муар | 25W | 5000K | 3800 лм | шт | 3.5 | 0.0112 | 18315 |  | NEMA | 15 |  | 18315 | 0 | 0 | 0
V1-S1-70648-40U32-6602550 | Светодиодный светильник VARTON уличный Levante Road 25 Вт кронштейн 48 мм 5000 K 1..10V NEMA RAL7045 серый муар | 25W | 5000K | 3800 лм | шт | 3.5 | 0.0112 | 18315 |  | NEMA | 15 |  | 18315 | 0 | 0 | 0
V1-S1-70660-40U32-6602550 | Светодиодный светильник VARTON уличный Levante Road 25 Вт кронштейн 60 мм 5000 K 1..10V NEMA RAL7045 серый муар | 25W | 5000K | 3800 лм | шт | 3.5 | 0.0112 | 18315 |  | NEMA | 15 |  | 18315 | 0 | 0 | 0
V1-S1-90648-40U32-6602550 | Светодиодный светильник VARTON уличный Levante Road 25 Вт кронштейн 48 мм 5000 K 1..10V NEMA RAL9005 черный муар | 25W | 5000K | 3800 лм | шт | 3.5 | 0.0112 | 18315 |  | NEMA | 15 |  | 18315 | 0 | 0 | 0
V1-S1-70660-40Y32-6602550 | Светодиодный светильник VARTON уличный Levante Road 25 Вт кронштейн 60 мм 5000 K RAL7045 серый муар DALI ZHAGA | 25W | 5000K | 3800 лм | шт | 3.5 | 0.0112 | 19391.95 |  | ZHAGA | 30 |  | 19391.95 | 0 | 0 | 0
V1-S1-70648-40Y32-6602550 | Светодиодный светильник VARTON уличный Levante Road 25 Вт кронштейн 48 мм 5000 K RAL7045 серый муар DALI ZHAGA | 25W | 5000K | 3800 лм | шт | 3.5 | 0.0112 | 19391.95 |  | ZHAGA | 30 |  | 19391.95 | 0 | 0 | 0
V1-S1-90648-40Y32-6602550 | Светодиодный светильник VARTON уличный Levante Road 25 Вт кронштейн 48 мм 5000 K RAL9005 черный муар DALI ZHAGA | 25W | 5000K | 3800 лм | шт | 3.5 | 0.0112 | 19391.95 |  | ZHAGA | 30 |  | 19391.95 | 0 | 0 | 0
V1-S1-90660-40Y32-6602550 | Светодиодный светильник VARTON уличный Levante Road 25 Вт кронштейн 60 мм 5000 K RAL9005 черный муар DALI ZHAGA | 25W | 5000K | 3800 лм | шт | 3.5 | 0.0112 | 19391.95 |  | ZHAGA | 30 |  | 19391.95 | 0 | 0 | 0
V1-S1-90660-40L32-6603030 | Светодиодный светильник VARTON уличный Levante Road 30 Вт кронштейн 60 мм 3000 K черный RAL9005 муар | 30W | 3000K | 4000 лм | шт | 3.5 | 0.0112 | 16622.71 |  |  | 15 |  | 16622.71 | 0 | 0 | 0
V1-S1-90648-40L32-6603030 | Светодиодный светильник VARTON уличный Levante Road 30 Вт кронштейн 48 мм 3000 K черный RAL9005 муар | 30W | 3000K | 4000 лм | шт | 3.5 | 0.0112 | 16622.71 |  |  | 15 |  | 16622.71 | 0 | 0 | 0
V1-S1-70648-40L32-6603030 | Светодиодный светильник VARTON уличный Levante Road 30 Вт кронштейн 48 мм 3000 K серый RAL7045 муар | 30W | 3000K | 4000 лм | шт | 3.5 | 0.0112 | 16622.71 |  |  | 15 |  | 16622.71 | 0 | 0 | 0
V1-S1-70660-40L32-6603030 | Светодиодный светильник VARTON уличный Levante Road 30 Вт кронштейн 60 мм 3000 K серый RAL7045 муар | 30W | 3000K | 4000 лм | шт | 3.5 | 0.0112 | 16622.71 |  |  | 15 |  | 16622.71 | 0 | 0 | 0
V1-S1-70648-40U32-6603030 | Светодиодный светильник VARTON уличный Levante Road 30 Вт кронштейн 48 мм 3000 K 1..10V NEMA RAL7045 серый муар | 30W | 3000K | 4000 лм | шт | 3.5 | 0.0112 | 18315 |  | NEMA | 15 |  | 18315 | 0 | 0 | 0
V1-S1-70660-40U32-6603030 | Светодиодный светильник VARTON уличный Levante Road 30 Вт кронштейн 60 мм 3000 K 1..10V NEMA RAL7045 серый муар | 30W | 3000K | 4000 лм | шт | 3.5 | 0.0112 | 18315 |  | NEMA | 15 |  | 18315 | 0 | 0 | 0
V1-S1-90660-40U32-6603030 | Светодиодный светильник VARTON уличный Levante Road 30 Вт кронштейн 60 мм 3000 K 1..10V NEMA RAL9005 черный муар | 30W | 3000K | 4000 лм | шт | 3.5 | 0.0112 | 18315 |  | NEMA | 15 |  | 18315 | 0 | 0 | 0
V1-S1-90648-40U32-6603030 | Светодиодный светильник VARTON уличный Levante Road 30 Вт кронштейн 48 мм 3000 K 1..10V NEMA RAL9005 черный муар | 30W | 3000K | 4000 лм | шт | 3.5 | 0.0112 | 18315 |  | NEMA | 15 |  | 18315 | 0 | 0 | 0
V1-S1-70660-40Y32-6603030 | Светодиодный светильник VARTON уличный Levante Road 30 Вт кронштейн 60 мм 3000 K RAL7045 серый муар DALI ZHAGA | 30W | 3000K | 4000 лм | шт | 3.5 | 0.0112 | 19391.95 |  | ZHAGA | 30 |  | 19391.95 | 0 | 0 | 0
V1-S1-90648-40Y32-6603030 | Светодиодный светильник VARTON уличный Levante Road 30 Вт кронштейн 48 мм 3000 K RAL9005 черный муар DALI ZHAGA | 30W | 3000K | 4000 лм | шт | 3.5 | 0.0112 | 19391.95 |  | ZHAGA | 30 |  | 19391.95 | 0 | 0 | 0
V1-S1-90660-40Y32-6603030 | Светодиодный светильник VARTON уличный Levante Road 30 Вт кронштейн 60 мм 3000 K RAL9005 черный муар DALI ZHAGA | 30W | 3000K | 4000 лм | шт | 3.5 | 0.0112 | 19391.95 |  | ZHAGA | 30 |  | 19391.95 | 0 | 0 | 0
V1-S1-70648-40Y32-6603030 | Светодиодный светильник VARTON уличный Levante Road 30 Вт кронштейн 48 мм 3000 K RAL7045 серый муар DALI ZHAGA | 30W | 3000K | 4000 лм | шт | 3.5 | 0.0112 | 19391.95 |  | ZHAGA | 30 |  | 19391.95 | 0 | 0 | 0
V1-S1-70648-40L32-6603040 | Светодиодный светильник VARTON уличный Levante Road 30 Вт кронштейн 48 мм 4000 K серый RAL7045 муар | 30W | 4000K | 4500 лм | шт | 3.5 | 0.0112 | 16622.71 |  |  | 15 |  | 16622.71 | 0 | 0 | 0
V1-S1-70660-40L32-6603040 | Светодиодный светильник VARTON уличный Levante Road 30 Вт кронштейн 60 мм 4000 K серый RAL7045 муар | 30W | 4000K | 4500 лм | шт | 3.5 | 0.0112 | 16622.71 |  |  | 15 |  | 16622.71 | 0 | 0 | 0
V1-S1-90660-40L32-6603040 | Светодиодный светильник VARTON уличный Levante Road 30 Вт кронштейн 60 мм 4000 K черный RAL9005 муар | 30W | 4000K | 4500 лм | шт | 3.5 | 0.0112 | 16622.71 |  |  | 15 |  | 16622.71 | 0 | 0 | 0
V1-S1-90648-40L32-6603040 | Светодиодный светильник VARTON уличный Levante Road 30 Вт кронштейн 48 мм 4000 K черный RAL9005 муар | 30W | 4000K | 4500 лм | шт | 3.5 | 0.0112 | 16622.71 |  |  | 15 |  | 16622.71 | 0 | 0 | 0
V1-S1-70660-40U32-6603040 | Светодиодный светильник VARTON уличный Levante Road 30 Вт кронштейн 60 мм 4000 K 1..10V NEMA RAL7045 серый муар | 30W | 4000K | 4500 лм | шт | 3.5 | 0.0112 | 18315 |  | NEMA | 15 |  | 18315 | 0 | 0 | 0
V1-S1-70648-40U32-6603040 | Светодиодный светильник VARTON уличный Levante Road 30 Вт кронштейн 48 мм 4000 K 1..10V NEMA RAL7045 серый муар | 30W | 4000K | 4500 лм | шт | 3.5 | 0.0112 | 18315 |  | NEMA | 15 |  | 18315 | 0 | 0 | 0
V1-S1-90648-40U32-6603040 | Светодиодный светильник VARTON уличный Levante Road 30 Вт кронштейн 48 мм 4000 K 1..10V NEMA RAL9005 черный муар | 30W | 4000K | 4500 лм | шт | 3.5 | 0.0112 | 18315 |  | NEMA | 15 |  | 18315 | 0 | 0 | 0
V1-S1-90660-40U32-6603040 | Светодиодный светильник VARTON уличный Levante Road 30 Вт кронштейн 60 мм 4000 K 1..10V NEMA RAL9005 черный муар | 30W | 4000K | 4500 лм | шт | 3.5 | 0.0112 | 18315 |  | NEMA | 15 |  | 18315 | 0 | 0 | 0
V1-S1-70648-40Y32-6603040 | Светодиодный светильник VARTON уличный Levante Road 30 Вт кронштейн 48 мм 4000 K RAL7045 серый муар DALI ZHAGA | 30W | 4000K | 4500 лм | шт | 3.5 | 0.0112 | 19391.95 |  | ZHAGA | 30 |  | 19391.95 | 0 | 0 | 0
V1-S1-90648-40Y32-6603040 | Светодиодный светильник VARTON уличный Levante Road 30 Вт кронштейн 48 мм 4000 K RAL9005 черный муар DALI ZHAGA | 30W | 4000K | 4500 лм | шт | 3.5 | 0.0112 | 19391.95 |  | ZHAGA | 30 |  | 19391.95 | 0 | 0 | 0
V1-S1-90660-40Y32-6603040 | Светодиодный светильник VARTON уличный Levante Road 30 Вт кронштейн 60 мм 4000 K RAL9005 черный муар DALI ZHAGA | 30W | 4000K | 4500 лм | шт | 3.5 | 0.0112 | 19391.95 |  | ZHAGA | 30 |  | 19391.95 | 0 | 0 | 0
V1-S1-70660-40Y32-6603040 | Светодиодный светильник VARTON уличный Levante Road 30 Вт кронштейн 60 мм 4000 K RAL7045 серый муар DALI ZHAGA | 30W | 4000K | 4500 лм | шт | 3.5 | 0.0112 | 19391.95 |  | ZHAGA | 30 |  | 19391.95 | 0 | 0 | 0
V1-S1-90660-40L32-6603050 | Светодиодный светильник VARTON уличный Levante Road 30 Вт кронштейн 60 мм 5000 K черный RAL9005 муар | 30W | 5000K | 4500 лм | шт | 3.5 | 0.0112 | 16622.71 |  |  | 15 |  | 16622.71 | 0 | 0 | 0
V1-S1-90648-40L32-6603050 | Светодиодный светильник VARTON уличный Levante Road 30 Вт кронштейн 48 мм 5000 K черный RAL9005 муар | 30W | 5000K | 4500 лм | шт | 3.5 | 0.0112 | 16622.71 |  |  | 15 |  | 16622.71 | 0 | 0 | 0
V1-S1-70648-40L32-6603050 | Светодиодный светильник VARTON уличный Levante Road 30 Вт кронштейн 48 мм 5000 K серый RAL7045 муар | 30W | 5000K | 4500 лм | шт | 3.5 | 0.0112 | 16622.71 |  |  | 15 |  | 16622.71 | 0 | 0 | 0
V1-S1-70660-40L32-6603050 | Светодиодный светильник VARTON уличный Levante Road 30 Вт кронштейн 60 мм 5000 K серый RAL7045 муар | 30W | 5000K | 4500 лм | шт | 3.5 | 0.0112 | 16622.71 |  |  | 15 |  | 16622.71 | 0 | 0 | 0
V1-S1-70648-40U32-6603050 | Светодиодный светильник VARTON уличный Levante Road 30 Вт кронштейн 48 мм 5000 K 1..10V NEMA RAL7045 серый муар | 30W | 5000K | 4500 лм | шт | 3.5 | 0.0112 | 18315 |  | NEMA | 15 |  | 18315 | 0 | 0 | 0
V1-S1-90660-40U32-6603050 | Светодиодный светильник VARTON уличный Levante Road 30 Вт кронштейн 60 мм 5000 K 1..10V NEMA RAL9005 черный муар | 30W | 5000K | 4500 лм | шт | 3.5 | 0.0112 | 18315 |  | NEMA | 15 |  | 18315 | 0 | 0 | 0
V1-S1-90648-40U32-6603050 | Светодиодный светильник VARTON уличный Levante Road 30 Вт кронштейн 48 мм 5000 K 1..10V NEMA RAL9005 черный муар | 30W | 5000K | 4500 лм | шт | 3.5 | 0.0112 | 18315 |  | NEMA | 15 |  | 18315 | 0 | 0 | 0
V1-S1-70660-40U32-6603050 | Светодиодный светильник VARTON уличный Levante Road 30 Вт кронштейн 60 мм 5000 K 1..10V NEMA RAL7045 серый муар | 30W | 5000K | 4500 лм | шт | 3.5 | 0.0112 | 18315 |  | NEMA | 15 |  | 18315 | 0 | 0 | 0
V1-S1-90648-40Y32-6603050 | Светодиодный светильник VARTON уличный Levante Road 30 Вт кронштейн 48 мм 5000 K RAL9005 черный муар DALI ZHAGA | 30W | 5000K | 4500 лм | шт | 3.5 | 0.0112 | 19391.95 |  | ZHAGA | 30 |  | 19391.95 | 0 | 0 | 0
V1-S1-70648-40Y32-6603050 | Светодиодный светильник VARTON уличный Levante Road 30 Вт кронштейн 48 мм 5000 K RAL7045 серый муар DALI ZHAGA | 30W | 5000K | 4500 лм | шт | 3.5 | 0.0112 | 19391.95 |  | ZHAGA | 30 |  | 19391.95 | 0 | 0 | 0
V1-S1-90660-40Y32-6603050 | Светодиодный светильник VARTON уличный Levante Road 30 Вт кронштейн 60 мм 5000 K RAL9005 черный муар DALI ZHAGA | 30W | 5000K | 4500 лм | шт | 3.5 | 0.0112 | 19391.95 |  | ZHAGA | 30 |  | 19391.95 | 0 | 0 | 0
V1-S1-70660-40Y32-6603050 | Светодиодный светильник VARTON уличный Levante Road 30 Вт кронштейн 60 мм 5000 K RAL7045 серый муар DALI ZHAGA | 30W | 5000K | 4500 лм | шт | 3.5 | 0.0112 | 19391.95 |  | ZHAGA | 30 |  | 19391.95 | 0 | 0 | 0
V1-S1-70648-40L32-6604030 | Светодиодный светильник VARTON уличный Levante Road 40 Вт кронштейн 48 мм 3000 K серый RAL7045 муар | 40W | 3000K | 4900 лм | шт | 3.5 | 0.0112 | 17640.41 |  |  | 15 |  | 17640.41 | 0 | 0 | 0
V1-S1-90648-40L32-6604030 | Светодиодный светильник VARTON уличный Levante Road 40 Вт кронштейн 48 мм 3000 K черный RAL9005 муар | 40W | 3000K | 4900 лм | шт | 3.5 | 0.0112 | 17640.41 |  |  | 15 |  | 17640.41 | 0 | 0 | 0
V1-S1-90660-40L32-6604030 | Светодиодный светильник VARTON уличный Levante Road 40 Вт кронштейн 60 мм 3000 K черный RAL9005 муар | 40W | 3000K | 4900 лм | шт | 3.5 | 0.0112 | 17640.41 |  |  | 15 |  | 17640.41 | 0 | 0 | 0
V1-S1-70660-40L32-6604030 | Светодиодный светильник VARTON уличный Levante Road 40 Вт кронштейн 60 мм 3000 K серый RAL7045 муар | 40W | 3000K | 4900 лм | шт | 3.5 | 0.0112 | 17640.41 |  |  | 15 |  | 17640.41 | 0 | 0 | 0
V1-S1-90648-40U32-6604030 | Светодиодный светильник VARTON уличный Levante Road 40 Вт кронштейн 48 мм 3000 K 1..10V NEMA RAL9005 черный муар | 40W | 3000K | 4900 лм | шт | 3.5 | 0.0112 | 19332.72 |  | NEMA | 15 |  | 19332.72 | 0 | 0 | 0
V1-S1-90660-40U32-6604030 | Светодиодный светильник VARTON уличный Levante Road 40 Вт кронштейн 60 мм 3000 K 1..10V NEMA RAL9005 черный муар | 40W | 3000K | 4900 лм | шт | 3.5 | 0.0112 | 19332.72 |  | NEMA | 15 |  | 19332.72 | 0 | 0 | 0
V1-S1-70660-40U32-6604030 | Светодиодный светильник VARTON уличный Levante Road 40 Вт кронштейн 60 мм 3000 K 1..10V NEMA RAL7045 серый муар | 40W | 3000K | 4900 лм | шт | 3.5 | 0.0112 | 19332.72 |  | NEMA | 15 |  | 19332.72 | 0 | 0 | 0
V1-S1-70648-40U32-6604030 | Светодиодный светильник VARTON уличный Levante Road 40 Вт кронштейн 48 мм 3000 K 1..10V NEMA RAL7045 серый муар | 40W | 3000K | 4900 лм | шт | 3.5 | 0.0112 | 19332.72 |  | NEMA | 15 |  | 19332.72 | 0 | 0 | 0
V1-S1-70648-40Y32-6604030 | Светодиодный светильник VARTON уличный Levante Road 40 Вт кронштейн 48 мм 3000 K RAL7045 серый муар DALI ZHAGA | 40W | 3000K | 4900 лм | шт | 3.5 | 0.0112 | 20409.64 |  | ZHAGA | 30 |  | 20409.64 | 0 | 0 | 0
V1-S1-90648-40Y32-6604030 | Светодиодный светильник VARTON уличный Levante Road 40 Вт кронштейн 48 мм 3000 K RAL9005 черный муар DALI ZHAGA | 40W | 3000K | 4900 лм | шт | 3.5 | 0.0112 | 20409.64 |  | ZHAGA | 30 |  | 20409.64 | 0 | 0 | 0
V1-S1-70660-40Y32-6604030 | Светодиодный светильник VARTON уличный Levante Road 40 Вт кронштейн 60 мм 3000 K RAL7045 серый муар DALI ZHAGA | 40W | 3000K | 4900 лм | шт | 3.5 | 0.0112 | 20409.64 |  | ZHAGA | 30 |  | 20409.64 | 0 | 0 | 0
V1-S1-90660-40Y32-6604030 | Светодиодный светильник VARTON уличный Levante Road 40 Вт кронштейн 60 мм 3000 K RAL9005 черный муар DALI ZHAGA | 40W | 3000K | 4900 лм | шт | 3.5 | 0.0112 | 20409.64 |  | ZHAGA | 30 |  | 20409.64 | 0 | 0 | 0
V1-S1-90648-40L32-6604040 | Светодиодный светильник VARTON уличный Levante Road 40 Вт кронштейн 48 мм 4000 K черный RAL9005 муар | 40W | 4000K | 5600 лм | шт | 3.5 | 0.0112 | 17640.41 |  |  | 15 |  | 17640.41 | 0 | 0 | 0
V1-S1-70648-40L32-6604040 | Светодиодный светильник VARTON уличный Levante Road 40 Вт кронштейн 48 мм 4000 K серый RAL7045 муар | 40W | 4000K | 5600 лм | шт | 3.5 | 0.0112 | 17640.41 |  |  | 15 |  | 17640.41 | 0 | 0 | 0
V1-S1-70660-40L32-6604040 | Светодиодный светильник VARTON уличный Levante Road 40 Вт кронштейн 60 мм 4000 K серый RAL7045 муар | 40W | 4000K | 5600 лм | шт | 3.5 | 0.0112 | 17640.41 |  |  | 15 |  | 17640.41 | 0 | 0 | 0
V1-S1-90660-40L32-6604040 | Светодиодный светильник VARTON уличный Levante Road 40 Вт кронштейн 60 мм 4000 K черный RAL9005 муар | 40W | 4000K | 5600 лм | шт | 3.5 | 0.0112 | 17640.41 |  |  | 15 |  | 17640.41 | 0 | 0 | 0
V1-S1-70648-40U32-6604040 | Светодиодный светильник VARTON уличный Levante Road 40 Вт кронштейн 48 мм 4000 K 1..10V NEMA RAL7045 серый муар | 40W | 4000K | 5600 лм | шт | 3.5 | 0.0112 | 19332.72 |  | NEMA | 15 |  | 19332.72 | 0 | 0 | 0
V1-S1-70660-40U32-6604040 | Светодиодный светильник VARTON уличный Levante Road 40 Вт кронштейн 60 мм 4000 K 1..10V NEMA RAL7045 серый муар | 40W | 4000K | 5600 лм | шт | 3.5 | 0.0112 | 19332.72 |  | NEMA | 15 |  | 19332.72 | 0 | 0 | 0
V1-S1-90648-40U32-6604040 | Светодиодный светильник VARTON уличный Levante Road 40 Вт кронштейн 48 мм 4000 K 1..10V NEMA RAL9005 черный муар | 40W | 4000K | 5600 лм | шт | 3.5 | 0.0112 | 19332.72 |  | NEMA | 15 |  | 19332.72 | 0 | 0 | 0
V1-S1-90660-40U32-6604040 | Светодиодный светильник VARTON уличный Levante Road 40 Вт кронштейн 60 мм 4000 K 1..10V NEMA RAL9005 черный муар | 40W | 4000K | 5600 лм | шт | 3.5 | 0.0112 | 19332.72 |  | NEMA | 15 |  | 19332.72 | 0 | 0 | 0
V1-S1-90648-40Y32-6604040 | Светодиодный светильник VARTON уличный Levante Road 40 Вт кронштейн 48 мм 4000 K RAL9005 черный муар DALI ZHAGA | 40W | 4000K | 5600 лм | шт | 3.5 | 0.0112 | 20409.64 |  | ZHAGA | 30 |  | 20409.64 | 0 | 0 | 0
V1-S1-70660-40Y32-6604040 | Светодиодный светильник VARTON уличный Levante Road 40 Вт кронштейн 60 мм 4000 K RAL7045 серый муар DALI ZHAGA | 40W | 4000K | 5600 лм | шт | 3.5 | 0.0112 | 20409.64 |  | ZHAGA | 30 |  | 20409.64 | 0 | 0 | 0
V1-S1-90660-40Y32-6604040 | Светодиодный светильник VARTON уличный Levante Road 40 Вт кронштейн 60 мм 4000 K RAL9005 черный муар DALI ZHAGA | 40W | 4000K | 5600 лм | шт | 3.5 | 0.0112 | 20409.64 |  | ZHAGA | 30 |  | 20409.64 | 0 | 0 | 0
V1-S1-70648-40Y32-6604040 | Светодиодный светильник VARTON уличный Levante Road 40 Вт кронштейн 48 мм 4000 K RAL7045 серый муар DALI ZHAGA | 40W | 4000K | 5600 лм | шт | 3.5 | 0.0112 | 20409.64 |  | ZHAGA | 30 |  | 20409.64 | 0 | 0 | 0
V1-S1-90648-40L32-6604050 | Светодиодный светильник VARTON уличный Levante Road 40 Вт кронштейн 48 мм 5000 K черный RAL9005 муар | 40W | 5000K | 5600 лм | шт | 3.5 | 0.0112 | 17640.41 |  |  | 15 |  | 17640.41 | 0 | 0 | 0
V1-S1-70648-40L32-6604050 | Светодиодный светильник VARTON уличный Levante Road 40 Вт кронштейн 48 мм 5000 K серый RAL7045 муар | 40W | 5000K | 5600 лм | шт | 3.5 | 0.0112 | 17640.41 |  |  | 15 |  | 17640.41 | 0 | 0 | 0
V1-S1-90660-40L32-6604050 | Светодиодный светильник VARTON уличный Levante Road 40 Вт кронштейн 60 мм 5000 K черный RAL9005 муар | 40W | 5000K | 5600 лм | шт | 3.5 | 0.0112 | 17640.41 |  |  | 15 |  | 17640.41 | 0 | 0 | 0
V1-S1-70660-40L32-6604050 | Светодиодный светильник VARTON уличный Levante Road 40 Вт кронштейн 60 мм 5000 K серый RAL7045 муар | 40W | 5000K | 5600 лм | шт | 3.5 | 0.0112 | 17640.41 |  |  | 15 |  | 17640.41 | 0 | 0 | 0
V1-S1-90648-40U32-6604050 | Светодиодный светильник VARTON уличный Levante Road 40 Вт кронштейн 48 мм 5000 K 1..10V NEMA RAL9005 черный муар | 40W | 5000K | 5600 лм | шт | 3.5 | 0.0112 | 19332.72 |  | NEMA | 15 |  | 19332.72 | 0 | 0 | 0
V1-S1-90660-40U32-6604050 | Светодиодный светильник VARTON уличный Levante Road 40 Вт кронштейн 60 мм 5000 K 1..10V NEMA RAL9005 черный муар | 40W | 5000K | 5600 лм | шт | 3.5 | 0.0112 | 19332.72 |  | NEMA | 15 |  | 19332.72 | 0 | 0 | 0
V1-S1-70648-40U32-6604050 | Светодиодный светильник VARTON уличный Levante Road 40 Вт кронштейн 48 мм 5000 K 1..10V NEMA RAL7045 серый муар | 40W | 5000K | 5600 лм | шт | 3.5 | 0.0112 | 19332.72 |  | NEMA | 15 |  | 19332.72 | 0 | 0 | 0
V1-S1-70660-40U32-6604050 | Светодиодный светильник VARTON уличный Levante Road 40 Вт кронштейн 60 мм 5000 K 1..10V NEMA RAL7045 серый муар | 40W | 5000K | 5600 лм | шт | 3.5 | 0.0112 | 19332.72 |  | NEMA | 15 |  | 19332.72 | 0 | 0 | 0
V1-S1-70648-40Y32-6604050 | Светодиодный светильник VARTON уличный Levante Road 40 Вт кронштейн 48 мм 5000 K RAL7045 серый муар DALI ZHAGA | 40W | 5000K | 5600 лм | шт | 3.5 | 0.0112 | 20409.64 |  | ZHAGA | 30 |  | 20409.64 | 0 | 0 | 0
V1-S1-90660-40Y32-6604050 | Светодиодный светильник VARTON уличный Levante Road 40 Вт кронштейн 60 мм 5000 K RAL9005 черный муар DALI ZHAGA | 40W | 5000K | 5600 лм | шт | 3.5 | 0.0112 | 20409.64 |  | ZHAGA | 30 |  | 20409.64 | 0 | 0 | 0
V1-S1-70660-40Y32-6604050 | Светодиодный светильник VARTON уличный Levante Road 40 Вт кронштейн 60 мм 5000 K RAL7045 серый муар DALI ZHAGA | 40W | 5000K | 5600 лм | шт | 3.5 | 0.0112 | 20409.64 |  | ZHAGA | 30 |  | 20409.64 | 0 | 0 | 0
V1-S1-90648-40Y32-6604050 | Светодиодный светильник VARTON уличный Levante Road 40 Вт кронштейн 48 мм 5000 K RAL9005 черный муар DALI ZHAGA | 40W | 5000K | 5600 лм | шт | 3.5 | 0.0112 | 20409.64 |  | ZHAGA | 30 |  | 20409.64 | 0 | 0 | 0
V1-S1-70660-40L32-6605030 | Светодиодный светильник VARTON уличный Levante Road 50 Вт кронштейн 60 мм 3000 K серый RAL7045 муар | 50W | 3000K | 6000 лм | шт | 3.5 | 0.0112 | 18318.89 |  |  | 15 |  | 18318.89 | 0 | 0 | 0
V1-S1-90648-40L32-6605030 | Светодиодный светильник VARTON уличный Levante Road 50 Вт кронштейн 48 мм 3000 K черный RAL9005 муар | 50W | 3000K | 6000 лм | шт | 3.5 | 0.0112 | 18318.89 |  |  | 15 |  | 18318.89 | 0 | 0 | 0
V1-S1-90660-40L32-6605030 | Светодиодный светильник VARTON уличный Levante Road 50 Вт кронштейн 60 мм 3000 K черный RAL9005 муар | 50W | 3000K | 6000 лм | шт | 3.5 | 0.0112 | 18318.89 |  |  | 15 |  | 18318.89 | 0 | 0 | 0
V1-S1-70648-40L32-6605030 | Светодиодный светильник VARTON уличный Levante Road 50 Вт кронштейн 48 мм 3000 K серый RAL7045 муар | 50W | 3000K | 6000 лм | шт | 3.5 | 0.0112 | 18318.89 |  |  | 15 |  | 18318.89 | 0 | 0 | 0
V1-S1-90660-40U32-6605030 | Светодиодный светильник VARTON уличный Levante Road 50 Вт кронштейн 60 мм 3000 K 1..10V NEMA RAL9005 черный муар | 50W | 3000K | 6000 лм | шт | 3.5 | 0.0112 | 20011.18 |  | NEMA | 15 |  | 20011.18 | 0 | 0 | 0
V1-S1-70648-40U32-6605030 | Светодиодный светильник VARTON уличный Levante Road 50 Вт кронштейн 48 мм 3000 K 1..10V NEMA RAL7045 серый муар | 50W | 3000K | 6000 лм | шт | 3.5 | 0.0112 | 20011.18 |  | NEMA | 15 |  | 20011.18 | 0 | 0 | 0
V1-S1-90648-40U32-6605030 | Светодиодный светильник VARTON уличный Levante Road 50 Вт кронштейн 48 мм 3000 K 1..10V NEMA RAL9005 черный муар | 50W | 3000K | 6000 лм | шт | 3.5 | 0.0112 | 20011.18 |  | NEMA | 15 |  | 20011.18 | 0 | 0 | 0
V1-S1-70660-40U32-6605030 | Светодиодный светильник VARTON уличный Levante Road 50 Вт кронштейн 60 мм 3000 K 1..10V NEMA RAL7045 серый муар | 50W | 3000K | 6000 лм | шт | 3.5 | 0.0112 | 20011.18 |  | NEMA | 15 |  | 20011.18 | 0 | 0 | 0
V1-S1-90660-40Y32-6605030 | Светодиодный светильник VARTON уличный Levante Road 50 Вт кронштейн 60 мм 3000 K RAL9005 черный муар DALI ZHAGA | 50W | 3000K | 6000 лм | шт | 3.5 | 0.0112 | 21088.12 |  | ZHAGA | 30 |  | 21088.12 | 0 | 0 | 0
V1-S1-90648-40Y32-6605030 | Светодиодный светильник VARTON уличный Levante Road 50 Вт кронштейн 48 мм 3000 K RAL9005 черный муар DALI ZHAGA | 50W | 3000K | 6000 лм | шт | 3.5 | 0.0112 | 21088.12 |  | ZHAGA | 30 |  | 21088.12 | 0 | 0 | 0
V1-S1-70648-40Y32-6605030 | Светодиодный светильник VARTON уличный Levante Road 50 Вт кронштейн 48 мм 3000 K RAL7045 серый муар DALI ZHAGA | 50W | 3000K | 6000 лм | шт | 3.5 | 0.0112 | 21088.12 |  | ZHAGA | 30 |  | 21088.12 | 0 | 0 | 0
V1-S1-70660-40Y32-6605030 | Светодиодный светильник VARTON уличный Levante Road 50 Вт кронштейн 60 мм 3000 K RAL7045 серый муар DALI ZHAGA | 50W | 3000K | 6000 лм | шт | 3.5 | 0.0112 | 21088.12 |  | ZHAGA | 30 |  | 21088.12 | 0 | 0 | 0
V1-S1-70648-40L32-6605040 | Светодиодный светильник VARTON уличный Levante Road 50 Вт кронштейн 48 мм 4000 K серый RAL7045 муар | 50W | 4000K | 6750 лм | шт | 3.5 | 0.0112 | 18318.89 |  |  | 15 |  | 18318.89 | 0 | 0 | 0
V1-S1-90648-40L32-6605040 | Светодиодный светильник VARTON уличный Levante Road 50 Вт кронштейн 48 мм 4000 K черный RAL9005 муар | 50W | 4000K | 6750 лм | шт | 3.5 | 0.0112 | 18318.89 |  |  | 15 |  | 18318.89 | 0 | 0 | 0
V1-S1-90660-40L32-6605040 | Светодиодный светильник VARTON уличный Levante Road 50 Вт кронштейн 60 мм 4000 K черный RAL9005 муар | 50W | 4000K | 6750 лм | шт | 3.5 | 0.0112 | 18318.89 |  |  | 15 |  | 18318.89 | 0 | 0 | 0
V1-S1-70660-40L32-6605040 | Светодиодный светильник VARTON уличный Levante Road 50 Вт кронштейн 60 мм 4000 K серый RAL7045 муар | 50W | 4000K | 6750 лм | шт | 3.5 | 0.0112 | 18318.89 |  |  | 15 |  | 18318.89 | 0 | 0 | 0
V1-S1-70660-40U32-6605040 | Светодиодный светильник VARTON уличный Levante Road 50 Вт кронштейн 60 мм 4000 K 1..10V NEMA RAL7045 серый муар | 50W | 4000K | 6750 лм | шт | 3.5 | 0.0112 | 20011.18 |  | NEMA | 15 |  | 20011.18 | 0 | 0 | 0
V1-S1-90660-40U32-6605040 | Светодиодный светильник VARTON уличный Levante Road 50 Вт кронштейн 60 мм 4000 K 1..10V NEMA RAL9005 черный муар | 50W | 4000K | 6750 лм | шт | 3.5 | 0.0112 | 20011.18 |  | NEMA | 15 |  | 20011.18 | 0 | 0 | 0
V1-S1-90648-40U32-6605040 | Светодиодный светильник VARTON уличный Levante Road 50 Вт кронштейн 48 мм 4000 K 1..10V NEMA RAL9005 черный муар | 50W | 4000K | 6750 лм | шт | 3.5 | 0.0112 | 20011.18 |  | NEMA | 15 |  | 20011.18 | 0 | 0 | 0
V1-S1-70648-40U32-6605040 | Светодиодный светильник VARTON уличный Levante Road 50 Вт кронштейн 48 мм 4000 K 1..10V NEMA RAL7045 серый муар | 50W | 4000K | 6750 лм | шт | 3.5 | 0.0112 | 20011.18 |  | NEMA | 15 |  | 20011.18 | 0 | 0 | 0
V1-S1-70648-40Y32-6605040 | Светодиодный светильник VARTON уличный Levante Road 50 Вт кронштейн 48 мм 4000 K RAL7045 серый муар DALI ZHAGA | 50W | 4000K | 6750 лм | шт | 3.5 | 0.0112 | 21088.12 |  | ZHAGA | 30 |  | 21088.12 | 0 | 0 | 0
V1-S1-90660-40Y32-6605040 | Светодиодный светильник VARTON уличный Levante Road 50 Вт кронштейн 60 мм 4000 K RAL9005 черный муар DALI ZHAGA | 50W | 4000K | 6750 лм | шт | 3.5 | 0.0112 | 21088.12 |  | ZHAGA | 30 |  | 21088.12 | 0 | 0 | 0
V1-S1-70660-40Y32-6605040 | Светодиодный светильник VARTON уличный Levante Road 50 Вт кронштейн 60 мм 4000 K RAL7045 серый муар DALI ZHAGA | 50W | 4000K | 6750 лм | шт | 3.5 | 0.0112 | 21088.12 |  | ZHAGA | 30 |  | 21088.12 | 0 | 0 | 0
V1-S1-90648-40Y32-6605040 | Светодиодный светильник VARTON уличный Levante Road 50 Вт кронштейн 48 мм 4000 K RAL9005 черный муар DALI ZHAGA | 50W | 4000K | 6750 лм | шт | 3.5 | 0.0112 | 21088.12 |  | ZHAGA | 30 |  | 21088.12 | 0 | 0 | 0
V1-S1-70660-40L32-6605050 | Светодиодный светильник VARTON уличный Levante Road 50 Вт кронштейн 60 мм 5000 K серый RAL7045 муар | 50W | 5000K | 6750 лм | шт | 3.5 | 0.0112 | 18318.89 |  |  | 15 |  | 18318.89 | 0 | 0 | 0
V1-S1-90660-40L32-6605050 | Светодиодный светильник VARTON уличный Levante Road 50 Вт кронштейн 60 мм 5000 K черный RAL9005 муар | 50W | 5000K | 6750 лм | шт | 3.5 | 0.0112 | 18318.89 |  |  | 15 |  | 18318.89 | 0 | 0 | 0
V1-S1-90648-40L32-6605050 | Светодиодный светильник VARTON уличный Levante Road 50 Вт кронштейн 48 мм 5000 K черный RAL9005 муар | 50W | 5000K | 6750 лм | шт | 3.5 | 0.0112 | 18318.89 |  |  | 15 |  | 18318.89 | 0 | 0 | 0
V1-S1-70648-40L32-6605050 | Светодиодный светильник VARTON уличный Levante Road 50 Вт кронштейн 48 мм 5000 K серый RAL7045 муар | 50W | 5000K | 6750 лм | шт | 3.5 | 0.0112 | 18318.89 |  |  | 15 |  | 18318.89 | 0 | 0 | 0
V1-S1-90648-40U32-6605050 | Светодиодный светильник VARTON уличный Levante Road 50 Вт кронштейн 48 мм 5000 K 1..10V NEMA RAL9005 черный муар | 50W | 5000K | 6750 лм | шт | 3.5 | 0.0112 | 20011.18 |  | NEMA | 15 |  | 20011.18 | 0 | 0 | 0
V1-S1-90660-40U32-6605050 | Светодиодный светильник VARTON уличный Levante Road 50 Вт кронштейн 60 мм 5000 K 1..10V NEMA RAL9005 черный муар | 50W | 5000K | 6750 лм | шт | 3.5 | 0.0112 | 20011.18 |  | NEMA | 15 |  | 20011.18 | 0 | 0 | 0
V1-S1-70660-40U32-6605050 | Светодиодный светильник VARTON уличный Levante Road 50 Вт кронштейн 60 мм 5000 K 1..10V NEMA RAL7045 серый муар | 50W | 5000K | 6750 лм | шт | 3.5 | 0.0112 | 20011.18 |  | NEMA | 15 |  | 20011.18 | 0 | 0 | 0
V1-S1-70648-40U32-6605050 | Светодиодный светильник VARTON уличный Levante Road 50 Вт кронштейн 48 мм 5000 K 1..10V NEMA RAL7045 серый муар | 50W | 5000K | 6750 лм | шт | 3.5 | 0.0112 | 20011.18 |  | NEMA | 15 |  | 20011.18 | 0 | 0 | 0
V1-S1-70648-40Y32-6605050 | Светодиодный светильник VARTON уличный Levante Road 50 Вт кронштейн 48 мм 5000 K RAL7045 серый муар DALI ZHAGA | 50W | 5000K | 6750 лм | шт | 3.5 | 0.0112 | 21088.12 |  | ZHAGA | 30 |  | 21088.12 | 0 | 0 | 0
V1-S1-90660-40Y32-6605050 | Светодиодный светильник VARTON уличный Levante Road 50 Вт кронштейн 60 мм 5000 K RAL9005 черный муар DALI ZHAGA | 50W | 5000K | 6750 лм | шт | 3.5 | 0.0112 | 21088.12 |  | ZHAGA | 30 |  | 21088.12 | 0 | 0 | 0
V1-S1-90648-40Y32-6605050 | Светодиодный светильник VARTON уличный Levante Road 50 Вт кронштейн 48 мм 5000 K RAL9005 черный муар DALI ZHAGA | 50W | 5000K | 6750 лм | шт | 3.5 | 0.0112 | 21088.12 |  | ZHAGA | 30 |  | 21088.12 | 0 | 0 | 0
V1-S1-70660-40Y32-6605050 | Светодиодный светильник VARTON уличный Levante Road 50 Вт кронштейн 60 мм 5000 K RAL7045 серый муар DALI ZHAGA | 50W | 5000K | 6750 лм | шт | 3.5 | 0.0112 | 21088.12 |  | ZHAGA | 30 |  | 21088.12 | 0 | 0 | 0
V1-S1-90748-40L32-6606030 | Светодиодный светильник VARTON уличный Levante M Road 60 Вт кронштейн 48 мм 3000 K RAL9005 черный муар | 60W | 3000K | 8100 лм | шт | 5.8 | 0.01879 | 25799.09 |  |  | 15 |  | 25799.09 | 0 | 0 | 0
V1-S1-90660-40L32-6606030 | Светодиодный светильник VARTON уличный Levante Road 60 Вт кронштейн 60 мм 3000 K черный RAL9005 муар | 60W | 3000K | 7000 лм | шт | 3.5 | 0.0112 | 18997.32 |  |  | 15 |  | 18997.32 | 0 | 0 | 0
V1-S1-90648-40L32-6606030 | Светодиодный светильник VARTON уличный Levante Road 60 Вт кронштейн 48 мм 3000 K черный RAL9005 муар | 60W | 3000K | 7000 лм | шт | 3.5 | 0.0112 | 18997.32 |  |  | 15 |  | 18997.32 | 0 | 0 | 0
V1-S1-70660-40L32-6606030 | Светодиодный светильник VARTON уличный Levante Road 60 Вт кронштейн 60 мм 3000 K серый RAL7045 муар | 60W | 3000K | 7000 лм | шт | 3.5 | 0.0112 | 18997.32 |  |  | 15 |  | 18997.32 | 0 | 0 | 0
V1-S1-70760-40L32-6606030 | Светодиодный светильник VARTON уличный Levante M Road 60 Вт кронштейн 60 мм 3000 K RAL7045 серый муар | 60W | 3000K | 8100 лм | шт | 5.8 | 0.01879 | 25799.09 |  |  | 15 |  | 25799.09 | 0 | 0 | 0
V1-S1-70748-40L32-6606030 | Светодиодный светильник VARTON уличный Levante M Road 60 Вт кронштейн 48 мм 3000 K RAL7045 серый муар | 60W | 3000K | 8100 лм | шт | 5.8 | 0.01879 | 25799.09 |  |  | 15 |  | 25799.09 | 0 | 0 | 0
V1-S1-70648-40L32-6606030 | Светодиодный светильник VARTON уличный Levante Road 60 Вт кронштейн 48 мм 3000 K серый RAL7045 муар | 60W | 3000K | 7000 лм | шт | 3.5 | 0.0112 | 18997.32 |  |  | 15 |  | 18997.32 | 0 | 0 | 0
V1-S1-90760-40L32-6606030 | Светодиодный светильник VARTON уличный Levante M Road 60 Вт кронштейн 60 мм 3000 K RAL9005 черный муар | 60W | 3000K | 8100 лм | шт | 5.8 | 0.01879 | 25799.09 |  |  | 15 |  | 25799.09 | 0 | 0 | 0
V1-S1-90748-40U32-6606030 | Светодиодный светильник VARTON уличный Levante M Road 60 Вт кронштейн 48 мм 3000 K 1..10V NEMA RAL9005 черный муар | 60W | 3000K | 8100 лм | шт | 5.8 | 0.01879 | 27491.4 |  | NEMA | 30 |  | 27491.4 | 0 | 0 | 0
V1-S1-90648-40U32-6606030 | Светодиодный светильник VARTON уличный Levante Road 60 Вт кронштейн 48 мм 3000 K 1..10V NEMA RAL9005 черный муар | 60W | 3000K | 7000 лм | шт | 3.5 | 0.0112 | 20689.65 |  | NEMA | 15 |  | 20689.65 | 0 | 0 | 0
V1-S1-90660-40U32-6606030 | Светодиодный светильник VARTON уличный Levante Road 60 Вт кронштейн 60 мм 3000 K 1..10V NEMA RAL9005 черный муар | 60W | 3000K | 7000 лм | шт | 3.5 | 0.0112 | 20689.65 |  | NEMA | 15 |  | 20689.65 | 0 | 0 | 0
V1-S1-90760-40U32-6606030 | Светодиодный светильник VARTON уличный Levante M Road 60 Вт кронштейн 60 мм 3000 K 1..10V NEMA RAL9005 черный муар | 60W | 3000K | 8100 лм | шт | 5.8 | 0.01879 | 27491.4 |  | NEMA | 30 |  | 27491.4 | 0 | 0 | 0
V1-S1-70748-40U32-6606030 | Светодиодный светильник VARTON уличный Levante M Road 60 Вт кронштейн 48 мм 3000 K 1..10V NEMA RAL7045 серый муар | 60W | 3000K | 8100 лм | шт | 5.8 | 0.01879 | 27491.4 |  | NEMA | 30 |  | 27491.4 | 0 | 0 | 0
V1-S1-70648-40U32-6606030 | Светодиодный светильник VARTON уличный Levante Road 60 Вт кронштейн 48 мм 3000 K 1..10V NEMA RAL7045 серый муар | 60W | 3000K | 7000 лм | шт | 3.5 | 0.0112 | 20689.65 |  | NEMA | 15 |  | 20689.65 | 0 | 0 | 0
V1-S1-70760-40U32-6606030 | Светодиодный светильник VARTON уличный Levante M Road 60 Вт кронштейн 60 мм 3000 K 1..10V NEMA RAL7045 серый муар | 60W | 3000K | 8100 лм | шт | 5.8 | 0.01879 | 27491.4 |  | NEMA | 30 |  | 27491.4 | 0 | 0 | 0
V1-S1-70660-40U32-6606030 | Светодиодный светильник VARTON уличный Levante Road 60 Вт кронштейн 60 мм 3000 K 1..10V NEMA RAL7045 серый муар | 60W | 3000K | 7000 лм | шт | 3.5 | 0.0112 | 20689.65 |  | NEMA | 15 |  | 20689.65 | 0 | 0 | 0
V1-S1-70748-40Y32-6606030 | Светодиодный светильник VARTON уличный Levante M Road 60 Вт кронштейн 48 мм 3000 K RAL7045 серый муар DALI ZHAGA | 60W | 3000K | 8100 лм | шт | 5.8 | 0.01879 | 29874.66 |  | ZHAGA | 30 |  | 29874.66 | 0 | 0 | 0
V1-S1-90760-40Y32-6606030 | Светодиодный светильник VARTON уличный Levante M Road 60 Вт кронштейн 60 мм 3000 K RAL9005 черный муар DALI ZHAGA | 60W | 3000K | 8100 лм | шт | 5.8 | 0.01879 | 29874.66 |  | ZHAGA | 30 |  | 29874.66 | 0 | 0 | 0
V1-S1-90648-40Y32-6606030 | Светодиодный светильник VARTON уличный Levante Road 60 Вт кронштейн 48 мм 3000 K RAL9005 черный муар DALI ZHAGA | 60W | 3000K | 7000 лм | шт | 3.5 | 0.0112 | 23072.89 |  | ZHAGA | 30 |  | 23072.89 | 0 | 0 | 0
V1-S1-70660-40Y32-6606030 | Светодиодный светильник VARTON уличный Levante Road 60 Вт кронштейн 60 мм 3000 K RAL7045 серый муар DALI ZHAGA | 60W | 3000K | 7000 лм | шт | 3.5 | 0.0112 | 23072.89 |  | ZHAGA | 30 |  | 23072.89 | 0 | 0 | 0
V1-S1-70648-40Y32-6606030 | Светодиодный светильник VARTON уличный Levante Road 60 Вт кронштейн 48 мм 3000 K RAL7045 серый муар DALI ZHAGA | 60W | 3000K | 7000 лм | шт | 3.5 | 0.0112 | 23072.89 |  | ZHAGA | 30 |  | 23072.89 | 0 | 0 | 0
V1-S1-90660-40Y32-6606030 | Светодиодный светильник VARTON уличный Levante Road 60 Вт кронштейн 60 мм 3000 K RAL9005 черный муар DALI ZHAGA | 60W | 3000K | 7000 лм | шт | 3.5 | 0.0112 | 23072.89 |  | ZHAGA | 30 |  | 23072.89 | 0 | 0 | 0
V1-S1-90748-40Y32-6606030 | Светодиодный светильник VARTON уличный Levante M Road 60 Вт кронштейн 48 мм 3000 K RAL9005 черный муар DALI ZHAGA | 60W | 3000K | 8100 лм | шт | 5.8 | 0.01879 | 29874.66 |  | ZHAGA | 30 |  | 29874.66 | 0 | 0 | 0
V1-S1-70760-40Y32-6606030 | Светодиодный светильник VARTON уличный Levante M Road 60 Вт кронштейн 60 мм 3000 K RAL7045 серый муар DALI ZHAGA | 60W | 3000K | 8100 лм | шт | 5.8 | 0.01879 | 29874.66 |  | ZHAGA | 30 |  | 29874.66 | 0 | 0 | 0
V1-S1-90648-40L32-6606040 | Светодиодный светильник VARTON уличный Levante Road 60 Вт кронштейн 48 мм 4000 K черный RAL9005 муар | 60W | 4000K | 7800 лм | шт | 3.5 | 0.0112 | 18997.32 |  |  | 15 |  | 18997.32 | 0 | 0 | 0
V1-S1-90760-40L32-6606040 | Светодиодный светильник VARTON уличный Levante M Road 60 Вт кронштейн 60 мм 4000 K RAL9005 черный муар | 60W | 4000K | 9000 лм | шт | 5.8 | 0.01879 | 25799.09 |  |  | 15 |  | 25799.09 | 0 | 0 | 0
V1-S1-70648-40L32-6606040 | Светодиодный светильник VARTON уличный Levante Road 60 Вт кронштейн 48 мм 4000 K серый RAL7045 муар | 60W | 4000K | 7800 лм | шт | 3.5 | 0.0112 | 18997.32 |  |  | 15 |  | 18997.32 | 0 | 0 | 0
V1-S1-70748-40L32-6606040 | Светодиодный светильник VARTON уличный Levante M Road 60 Вт кронштейн 48 мм 4000 K RAL7045 серый муар | 60W | 4000K | 9000 лм | шт | 5.8 | 0.01879 | 25799.09 |  |  | 15 |  | 25799.09 | 0 | 0 | 0
V1-S1-90748-40L32-6606040 | Светодиодный светильник VARTON уличный Levante M Road 60 Вт кронштейн 48 мм 4000 K RAL9005 черный муар | 60W | 4000K | 9000 лм | шт | 5.8 | 0.01879 | 25799.09 |  |  | 15 |  | 25799.09 | 0 | 0 | 0
V1-S1-70760-40L32-6606040 | Светодиодный светильник VARTON уличный Levante M Road 60 Вт кронштейн 60 мм 4000 K RAL7045 серый муар | 60W | 4000K | 9000 лм | шт | 5.8 | 0.015659 | 25799.09 |  |  | 15 |  | 25799.09 | 0 | 0 | 0
V1-S1-70660-40L32-6606040 | Светодиодный светильник VARTON уличный Levante Road 60 Вт кронштейн 60 мм 4000 K серый RAL7045 муар | 60W | 4000K | 7800 лм | шт | 3.5 | 0.0112 | 18997.32 |  |  | 15 |  | 18997.32 | 0 | 0 | 0
V1-S1-90660-40L32-6606040 | Светодиодный светильник VARTON уличный Levante Road 60 Вт кронштейн 60 мм 4000 K черный RAL9005 муар | 60W | 4000K | 7800 лм | шт | 3.5 | 0.0112 | 18997.32 |  |  | 15 |  | 18997.32 | 0 | 0 | 0
V1-S1-90648-40U32-6606040 | Светодиодный светильник VARTON уличный Levante Road 60 Вт кронштейн 48 мм 4000 K 1..10V NEMA RAL9005 черный муар | 60W | 4000K | 7800 лм | шт | 3.5 | 0.0112 | 20689.65 |  | NEMA | 15 |  | 20689.65 | 0 | 0 | 0
V1-S1-70648-40U32-6606040 | Светодиодный светильник VARTON уличный Levante Road 60 Вт кронштейн 48 мм 4000 K 1..10V NEMA RAL7045 серый муар | 60W | 4000K | 7800 лм | шт | 3.5 | 0.0112 | 20689.65 |  | NEMA | 15 |  | 20689.65 | 0 | 0 | 0
V1-S1-90748-40U32-6606040 | Светодиодный светильник VARTON уличный Levante M Road 60 Вт кронштейн 48 мм 4000 K 1..10V NEMA RAL9005 черный муар | 60W | 4000K | 9000 лм | шт | 5.8 | 0.01879 | 27491.4 |  | NEMA | 30 |  | 27491.4 | 0 | 0 | 0
V1-S1-70748-40U32-6606040 | Светодиодный светильник VARTON уличный Levante M Road 60 Вт кронштейн 48 мм 4000 K 1..10V NEMA RAL7045 серый муар | 60W | 4000K | 9000 лм | шт | 5.8 | 0.01879 | 27491.4 |  | NEMA | 30 |  | 27491.4 | 0 | 0 | 0
V1-S1-90660-40U32-6606040 | Светодиодный светильник VARTON уличный Levante Road 60 Вт кронштейн 60 мм 4000 K 1..10V NEMA RAL9005 черный муар | 60W | 4000K | 7800 лм | шт | 3.5 | 0.0112 | 20689.65 |  | NEMA | 15 |  | 20689.65 | 0 | 0 | 0
V1-S1-90760-40U32-6606040 | Светодиодный светильник VARTON уличный Levante M Road 60 Вт кронштейн 60 мм 4000 K 1..10V NEMA RAL9005 черный муар | 60W | 4000K | 9000 лм | шт | 5.8 | 0.01879 | 27491.4 |  | NEMA | 30 |  | 27491.4 | 0 | 0 | 0
V1-S1-70660-40U32-6606040 | Светодиодный светильник VARTON уличный Levante Road 60 Вт кронштейн 60 мм 4000 K 1..10V NEMA RAL7045 серый муар | 60W | 4000K | 7800 лм | шт | 3.5 | 0.0112 | 20689.65 |  | NEMA | 15 |  | 20689.65 | 0 | 0 | 0
V1-S1-70760-40U32-6606040 | Светодиодный светильник VARTON уличный Levante M Road 60 Вт кронштейн 60 мм 4000 K 1..10V NEMA RAL7045 серый муар | 60W | 4000K | 9000 лм | шт | 5.8 | 0.01879 | 27491.4 |  | NEMA | 30 |  | 27491.4 | 0 | 0 | 0
V1-S1-70660-40Y32-6606040 | Светодиодный светильник VARTON уличный Levante Road 60 Вт кронштейн 60 мм 4000 K RAL7045 серый муар DALI ZHAGA | 60W | 4000K | 7800 лм | шт | 3.5 | 0.0112 | 23072.89 |  | ZHAGA | 30 |  | 23072.89 | 0 | 0 | 0
V1-S1-90760-40Y32-6606040 | Светодиодный светильник VARTON уличный Levante M Road 60 Вт кронштейн 60 мм 4000 K RAL9005 черный муар DALI ZHAGA | 60W | 4000K | 9000 лм | шт | 5.8 | 0.01879 | 29874.66 |  | ZHAGA | 30 |  | 29874.66 | 0 | 0 | 0
V1-S1-70760-40Y32-6606040 | Светодиодный светильник VARTON уличный Levante M Road 60 Вт кронштейн 60 мм 4000 K RAL7045 серый муар DALI ZHAGA | 60W | 4000K | 9000 лм | шт | 5.8 | 0.01879 | 29874.66 |  | ZHAGA | 30 |  | 29874.66 | 0 | 0 | 0
V1-S1-70748-40Y32-6606040 | Светодиодный светильник VARTON уличный Levante M Road 60 Вт кронштейн 48 мм 4000 K RAL7045 серый муар DALI ZHAGA | 60W | 4000K | 9000 лм | шт | 5.8 | 0.01879 | 29874.66 |  | ZHAGA | 30 |  | 29874.66 | 0 | 0 | 0
V1-S1-90660-40Y32-6606040 | Светодиодный светильник VARTON уличный Levante Road 60 Вт кронштейн 60 мм 4000 K RAL9005 черный муар DALI ZHAGA | 60W | 4000K | 7800 лм | шт | 3.5 | 0.0112 | 23072.89 |  | ZHAGA | 30 |  | 23072.89 | 0 | 0 | 0
V1-S1-90648-40Y32-6606040 | Светодиодный светильник VARTON уличный Levante Road 60 Вт кронштейн 48 мм 4000 K RAL9005 черный муар DALI ZHAGA | 60W | 4000K | 7800 лм | шт | 3.5 | 0.0112 | 23072.89 |  | ZHAGA | 30 |  | 23072.89 | 0 | 0 | 0
V1-S1-70648-40Y32-6606040 | Светодиодный светильник VARTON уличный Levante Road 60 Вт кронштейн 48 мм 4000 K RAL7045 серый муар DALI ZHAGA | 60W | 4000K | 7800 лм | шт | 3.5 | 0.0112 | 23072.89 |  | ZHAGA | 30 |  | 23072.89 | 0 | 0 | 0
V1-S1-90748-40Y32-6606040 | Светодиодный светильник VARTON уличный Levante M Road 60 Вт кронштейн 48 мм 4000 K RAL9005 черный муар DALI ZHAGA | 60W | 4000K | 9000 лм | шт | 5.8 | 0.01879 | 29874.66 |  | ZHAGA | 30 |  | 29874.66 | 0 | 0 | 0
V1-S1-70660-40L32-6606050 | Светодиодный светильник VARTON уличный Levante Road 60 Вт кронштейн 60 мм 5000 K серый RAL7045 муар | 60W | 5000K | 7800 лм | шт | 3.5 | 0.0112 | 18997.32 |  |  | 15 |  | 18997.32 | 0 | 0 | 0
V1-S1-90748-40L32-6606050 | Светодиодный светильник VARTON уличный Levante M Road 60 Вт кронштейн 48 мм 5000 K RAL9005 черный муар | 60W | 5000K | 9000 лм | шт | 5.8 | 0.01879 | 25799.09 |  |  | 15 |  | 25799.09 | 0 | 0 | 0
V1-S1-70648-40L32-6606050 | Светодиодный светильник VARTON уличный Levante Road 60 Вт кронштейн 48 мм 5000 K серый RAL7045 муар | 60W | 5000K | 7800 лм | шт | 3.5 | 0.0112 | 18997.32 |  |  | 15 |  | 18997.32 | 0 | 0 | 0
V1-S1-90660-40L32-6606050 | Светодиодный светильник VARTON уличный Levante Road 60 Вт кронштейн 60 мм 5000 K черный RAL9005 муар | 60W | 5000K | 7800 лм | шт | 3.5 | 0.0112 | 18997.32 |  |  | 15 |  | 18997.32 | 0 | 0 | 0
V1-S1-70760-40L32-6606050 | Светодиодный светильник VARTON уличный Levante M Road 60 Вт кронштейн 60 мм 5000 K RAL7045 серый муар | 60W | 5000K | 9000 лм | шт | 5.8 | 0.01879 | 25799.09 |  |  | 15 |  | 25799.09 | 0 | 0 | 0
V1-S1-90760-40L32-6606050 | Светодиодный светильник VARTON уличный Levante M Road 60 Вт кронштейн 60 мм 5000 K RAL9005 черный муар | 60W | 5000K | 9000 лм | шт | 5.8 | 0.01879 | 25799.09 |  |  | 15 |  | 25799.09 | 0 | 0 | 0
V1-S1-90648-40L32-6606050 | Светодиодный светильник VARTON уличный Levante Road 60 Вт кронштейн 48 мм 5000 K черный RAL9005 муар | 60W | 5000K | 7800 лм | шт | 3.5 | 0.0112 | 18997.32 |  |  | 15 |  | 18997.32 | 0 | 0 | 0
V1-S1-70748-40L32-6606050 | Светодиодный светильник VARTON уличный Levante M Road 60 Вт кронштейн 48 мм 5000 K RAL7045 серый муар | 60W | 5000K | 9000 лм | шт | 5.8 | 0.01879 | 25799.09 |  |  | 15 |  | 25799.09 | 0 | 0 | 0
V1-S1-70648-40U32-6606050 | Светодиодный светильник VARTON уличный Levante Road 60 Вт кронштейн 48 мм 5000 K 1..10V NEMA RAL7045 серый муар | 60W | 5000K | 7800 лм | шт | 3.5 | 0.0112 | 20689.65 |  | NEMA | 15 |  | 20689.65 | 0 | 0 | 0
V1-S1-90760-40U32-6606050 | Светодиодный светильник VARTON уличный Levante M Road 60 Вт кронштейн 60 мм 5000 K 1..10V NEMA RAL9005 черный муар | 60W | 5000K | 9000 лм | шт | 5.8 | 0.01879 | 27491.4 |  | NEMA | 30 |  | 27491.4 | 0 | 0 | 0
V1-S1-90748-40U32-6606050 | Светодиодный светильник VARTON уличный Levante M Road 60 Вт кронштейн 48 мм 5000 K 1..10V NEMA RAL9005 черный муар | 60W | 5000K | 9000 лм | шт | 5.8 | 0.01879 | 27491.4 |  | NEMA | 30 |  | 27491.4 | 0 | 0 | 0
V1-S1-70660-40U32-6606050 | Светодиодный светильник VARTON уличный Levante Road 60 Вт кронштейн 60 мм 5000 K 1..10V NEMA RAL7045 серый муар | 60W | 5000K | 7800 лм | шт | 3.5 | 0.0112 | 20689.65 |  | NEMA | 15 |  | 20689.65 | 0 | 0 | 0
V1-S1-70748-40U32-6606050 | Светодиодный светильник VARTON уличный Levante M Road 60 Вт кронштейн 48 мм 5000 K 1..10V NEMA RAL7045 серый муар | 60W | 5000K | 9000 лм | шт | 5.8 | 0.01879 | 27491.4 |  | NEMA | 30 |  | 27491.4 | 0 | 0 | 0
V1-S1-90660-40U32-6606050 | Светодиодный светильник VARTON уличный Levante Road 60 Вт кронштейн 60 мм 5000 K 1..10V NEMA RAL9005 черный муар | 60W | 5000K | 7800 лм | шт | 3.5 | 0.0112 | 20689.65 |  | NEMA | 15 |  | 20689.65 | 0 | 0 | 0
V1-S1-90648-40U32-6606050 | Светодиодный светильник VARTON уличный Levante Road 60 Вт кронштейн 48 мм 5000 K 1..10V NEMA RAL9005 черный муар | 60W | 5000K | 7800 лм | шт | 3.5 | 0.0112 | 20689.65 |  | NEMA | 15 |  | 20689.65 | 0 | 0 | 0
V1-S1-70760-40U32-6606050 | Светодиодный светильник VARTON уличный Levante M Road 60 Вт кронштейн 60 мм 5000 K 1..10V NEMA RAL7045 серый муар | 60W | 5000K | 9000 лм | шт | 5.8 | 0.01879 | 27491.4 |  | NEMA | 30 |  | 27491.4 | 0 | 0 | 0
V1-S1-90648-40Y32-6606050 | Светодиодный светильник VARTON уличный Levante Road 60 Вт кронштейн 48 мм 5000 K RAL9005 черный муар DALI ZHAGA | 60W | 5000K | 7800 лм | шт | 3.5 | 0.0112 | 23072.89 |  | ZHAGA | 30 |  | 23072.89 | 0 | 0 | 0
V1-S1-70760-40Y32-6606050 | Светодиодный светильник VARTON уличный Levante M Road 60 Вт кронштейн 60 мм 5000 K RAL7045 серый муар DALI ZHAGA | 60W | 5000K | 9000 лм | шт | 5.8 | 0.01879 | 29874.66 |  | ZHAGA | 30 |  | 29874.66 | 0 | 0 | 0
V1-S1-90748-40Y32-6606050 | Светодиодный светильник VARTON уличный Levante M Road 60 Вт кронштейн 48 мм 5000 K RAL9005 черный муар DALI ZHAGA | 60W | 5000K | 9000 лм | шт | 5.8 | 0.01879 | 29874.66 |  | ZHAGA | 30 |  | 29874.66 | 0 | 0 | 0
V1-S1-70648-40Y32-6606050 | Светодиодный светильник VARTON уличный Levante Road 60 Вт кронштейн 48 мм 5000 K RAL7045 серый муар DALI ZHAGA | 60W | 5000K | 7800 лм | шт | 3.5 | 0.0112 | 23072.89 |  | ZHAGA | 30 |  | 23072.89 | 0 | 0 | 0
V1-S1-90660-40Y32-6606050 | Светодиодный светильник VARTON уличный Levante Road 60 Вт кронштейн 60 мм 5000 K RAL9005 черный муар DALI ZHAGA | 60W | 5000K | 7800 лм | шт | 3.5 | 0.0112 | 23072.89 |  | ZHAGA | 30 |  | 23072.89 | 0 | 0 | 0
V1-S1-70748-40Y32-6606050 | Светодиодный светильник VARTON уличный Levante M Road 60 Вт кронштейн 48 мм 5000 K RAL7045 серый муар DALI ZHAGA | 60W | 5000K | 9000 лм | шт | 5.8 | 0.01879 | 29874.66 |  | ZHAGA | 30 |  | 29874.66 | 0 | 0 | 0
V1-S1-70660-40Y32-6606050 | Светодиодный светильник VARTON уличный Levante Road 60 Вт кронштейн 60 мм 5000 K RAL7045 серый муар DALI ZHAGA | 60W | 5000K | 7800 лм | шт | 3.5 | 0.0112 | 23072.89 |  | ZHAGA | 30 |  | 23072.89 | 0 | 0 | 0
V1-S1-90760-40Y32-6606050 | Светодиодный светильник VARTON уличный Levante M Road 60 Вт кронштейн 60 мм 5000 K RAL9005 черный муар DALI ZHAGA | 60W | 5000K | 9000 лм | шт | 5.8 | 0.01879 | 29874.66 |  | ZHAGA | 30 |  | 29874.66 | 0 | 0 | 0
V1-S1-90748-40L32-6608030 | Светодиодный светильник VARTON уличный Levante M Road 80 Вт кронштейн 48 мм 3000 K RAL9005 черный муар | 80W | 3000K | 10000 лм | шт | 5.8 | 0.015659 | 27325.68 |  |  | 15 |  | 27325.68 | 0 | 0 | 0
V1-S1-90760-40L32-6608030 | Светодиодный светильник VARTON уличный Levante M Road 80 Вт кронштейн 60 мм 3000 K RAL9005 черный муар | 80W | 3000K | 10000 лм | шт | 5.8 | 0.01879 | 27325.68 |  |  | 15 |  | 27325.68 | 0 | 0 | 0
V1-S1-70748-40L32-6608030 | Светодиодный светильник VARTON уличный Levante M Road 80 Вт кронштейн 48 мм 3000 K RAL7045 серый муар | 80W | 3000K | 10000 лм | шт | 5.8 | 0.01879 | 27325.68 |  |  | 15 |  | 27325.68 | 0 | 0 | 0
V1-S1-70760-40L32-6608030 | Светодиодный светильник VARTON уличный Levante M Road 80 Вт кронштейн 60 мм 3000 K RAL7045 серый муар | 80W | 3000K | 10000 лм | шт | 5.8 | 0.01879 | 27325.68 |  |  | 15 |  | 27325.68 | 0 | 0 | 0
V1-S1-70748-40U32-6608030 | Светодиодный светильник VARTON уличный Levante M Road 80 Вт кронштейн 48 мм 3000 K 1..10V NEMA RAL7045 серый муар | 80W | 3000K | 10000 лм | шт | 5.8 | 0.01879 | 29017.98 |  | NEMA | 30 |  | 29017.98 | 0 | 0 | 0
V1-S1-90748-40U32-6608030 | Светодиодный светильник VARTON уличный Levante M Road 80 Вт кронштейн 48 мм 3000 K 1..10V NEMA RAL9005 черный муар | 80W | 3000K | 10000 лм | шт | 5.8 | 0.01879 | 29017.98 |  | NEMA | 30 |  | 29017.98 | 0 | 0 | 0
V1-S1-70760-40U32-6608030 | Светодиодный светильник VARTON уличный Levante M Road 80 Вт кронштейн 60 мм 3000 K 1..10V NEMA RAL7045 серый муар | 80W | 3000K | 10000 лм | шт | 5.8 | 0.01879 | 29017.98 |  | NEMA | 30 |  | 29017.98 | 0 | 0 | 0
V1-S1-90760-40U32-6608030 | Светодиодный светильник VARTON уличный Levante M Road 80 Вт кронштейн 60 мм 3000 K 1..10V NEMA RAL9005 черный муар | 80W | 3000K | 10000 лм | шт | 5.8 | 0.01879 | 29017.98 |  | NEMA | 30 |  | 29017.98 | 0 | 0 | 0
V1-S1-70748-40Y32-6608030 | Светодиодный светильник VARTON уличный Levante M Road 80 Вт кронштейн 48 мм 3000 K RAL7045 серый муар DALI ZHAGA | 80W | 3000K | 10000 лм | шт | 5.8 | 0.01879 | 31587.19 |  | ZHAGA | 30 |  | 31587.19 | 0 | 0 | 0
V1-S1-90760-40Y32-6608030 | Светодиодный светильник VARTON уличный Levante M Road 80 Вт кронштейн 60 мм 3000 K RAL9005 черный муар DALI ZHAGA | 80W | 3000K | 10000 лм | шт | 5.8 | 0.01879 | 31587.19 |  | ZHAGA | 30 |  | 31587.19 | 0 | 0 | 0
V1-S1-70760-40Y32-6608030 | Светодиодный светильник VARTON уличный Levante M Road 80 Вт кронштейн 60 мм 3000 K RAL7045 серый муар DALI ZHAGA | 80W | 3000K | 10000 лм | шт | 5.8 | 0.01879 | 31587.19 |  | ZHAGA | 30 |  | 31587.19 | 0 | 0 | 0
V1-S1-90748-40Y32-6608030 | Светодиодный светильник VARTON уличный Levante M Road 80 Вт кронштейн 48 мм 3000 K RAL9005 черный муар DALI ZHAGA | 80W | 3000K | 10000 лм | шт | 5.8 | 0.01879 | 31587.19 |  | ZHAGA | 30 |  | 31587.19 | 0 | 0 | 0
V1-S1-70760-40L32-6608040 | Светодиодный светильник VARTON уличный Levante M Road 80 Вт кронштейн 60 мм 4000 K RAL7045 серый муар | 80W | 4000K | 11200 лм | шт | 5.8 | 0.01879 | 27325.68 |  |  | 15 |  | 27325.68 | 0 | 0 | 0
V1-S1-90748-40L32-6608040 | Светодиодный светильник VARTON уличный Levante M Road 80 Вт кронштейн 48 мм 4000 K RAL9005 черный муар | 80W | 4000K | 11200 лм | шт | 5.8 | 0.01879 | 27325.68 |  |  | 15 |  | 27325.68 | 0 | 0 | 0
V1-S1-70748-40L32-6608040 | Светодиодный светильник VARTON уличный Levante M Road 80 Вт кронштейн 48 мм 4000 K RAL7045 серый муар | 80W | 4000K | 11200 лм | шт | 5.8 | 0.015659 | 27325.68 |  |  | 15 |  | 27325.68 | 0 | 0 | 0
V1-S1-90760-40L32-6608040 | Светодиодный светильник VARTON уличный Levante M Road 80 Вт кронштейн 60 мм 4000 K RAL9005 черный муар | 80W | 4000K | 11200 лм | шт | 5.8 | 0.01879 | 27325.68 |  |  | 15 |  | 27325.68 | 0 | 0 | 0
V1-S1-90748-40U32-6608040 | Светодиодный светильник VARTON уличный Levante M Road 80 Вт кронштейн 48 мм 4000 K 1..10V NEMA RAL9005 черный муар | 80W | 4000K | 11200 лм | шт | 5.8 | 0.01879 | 29017.98 |  | NEMA | 30 |  | 29017.98 | 0 | 0 | 0
V1-S1-70748-40U32-6608040 | Светодиодный светильник VARTON уличный Levante M Road 80 Вт кронштейн 48 мм 4000 K 1..10V NEMA RAL7045 серый муар | 80W | 4000K | 11200 лм | шт | 5.8 | 0.01879 | 29017.98 |  | NEMA | 30 |  | 29017.98 | 0 | 0 | 0
V1-S1-70760-40U32-6608040 | Светодиодный светильник VARTON уличный Levante M Road 80 Вт кронштейн 60 мм 4000 K 1..10V NEMA RAL7045 серый муар | 80W | 4000K | 11200 лм | шт | 5.8 | 0.01879 | 29017.98 |  | NEMA | 30 |  | 29017.98 | 0 | 0 | 0
V1-S1-90760-40U32-6608040 | Светодиодный светильник VARTON уличный Levante M Road 80 Вт кронштейн 60 мм 4000 K 1..10V NEMA RAL9005 черный муар | 80W | 4000K | 11200 лм | шт | 5.8 | 0.01879 | 29017.98 |  | NEMA | 30 |  | 29017.98 | 0 | 0 | 0
V1-S1-70748-40Y32-6608040 | Светодиодный светильник VARTON уличный Levante M Road 80 Вт кронштейн 48 мм 4000 K RAL7045 серый муар DALI ZHAGA | 80W | 4000K | 11200 лм | шт | 5.8 | 0.01879 | 31587.19 |  | ZHAGA | 30 |  | 31587.19 | 0 | 0 | 0
V1-S1-90748-40Y32-6608040 | Светодиодный светильник VARTON уличный Levante M Road 80 Вт кронштейн 48 мм 4000 K RAL9005 черный муар DALI ZHAGA | 80W | 4000K | 11200 лм | шт | 5.8 | 0.01879 | 31587.19 |  | ZHAGA | 30 |  | 31587.19 | 0 | 0 | 0
V1-S1-90760-40Y32-6608040 | Светодиодный светильник VARTON уличный Levante M Road 80 Вт кронштейн 60 мм 4000 K RAL9005 черный муар DALI ZHAGA | 80W | 4000K | 11200 лм | шт | 5.8 | 0.01879 | 31587.19 |  | ZHAGA | 30 |  | 31587.19 | 0 | 0 | 0
V1-S1-70760-40Y32-6608040 | Светодиодный светильник VARTON уличный Levante M Road 80 Вт кронштейн 60 мм 4000 K RAL7045 серый муар DALI ZHAGA | 80W | 4000K | 11200 лм | шт | 5.8 | 0.01879 | 31587.19 |  | ZHAGA | 30 |  | 31587.19 | 0 | 0 | 0
V1-S1-70760-40L32-6608050 | Светодиодный светильник VARTON уличный Levante M Road 80 Вт кронштейн 60 мм 5000 K RAL7045 серый муар | 80W | 5000K | 11200 лм | шт | 5.8 | 0.01879 | 27325.68 |  |  | 15 |  | 27325.68 | 0 | 0 | 0
V1-S1-90748-40L32-6608050 | Светодиодный светильник VARTON уличный Levante M Road 80 Вт кронштейн 48 мм 5000 K RAL9005 черный муар | 80W | 5000K | 11200 лм | шт | 5.8 | 0.01879 | 27325.68 |  |  | 15 |  | 27325.68 | 0 | 0 | 0
V1-S1-90760-40L32-6608050 | Светодиодный светильник VARTON уличный Levante M Road 80 Вт кронштейн 60 мм 5000 K RAL9005 черный муар | 80W | 5000K | 11200 лм | шт | 5.8 | 0.01879 | 27325.68 |  |  | 15 |  | 27325.68 | 0 | 0 | 0
V1-S1-70748-40L32-6608050 | Светодиодный светильник VARTON уличный Levante M Road 80 Вт кронштейн 48 мм 5000 K RAL7045 серый муар | 80W | 5000K | 11200 лм | шт | 5.8 | 0.01879 | 27325.68 |  |  | 15 |  | 27325.68 | 0 | 0 | 0
V1-S1-90760-40U32-6608050 | Светодиодный светильник VARTON уличный Levante M Road 80 Вт кронштейн 60 мм 5000 K 1..10V NEMA RAL9005 черный муар | 80W | 5000K | 11200 лм | шт | 5.8 | 0.01879 | 29017.98 |  | NEMA | 30 |  | 29017.98 | 0 | 0 | 0
V1-S1-90748-40U32-6608050 | Светодиодный светильник VARTON уличный Levante M Road 80 Вт кронштейн 48 мм 5000 K 1..10V NEMA RAL9005 черный муар | 80W | 5000K | 11200 лм | шт | 5.8 | 0.01879 | 29017.98 |  | NEMA | 30 |  | 29017.98 | 0 | 0 | 0
V1-S1-70760-40U32-6608050 | Светодиодный светильник VARTON уличный Levante M Road 80 Вт кронштейн 60 мм 5000 K 1..10V NEMA RAL7045 серый муар | 80W | 5000K | 11200 лм | шт | 5.8 | 0.01879 | 29017.98 |  | NEMA | 30 |  | 29017.98 | 0 | 0 | 0
V1-S1-70748-40U32-6608050 | Светодиодный светильник VARTON уличный Levante M Road 80 Вт кронштейн 48 мм 5000 K 1..10V NEMA RAL7045 серый муар | 80W | 5000K | 11200 лм | шт | 5.8 | 0.01879 | 29017.98 |  | NEMA | 30 |  | 29017.98 | 0 | 0 | 0
V1-S1-90760-40Y32-6608050 | Светодиодный светильник VARTON уличный Levante M Road 80 Вт кронштейн 60 мм 5000 K RAL9005 черный муар DALI ZHAGA | 80W | 5000K | 11200 лм | шт | 5.8 | 0.01879 | 31587.19 |  | ZHAGA | 30 |  | 31587.19 | 0 | 0 | 0
V1-S1-90748-40Y32-6608050 | Светодиодный светильник VARTON уличный Levante M Road 80 Вт кронштейн 48 мм 5000 K RAL9005 черный муар DALI ZHAGA | 80W | 5000K | 11200 лм | шт | 5.8 | 0.01879 | 31587.19 |  | ZHAGA | 30 |  | 31587.19 | 0 | 0 | 0
V1-S1-70748-40Y32-6608050 | Светодиодный светильник VARTON уличный Levante M Road 80 Вт кронштейн 48 мм 5000 K RAL7045 серый муар DALI ZHAGA | 80W | 5000K | 11200 лм | шт | 5.8 | 0.01879 | 31587.19 |  | ZHAGA | 30 |  | 31587.19 | 0 | 0 | 0
V1-S1-70760-40Y32-6608050 | Светодиодный светильник VARTON уличный Levante M Road 80 Вт кронштейн 60 мм 5000 K RAL7045 серый муар DALI ZHAGA | 80W | 5000K | 11200 лм | шт | 5.8 | 0.01879 | 31587.19 |  | ZHAGA | 30 |  | 31587.19 | 0 | 0 | 0
V1-S1-70748-40L32-6610030 | Светодиодный светильник VARTON уличный Levante M Road 100 Вт кронштейн 48 мм 3000 K RAL7045 серый муар | 99W | 3000K | 12000 лм | шт | 5.8 | 0.01879 | 30378.83 |  |  | 15 |  | 30378.83 | 0 | 0 | 0
V1-S1-70760-40L32-6610030 | Светодиодный светильник VARTON уличный Levante M Road 100 Вт кронштейн 60 мм 3000 K RAL7045 серый муар | 99W | 3000K | 12000 лм | шт | 5.8 | 0.01879 | 30378.83 |  |  | 15 |  | 30378.83 | 0 | 0 | 0
V1-S1-90760-40L32-6610030 | Светодиодный светильник VARTON уличный Levante M Road 100 Вт кронштейн 60 мм 3000 K RAL9005 черный муар | 99W | 3000K | 12000 лм | шт | 5.8 | 0.01879 | 30378.83 |  |  | 15 |  | 30378.83 | 0 | 0 | 0
V1-S1-90748-40L32-6610030 | Светодиодный светильник VARTON уличный Levante M Road 100 Вт кронштейн 48 мм 3000 K RAL9005 черный муар | 99W | 3000K | 12000 лм | шт | 5.8 | 0.01879 | 30378.83 |  |  | 15 |  | 30378.83 | 0 | 0 | 0
V1-S1-70748-40U32-6610030 | Светодиодный светильник VARTON уличный Levante M Road 100 Вт кронштейн 48 мм 3000 K 1..10V NEMA RAL7045 серый муар | 99W | 3000K | 12000 лм | шт | 5.8 | 0.01879 | 32071.12 |  | NEMA | 30 |  | 32071.12 | 0 | 0 | 0
V1-S1-90748-40U32-6610030 | Светодиодный светильник VARTON уличный Levante M Road 100 Вт кронштейн 48 мм 3000 K 1..10V NEMA RAL9005 черный муар | 99W | 3000K | 12000 лм | шт | 5.8 | 0.01879 | 32071.12 |  | NEMA | 30 |  | 32071.12 | 0 | 0 | 0
V1-S1-90760-40U32-6610030 | Светодиодный светильник VARTON уличный Levante M Road 100 Вт кронштейн 60 мм 3000 K 1..10V NEMA RAL9005 черный муар | 99W | 3000K | 12000 лм | шт | 5.8 | 0.01879 | 32071.12 |  | NEMA | 30 |  | 32071.12 | 0 | 0 | 0
V1-S1-70760-40U32-6610030 | Светодиодный светильник VARTON уличный Levante M Road 100 Вт кронштейн 60 мм 3000 K 1..10V NEMA RAL7045 серый муар | 99W | 3000K | 12000 лм | шт | 5.8 | 0.01879 | 32071.12 |  | NEMA | 30 |  | 32071.12 | 0 | 0 | 0
V1-S1-70748-40Y32-6610030 | Светодиодный светильник VARTON уличный Levante M Road 100 Вт кронштейн 48 мм 3000 K RAL7045 серый муар DALI ZHAGA | 99W | 3000K | 12000 лм | шт | 5.8 | 0.01879 | 34640.33 |  | ZHAGA | 30 |  | 34640.33 | 0 | 0 | 0
V1-S1-90760-40Y32-6610030 | Светодиодный светильник VARTON уличный Levante M Road 100 Вт кронштейн 60 мм 3000 K RAL9005 черный муар DALI ZHAGA | 99W | 3000K | 12000 лм | шт | 5.8 | 0.01879 | 34640.33 |  | ZHAGA | 30 |  | 34640.33 | 0 | 0 | 0
V1-S1-70760-40Y32-6610030 | Светодиодный светильник VARTON уличный Levante M Road 100 Вт кронштейн 60 мм 3000 K RAL7045 серый муар DALI ZHAGA | 99W | 3000K | 12000 лм | шт | 5.8 | 0.01879 | 34640.33 |  | ZHAGA | 30 |  | 34640.33 | 0 | 0 | 0
V1-S1-90748-40Y32-6610030 | Светодиодный светильник VARTON уличный Levante M Road 100 Вт кронштейн 48 мм 3000 K RAL9005 черный муар DALI ZHAGA | 99W | 3000K | 12000 лм | шт | 5.8 | 0.01879 | 34640.33 |  | ZHAGA | 30 |  | 34640.33 | 0 | 0 | 0
V1-S1-90760-40L32-6610040 | Светодиодный светильник VARTON уличный Levante M Road 100 Вт кронштейн 60 мм 4000 K RAL9005 черный муар | 99W | 4000K | 13500 лм | шт | 5.8 | 0.01879 | 30378.83 |  |  | 15 |  | 30378.83 | 0 | 0 | 0
V1-S1-70748-40L32-6610040 | Светодиодный светильник VARTON уличный Levante M Road 100 Вт кронштейн 48 мм 4000 K серый RAL7045 муар | 99W | 4000K | 13500 лм | шт | 5.8 | 0.015659 | 30378.83 |  |  | 15 |  | 30378.83 | 0 | 0 | 0
V1-S1-70760-40L32-6610040 | Светодиодный светильник VARTON уличный Levante M Road 100 Вт кронштейн 60 мм 4000 K серый RAL7045 муар | 99W | 4000K | 13500 лм | шт | 5.8 | 0.01879 | 32066.54 |  |  | 30 |  | 32066.54 | 0 | 0 | 0
V1-S1-90748-40L32-6610040 | Светодиодный светильник VARTON уличный Levante M Road 100 Вт кронштейн 48 мм 4000 K RAL9005 черный муар | 99W | 4000K | 13500 лм | шт | 5.8 | 0.01879 | 30378.83 |  |  | 15 |  | 30378.83 | 0 | 0 | 0
V1-S1-90760-40U32-6610040 | Светодиодный светильник VARTON уличный Levante M Road 100 Вт кронштейн 60 мм 4000 K 1..10V NEMA RAL9005 черный муар | 99W | 4000K | 13500 лм | шт | 5.8 | 0.01879 | 32071.12 |  | NEMA | 30 |  | 32071.12 | 0 | 0 | 0
V1-S1-70760-40U32-6610040 | Светодиодный светильник VARTON уличный Levante M Road 100 Вт кронштейн 60 мм 4000 K 1..10V NEMA серый RAL7045 муар | 99W | 4000K | 13500 лм | шт | 5.8 | 0.01879 | 32071.12 |  | NEMA | 30 |  | 32071.12 | 0 | 0 | 0
V1-S1-90748-40U32-6610040 | Светодиодный светильник VARTON уличный Levante M Road 100 Вт кронштейн 48 мм 4000 K 1..10V NEMA RAL9005 черный муар | 99W | 4000K | 13500 лм | шт | 5.8 | 0.01879 | 32071.12 |  | NEMA | 30 |  | 32071.12 | 0 | 0 | 0
V1-S1-70748-40U32-6610040 | Светодиодный светильник VARTON уличный Levante M Road 100 Вт кронштейн 48 мм 4000 K 1..10V NEMA серый RAL7045 муар | 99W | 4000K | 13500 лм | шт | 5.8 | 0.01879 | 32071.12 |  | NEMA | 30 |  | 32071.12 | 0 | 0 | 0
V1-S1-70760-40Y32-6610040 | Светодиодный светильник VARTON уличный Levante M Road 100 Вт кронштейн 60 мм 4000 K RAL7045 серый муар DALI ZHAGA | 99W | 4000K | 13500 лм | шт | 5.8 | 0.01879 | 34640.33 |  | ZHAGA | 30 |  | 34640.33 | 0 | 0 | 0
V1-S1-90748-40Y32-6610040 | Светодиодный светильник VARTON уличный Levante M Road 100 Вт кронштейн 48 мм 4000 K RAL9005 черный муар DALI ZHAGA | 99W | 4000K | 13500 лм | шт | 5.8 | 0.01879 | 34640.33 |  | ZHAGA | 30 |  | 34640.33 | 0 | 0 | 0
V1-S1-70748-40Y32-6610040 | Светодиодный светильник VARTON уличный Levante M Road 100 Вт кронштейн 48 мм 4000 K RAL7045 серый муар DALI ZHAGA | 99W | 4000K | 13500 лм | шт | 5.8 | 0.01879 | 34640.33 |  | ZHAGA | 30 |  | 34640.33 | 0 | 0 | 0
V1-S1-90760-40Y32-6610040 | Светодиодный светильник VARTON уличный Levante M Road 100 Вт кронштейн 60 мм 4000 K RAL9005 черный муар DALI ZHAGA | 99W | 4000K | 13500 лм | шт | 5.8 | 0.01879 | 34640.33 |  | ZHAGA | 30 |  | 34640.33 | 0 | 0 | 0
V1-S1-90748-40L32-6610050 | Светодиодный светильник VARTON уличный Levante M Road 100 Вт кронштейн 48 мм 5000 K RAL9005 черный муар | 99W | 5000K | 13500 лм | шт | 5.8 | 0.01879 | 30378.83 |  |  | 15 |  | 30378.83 | 0 | 0 | 0
V1-S1-70760-40L32-6610050 | Светодиодный светильник VARTON уличный Levante M Road 100 Вт кронштейн 60 мм 5000 K RAL7045 серый муар | 99W | 5000K | 13500 лм | шт | 5.8 | 0.01879 | 30378.83 |  |  | 15 |  | 30378.83 | 0 | 0 | 0
V1-S1-90760-40L32-6610050 | Светодиодный светильник VARTON уличный Levante M Road 100 Вт кронштейн 60 мм 5000 K RAL9005 черный муар | 99W | 5000K | 13500 лм | шт | 5.8 | 0.01879 | 30378.83 |  |  | 15 |  | 30378.83 | 0 | 0 | 0
V1-S1-70748-40L32-6610050 | Светодиодный светильник VARTON уличный Levante M Road 100 Вт кронштейн 48 мм 5000 K RAL7045 серый муар | 99W | 5000K | 13500 лм | шт | 5.8 | 0.01879 | 30378.83 |  |  | 15 |  | 30378.83 | 0 | 0 | 0
V1-S1-90760-40U32-6610050 | Светодиодный светильник VARTON уличный Levante M Road 100 Вт кронштейн 60 мм 5000 K 1..10V NEMA RAL9005 черный муар | 99W | 5000K | 13500 лм | шт | 5.8 | 0.01879 | 32071.12 |  | NEMA | 30 |  | 32071.12 | 0 | 0 | 0
V1-S1-90748-40U32-6610050 | Светодиодный светильник VARTON уличный Levante M Road 100 Вт кронштейн 48 мм 5000 K 1..10V NEMA RAL9005 черный муар | 99W | 5000K | 13500 лм | шт | 5.8 | 0.01879 | 32071.12 |  | NEMA | 30 |  | 32071.12 | 0 | 0 | 0
V1-S1-70748-40U32-6610050 | Светодиодный светильник VARTON уличный Levante M Road 100 Вт кронштейн 48 мм 5000 K 1..10V NEMA RAL7045 серый муар | 99W | 5000K | 13500 лм | шт | 5.8 | 0.01879 | 32071.12 |  | NEMA | 30 |  | 32071.12 | 0 | 0 | 0
V1-S1-70760-40U32-6610050 | Светодиодный светильник VARTON уличный Levante M Road 100 Вт кронштейн 60 мм 5000 K 1..10V NEMA RAL7045 серый муар | 99W | 5000K | 13500 лм | шт | 5.8 | 0.01879 | 32071.12 |  | NEMA | 30 |  | 32071.12 | 0 | 0 | 0
V1-S1-70760-40Y32-6610050 | Светодиодный светильник VARTON уличный Levante M Road 100 Вт кронштейн 60 мм 5000 K RAL7045 серый муар DALI ZHAGA | 99W | 5000K | 13500 лм | шт | 5.8 | 0.01879 | 34640.33 |  | ZHAGA | 30 |  | 34640.33 | 0 | 0 | 0
V1-S1-90748-40Y32-6610050 | Светодиодный светильник VARTON уличный Levante M Road 100 Вт кронштейн 48 мм 5000 K RAL9005 черный муар DALI ZHAGA | 99W | 5000K | 13500 лм | шт | 5.8 | 0.01879 | 34640.33 |  | ZHAGA | 30 |  | 34640.33 | 0 | 0 | 0
V1-S1-70748-40Y32-6610050 | Светодиодный светильник VARTON уличный Levante M Road 100 Вт кронштейн 48 мм 5000 K RAL7045 серый муар DALI ZHAGA | 99W | 5000K | 13500 лм | шт | 5.8 | 0.01879 | 34640.33 |  | ZHAGA | 30 |  | 34640.33 | 0 | 0 | 0
V1-S1-90760-40Y32-6610050 | Светодиодный светильник VARTON уличный Levante M Road 100 Вт кронштейн 60 мм 5000 K RAL9005 черный муар DALI ZHAGA | 99W | 5000K | 13500 лм | шт | 5.8 | 0.01879 | 34640.33 |  | ZHAGA | 30 |  | 34640.33 | 0 | 0 | 0
V1-S1-90760-40L32-6611030 | Светодиодный светильник VARTON уличный Levante M Road 110 Вт кронштейн 60 мм 3000 K RAL9005 черный муар | 110W | 3000K | 13100 лм | шт | 5.8 | 0.01879 | 31905.37 |  |  | 15 |  | 31905.37 | 0 | 0 | 0
V1-S1-90748-40L32-6611030 | Светодиодный светильник VARTON уличный Levante M Road 110 Вт кронштейн 48 мм 3000 K RAL9005 черный муар | 110W | 3000K | 13100 лм | шт | 5.8 | 0.01879 | 31905.37 |  |  | 15 |  | 31905.37 | 0 | 0 | 0
V1-S1-70760-40L32-6611030 | Светодиодный светильник VARTON уличный Levante M Road 110 Вт кронштейн 60 мм 3000 K RAL7045 серый муар | 110W | 3000K | 13100 лм | шт | 5.8 | 0.01879 | 31905.37 |  |  | 15 |  | 31905.37 | 0 | 0 | 0
V1-S1-70748-40L32-6611030 | Светодиодный светильник VARTON уличный Levante M Road 110 Вт кронштейн 48 мм 3000 K RAL7045 серый муар | 110W | 3000K | 13100 лм | шт | 5.8 | 0.01879 | 31905.37 |  |  | 15 |  | 31905.37 | 0 | 0 | 0
V1-S1-70760-40U32-6611030 | Светодиодный светильник VARTON уличный Levante M Road 110 Вт кронштейн 60 мм 3000 K 1..10V NEMA RAL7045 серый муар | 110W | 3000K | 13100 лм | шт | 5.8 | 0.01879 | 33597.67 |  | NEMA | 30 |  | 33597.67 | 0 | 0 | 0
V1-S1-90748-40U32-6611030 | Светодиодный светильник VARTON уличный Levante M Road 110 Вт кронштейн 48 мм 3000 K 1..10V NEMA RAL9005 черный муар | 110W | 3000K | 13100 лм | шт | 5.8 | 0.01879 | 33597.67 |  | NEMA | 30 |  | 33597.67 | 0 | 0 | 0
V1-S1-70748-40U32-6611030 | Светодиодный светильник VARTON уличный Levante M Road 110 Вт кронштейн 48 мм 3000 K 1..10V NEMA RAL7045 серый муар | 110W | 3000K | 13100 лм | шт | 5.8 | 0.01879 | 33597.67 |  | NEMA | 30 |  | 33597.67 | 0 | 0 | 0
V1-S1-90760-40U32-6611030 | Светодиодный светильник VARTON уличный Levante M Road 110 Вт кронштейн 60 мм 3000 K 1..10V NEMA RAL9005 черный муар | 110W | 3000K | 13100 лм | шт | 5.8 | 0.01879 | 33597.67 |  | NEMA | 30 |  | 33597.67 | 0 | 0 | 0
V1-S1-70760-40Y32-6611030 | Светодиодный светильник VARTON уличный Levante M Road 110 Вт кронштейн 60 мм 3000 К RAL7045 серый муар DALI ZHAGA | 110W | 3000K | 12900 лм | шт | 5.8 | 0.01879 | 36166.89 |  | ZHAGA | 30 |  | 36166.89 | 0 | 0 | 0
V1-S1-90760-40Y32-6611030 | Светодиодный светильник VARTON уличный Levante M Road 110 Вт кронштейн 60 мм 3000 К RAL9005 черный муар DALI ZHAGA | 110W | 3000K | 12900 лм | шт | 5.8 | 0.01879 | 36166.89 |  | ZHAGA | 30 |  | 36166.89 | 0 | 0 | 0
V1-S1-90748-40Y32-6611030 | Светодиодный светильник VARTON уличный Levante M Road 110 Вт кронштейн 48 мм 3000 К RAL9005 черный муар DALI ZHAGA | 110W | 3000K | 12900 лм | шт | 5.8 | 0.01879 | 36166.89 |  | ZHAGA | 30 |  | 36166.89 | 0 | 0 | 0
V1-S1-70748-40Y32-6611030 | Светодиодный светильник VARTON уличный Levante M Road 110 Вт кронштейн 48 мм 3000 К RAL7045 серый муар DALI ZHAGA | 110W | 3000K | 12900 лм | шт | 5.8 | 0.01879 | 36166.89 |  | ZHAGA | 30 |  | 36166.89 | 0 | 0 | 0
V1-S1-70748-40L32-6611040 | Светодиодный светильник VARTON уличный Levante M Road 110 Вт кронштейн 48 мм 4000 K RAL7045 серый муар | 110W | 4000K | 14300 лм | шт | 5.8 | 0.01879 | 31905.37 |  |  | 15 |  | 31905.37 | 0 | 0 | 0
V1-S1-70760-40L32-6611040 | Светодиодный светильник VARTON уличный Levante M Road 110 Вт кронштейн 60 мм 4000 K RAL7045 серый муар | 110W | 4000K | 14300 лм | шт | 5.8 | 0.015659 | 31905.37 |  |  | 15 |  | 31905.37 | 0 | 0 | 0
V1-S1-90760-40L32-6611040 | Светодиодный светильник VARTON уличный Levante M Road 110 Вт кронштейн 60 мм 4000 K RAL9005 черный муар | 110W | 4000K | 14300 лм | шт | 5.8 | 0.01879 | 31905.37 |  |  | 15 |  | 31905.37 | 0 | 0 | 0
V1-S1-90748-40L32-6611040 | Светодиодный светильник VARTON уличный Levante M Road 110 Вт кронштейн 48 мм 4000 K RAL9005 черный муар | 110W | 4000K | 14300 лм | шт | 5.8 | 0.01879 | 31905.37 |  |  | 15 |  | 31905.37 | 0 | 0 | 0
V1-S1-90748-40U32-6611040 | Светодиодный светильник VARTON уличный Levante M Road 110 Вт кронштейн 48 мм 4000 K 1..10V NEMA RAL9005 черный муар | 110W | 4000K | 14300 лм | шт | 5.8 | 0.01879 | 33597.67 |  | NEMA | 30 |  | 33597.67 | 0 | 0 | 0
V1-S1-70760-40U32-6611040 | Светодиодный светильник VARTON уличный Levante M Road 110 Вт кронштейн 60 мм 4000 K 1..10V NEMA RAL7045 серый муар | 110W | 4000K | 14300 лм | шт | 5.8 | 0.01879 | 33597.67 |  | NEMA | 30 |  | 33597.67 | 0 | 0 | 0
V1-S1-90760-40U32-6611040 | Светодиодный светильник VARTON уличный Levante M Road 110 Вт кронштейн 60 мм 4000 K 1..10V NEMA RAL9005 черный муар | 110W | 4000K | 14300 лм | шт | 5.8 | 0.01879 | 33597.67 |  | NEMA | 30 |  | 33597.67 | 0 | 0 | 0
V1-S1-70748-40U32-6611040 | Светодиодный светильник VARTON уличный Levante M Road 110 Вт кронштейн 48 мм 4000 K 1..10V NEMA RAL7045 серый муар | 110W | 4000K | 14300 лм | шт | 5.8 | 0.01879 | 33597.67 |  | NEMA | 30 |  | 33597.67 | 0 | 0 | 0
V1-S1-70760-40Y32-6611040 | Светодиодный светильник VARTON уличный Levante M Road 110 Вт кронштейн 60 мм 4000 К RAL7045 серый муар DALI ZHAGA | 110W | 4000K | 14300 лм | шт | 5.8 | 0.01879 | 36166.89 |  | ZHAGA | 30 |  | 36166.89 | 0 | 0 | 0
V1-S1-90760-40Y32-6611040 | Светодиодный светильник VARTON уличный Levante M Road 110 Вт кронштейн 60 мм 4000 К RAL9005 черный муар DALI ZHAGA | 110W | 4000K | 14300 лм | шт | 5.8 | 0.01879 | 36166.89 |  | ZHAGA | 30 |  | 36166.89 | 0 | 0 | 0
V1-S1-90748-40Y32-6611040 | Светодиодный светильник VARTON уличный Levante M Road 110 Вт кронштейн 48 мм 4000 К RAL9005 черный муар DALI ZHAGA | 110W | 4000K | 14300 лм | шт | 5.8 | 0.01879 | 36166.89 |  | ZHAGA | 30 |  | 36166.89 | 0 | 0 | 0
V1-S1-70748-40Y32-6611040 | Светодиодный светильник VARTON уличный Levante M Road 110 Вт кронштейн 48 мм 4000 К RAL7045 серый муар DALI ZHAGA | 110W | 4000K | 14300 лм | шт | 5.8 | 0.01879 | 36166.89 |  | ZHAGA | 30 |  | 36166.89 | 0 | 0 | 0
V1-S1-70760-40L32-6611050 | Светодиодный светильник VARTON уличный Levante M Road 110 Вт кронштейн 60 мм 5000 K RAL7045 серый муар | 110W | 5000K | 14300 лм | шт | 5.8 | 0.01879 | 31905.37 |  |  | 15 |  | 31905.37 | 0 | 0 | 0
V1-S1-90748-40L32-6611050 | Светодиодный светильник VARTON уличный Levante M Road 110 Вт кронштейн 48 мм 5000 K RAL9005 черный муар | 110W | 5000K | 14300 лм | шт | 5.8 | 0.01879 | 31905.37 |  |  | 15 |  | 31905.37 | 0 | 0 | 0
V1-S1-90760-40L32-6611050 | Светодиодный светильник VARTON уличный Levante M Road 110 Вт кронштейн 60 мм 5000 K RAL9005 черный муар | 110W | 5000K | 14300 лм | шт | 5.8 | 0.01879 | 31905.37 |  |  | 15 |  | 31905.37 | 0 | 0 | 0
V1-S1-70748-40L32-6611050 | Светодиодный светильник VARTON уличный Levante M Road 110 Вт кронштейн 48 мм 5000 K RAL7045 серый муар | 110W | 5000K | 14300 лм | шт | 5.8 | 0.015659 | 31905.37 |  |  | 15 |  | 31905.37 | 0 | 0 | 0
V1-S1-90760-40U32-6611050 | Светодиодный светильник VARTON уличный Levante M Road 110 Вт кронштейн 60 мм 5000 K 1..10V NEMA RAL9005 черный муар | 110W | 5000K | 14300 лм | шт | 5.8 | 0.01879 | 33597.67 |  | NEMA | 30 |  | 33597.67 | 0 | 0 | 0
V1-S1-70760-40U32-6611050 | Светодиодный светильник VARTON уличный Levante M Road 110 Вт кронштейн 60 мм 5000 K 1..10V NEMA RAL7045 серый муар | 110W | 5000K | 14300 лм | шт | 5.8 | 0.01879 | 33597.67 |  | NEMA | 30 |  | 33597.67 | 0 | 0 | 0
V1-S1-90748-40U32-6611050 | Светодиодный светильник VARTON уличный Levante M Road 110 Вт кронштейн 48 мм 5000 K 1..10V NEMA RAL9005 черный муар | 110W | 5000K | 14300 лм | шт | 5.8 | 0.01879 | 33597.67 |  | NEMA | 30 |  | 33597.67 | 0 | 0 | 0
V1-S1-70748-40U32-6611050 | Светодиодный светильник VARTON уличный Levante M Road 110 Вт кронштейн 48 мм 5000 K 1..10V NEMA RAL7045 серый муар | 110W | 5000K | 14300 лм | шт | 5.8 | 0.01879 | 33597.67 |  | NEMA | 30 |  | 33597.67 | 0 | 0 | 0
V1-S1-70748-40Y32-6611050 | Светодиодный светильник VARTON уличный Levante M Road 110 Вт кронштейн 48 мм 5000 К RAL7045 серый муар DALI ZHAGA | 110W | 5000K | 14300 лм | шт | 5.8 | 0.01879 | 36166.89 |  | ZHAGA | 30 |  | 36166.89 | 0 | 0 | 0
V1-S1-90748-40Y32-6611050 | Светодиодный светильник VARTON уличный Levante M Road 110 Вт кронштейн 48 мм 5000 К RAL9005 черный муар DALI ZHAGA | 110W | 5000K | 14300 лм | шт | 5.8 | 0.01879 | 36166.89 |  | ZHAGA | 30 |  | 36166.89 | 0 | 0 | 0
V1-S1-70760-40Y32-6611050 | Светодиодный светильник VARTON уличный Levante M Road 110 Вт кронштейн 60 мм 5000 К RAL7045 серый муар DALI ZHAGA | 110W | 5000K | 14300 лм | шт | 5.8 | 0.01879 | 36166.89 |  | ZHAGA | 30 |  | 36166.89 | 0 | 0 | 0
V1-S1-90760-40Y32-6611050 | Светодиодный светильник VARTON уличный Levante M Road 110 Вт кронштейн 60 мм 5000 К RAL9005 черный муар DALI ZHAGA | 110W | 5000K | 14300 лм | шт | 5.8 | 0.01879 | 36166.89 |  | ZHAGA | 30 |  | 36166.89 | 0 | 0 | 0
Levante Urban (для города)
V1-S1-70648-40L30-6602530 | Светодиодный светильник VARTON уличный Levante Urban 25 Вт кронштейн 48 мм 3000 K серый RAL7045 муар | 25W | 3000K | 3400 лм | шт | 3.5 | 0.0112 | 16622.71 |  |  | 15 |  | 16622.71 | 0 | 0 | 0
V1-S1-90648-40L30-6602530 | Светодиодный светильник VARTON уличный Levante Urban 25 Вт кронштейн 48 мм 3000 K черный RAL9005 муар | 25W | 3000K | 3400 лм | шт | 3.5 | 0.0112 | 16622.71 |  |  | 15 |  | 16622.71 | 0 | 0 | 0
V1-S1-70660-40L30-6602530 | Светодиодный светильник VARTON уличный Levante Urban 25 Вт кронштейн 60 мм 3000 K серый RAL7045 муар | 25W | 3000K | 3400 лм | шт | 3.5 | 0.0112 | 16622.71 |  |  | 15 |  | 16622.71 | 0 | 0 | 0
V1-S1-90660-40L30-6602530 | Светодиодный светильник VARTON уличный Levante Urban 25 Вт кронштейн 60 мм 3000 K черный RAL9005 муар | 25W | 3000K | 3400 лм | шт | 3.5 | 0.0112 | 16622.71 |  |  | 15 |  | 16622.71 | 0 | 0 | 0
V1-S1-90660-40U30-6602530 | Светодиодный светильник VARTON уличный Levante Urban 25 Вт кронштейн 60 мм 3000 K 1..10V NEMA RAL9005 черный муар | 25W | 3000K | 3400 лм | шт | 3.5 | 0.0112 | 18315 |  | NEMA | 15 |  | 18315 | 0 | 0 | 0
V1-S1-70660-40U30-6602530 | Светодиодный светильник VARTON уличный Levante Urban 25 Вт кронштейн 60 мм 3000 K 1..10V NEMA RAL7045 серый муар | 25W | 3000K | 3400 лм | шт | 3.5 | 0.0112 | 18315 |  | NEMA | 15 |  | 18315 | 0 | 0 | 0
V1-S1-90648-40U30-6602530 | Светодиодный светильник VARTON уличный Levante Urban 25 Вт кронштейн 48 мм 3000 K 1..10V NEMA RAL9005 черный муар | 25W | 3000K | 3400 лм | шт | 3.5 | 0.0112 | 18315 |  | NEMA | 15 |  | 18315 | 0 | 0 | 0
V1-S1-70648-40U30-6602530 | Светодиодный светильник VARTON уличный Levante Urban 25 Вт кронштейн 48 мм 3000 K 1..10V NEMA RAL7045 серый муар | 25W | 3000K | 3400 лм | шт | 3.5 | 0.0112 | 18315 |  | NEMA | 15 |  | 18315 | 0 | 0 | 0
V1-S1-90660-40Y30-6602530 | Светодиодный светильник VARTON уличный Levante Urban 25 Вт кронштейн 60 мм 3000 K RAL9005 черный муар DALI ZHAGA | 25W | 3000K | 3400 лм | шт | 3.5 | 0.0112 | 19391.95 |  | ZHAGA | 30 |  | 19391.95 | 0 | 0 | 0
V1-S1-70648-40Y30-6602530 | Светодиодный светильник VARTON уличный Levante Urban 25 Вт кронштейн 48 мм 3000 K RAL7045 серый муар DALI ZHAGA | 25W | 3000K | 3400 лм | шт | 3.5 | 0.0112 | 19391.95 |  | ZHAGA | 30 |  | 19391.95 | 0 | 0 | 0
V1-S1-90648-40Y30-6602530 | Светодиодный светильник VARTON уличный Levante Urban 25 Вт кронштейн 48 мм 3000 K RAL9005 черный муар DALI ZHAGA | 25W | 3000K | 3400 лм | шт | 3.5 | 0.0112 | 19391.95 |  | ZHAGA | 30 |  | 19391.95 | 0 | 0 | 0
V1-S1-70660-40Y30-6602530 | Светодиодный светильник VARTON уличный Levante Urban 25 Вт кронштейн 60 мм 3000 K RAL7045 серый муар DALI ZHAGA | 25W | 3000K | 3400 лм | шт | 3.5 | 0.0112 | 19391.95 |  | ZHAGA | 30 |  | 19391.95 | 0 | 0 | 0
V1-S1-70648-40L30-6602540 | Светодиодный светильник VARTON уличный Levante Urban 25 Вт кронштейн 48 мм 4000 K серый RAL7045 муар | 25W | 4000K | 3800 лм | шт | 3.5 | 0.0112 | 16622.71 |  |  | 15 |  | 16622.71 | 0 | 0 | 0
V1-S1-90648-40L30-6602540 | Светодиодный светильник VARTON уличный Levante Urban 25 Вт кронштейн 48 мм 4000 K черный RAL9005 муар | 25W | 4000K | 3800 лм | шт | 3.5 | 0.0112 | 16622.71 |  |  | 15 |  | 16622.71 | 0 | 0 | 0
V1-S1-70660-40L30-6602540 | Светодиодный светильник VARTON уличный Levante Urban 25 Вт кронштейн 60 мм 4000 K серый RAL7045 муар | 25W | 4000K | 3800 лм | шт | 3.5 | 0.0112 | 16622.71 |  |  | 15 |  | 16622.71 | 0 | 0 | 0
V1-S1-90660-40L30-6602540 | Светодиодный светильник VARTON уличный Levante Urban 25 Вт кронштейн 60 мм 4000 K черный RAL9005 муар | 25W | 4000K | 3800 лм | шт | 3.5 | 0.0112 | 16622.71 |  |  | 15 |  | 16622.71 | 0 | 0 | 0
V1-S1-90660-40U30-6602540 | Светодиодный светильник VARTON уличный Levante Urban 25 Вт кронштейн 60 мм 4000 K 1..10V NEMA RAL9005 черный муар | 25W | 4000K | 3800 лм | шт | 3.5 | 0.0112 | 18315 |  | NEMA | 15 |  | 18315 | 0 | 0 | 0
V1-S1-90648-40U30-6602540 | Светодиодный светильник VARTON уличный Levante Urban 25 Вт кронштейн 48 мм 4000 K 1..10V NEMA RAL9005 черный муар | 25W | 4000K | 3800 лм | шт | 3.5 | 0.0112 | 18315 |  | NEMA | 15 |  | 18315 | 0 | 0 | 0
V1-S1-70660-40U30-6602540 | Светодиодный светильник VARTON уличный Levante Urban 25 Вт кронштейн 60 мм 4000 K 1..10V NEMA RAL7045 серый муар | 25W | 4000K | 3800 лм | шт | 3.5 | 0.0112 | 18315 |  | NEMA | 15 |  | 18315 | 0 | 0 | 0
V1-S1-70648-40U30-6602540 | Светодиодный светильник VARTON уличный Levante Urban 25 Вт кронштейн 48 мм 4000 K 1..10V NEMA RAL7045 серый муар | 25W | 4000K | 3800 лм | шт | 3.5 | 0.0112 | 18315 |  | NEMA | 15 |  | 18315 | 0 | 0 | 0
V1-S1-70648-40Y30-6602540 | Светодиодный светильник VARTON уличный Levante Urban 25 Вт кронштейн 48 мм 4000 K RAL7045 серый муар DALI ZHAGA | 25W | 4000K | 3800 лм | шт | 3.5 | 0.0112 | 19391.95 |  | ZHAGA | 30 |  | 19391.95 | 0 | 0 | 0
V1-S1-70660-40Y30-6602540 | Светодиодный светильник VARTON уличный Levante Urban 25 Вт кронштейн 60 мм 4000 K RAL7045 серый муар DALI ZHAGA | 25W | 4000K | 3800 лм | шт | 3.5 | 0.0112 | 19391.95 |  | ZHAGA | 30 |  | 19391.95 | 0 | 0 | 0
V1-S1-90648-40Y30-6602540 | Светодиодный светильник VARTON уличный Levante Urban 25 Вт кронштейн 48 мм 4000 K RAL9005 черный муар DALI ZHAGA | 25W | 4000K | 3800 лм | шт | 3.5 | 0.0112 | 19391.95 |  | ZHAGA | 30 |  | 19391.95 | 0 | 0 | 0
V1-S1-90660-40Y30-6602540 | Светодиодный светильник VARTON уличный Levante Urban 25 Вт кронштейн 60 мм 4000 K RAL9005 черный муар DALI ZHAGA | 25W | 4000K | 3800 лм | шт | 3.5 | 0.0112 | 19391.95 |  | ZHAGA | 30 |  | 19391.95 | 0 | 0 | 0
V1-S1-90648-40L30-6602550 | Светодиодный светильник VARTON уличный Levante Urban 25 Вт кронштейн 48 мм 5000 K черный RAL9005 муар | 25W | 5000K | 3800 лм | шт | 3.5 | 0.0112 | 16622.71 |  |  | 15 |  | 16622.71 | 0 | 0 | 0
V1-S1-70648-40L30-6602550 | Светодиодный светильник VARTON уличный Levante Urban 25 Вт кронштейн 48 мм 5000 K серый RAL7045 муар | 25W | 5000K | 3800 лм | шт | 3.5 | 0.0112 | 16622.71 |  |  | 15 |  | 16622.71 | 0 | 0 | 0
V1-S1-90660-40L30-6602550 | Светодиодный светильник VARTON уличный Levante Urban 25 Вт кронштейн 60 мм 5000 K черный RAL9005 муар | 25W | 5000K | 3800 лм | шт | 3.5 | 0.0112 | 16622.71 |  |  | 15 |  | 16622.71 | 0 | 0 | 0
V1-S1-70660-40L30-6602550 | Светодиодный светильник VARTON уличный Levante Urban 25 Вт кронштейн 60 мм 5000 K серый RAL7045 муар | 25W | 5000K | 3800 лм | шт | 3.5 | 0.0112 | 16622.71 |  |  | 15 |  | 16622.71 | 0 | 0 | 0
V1-S1-90648-40U30-6602550 | Светодиодный светильник VARTON уличный Levante Urban 25 Вт кронштейн 48 мм 5000 K 1..10V NEMA RAL9005 черный муар | 25W | 5000K | 3800 лм | шт | 3.5 | 0.0112 | 18315 |  | NEMA | 15 |  | 18315 | 0 | 0 | 0
V1-S1-90660-40U30-6602550 | Светодиодный светильник VARTON уличный Levante Urban 25 Вт кронштейн 60 мм 5000 K 1..10V NEMA RAL9005 черный муар | 25W | 5000K | 3800 лм | шт | 3.5 | 0.0112 | 18315 |  | NEMA | 15 |  | 18315 | 0 | 0 | 0
V1-S1-70660-40U30-6602550 | Светодиодный светильник VARTON уличный Levante Urban 25 Вт кронштейн 60 мм 5000 K 1..10V NEMA RAL7045 серый муар | 25W | 5000K | 3800 лм | шт | 3.5 | 0.0112 | 18315 |  | NEMA | 15 |  | 18315 | 0 | 0 | 0
V1-S1-70648-40U30-6602550 | Светодиодный светильник VARTON уличный Levante Urban 25 Вт кронштейн 48 мм 5000 K 1..10V NEMA RAL7045 серый муар | 25W | 5000K | 3800 лм | шт | 3.5 | 0.0112 | 18315 |  | NEMA | 15 |  | 18315 | 0 | 0 | 0
V1-S1-90648-40Y30-6602550 | Светодиодный светильник VARTON уличный Levante Urban 25 Вт кронштейн 48 мм 5000 K RAL9005 черный муар DALI ZHAGA | 25W | 5000K | 3800 лм | шт | 3.5 | 0.0112 | 19391.95 |  | ZHAGA | 30 |  | 19391.95 | 0 | 0 | 0
V1-S1-70648-40Y30-6602550 | Светодиодный светильник VARTON уличный Levante Urban 25 Вт кронштейн 48 мм 5000 K RAL7045 серый муар DALI ZHAGA | 25W | 5000K | 3800 лм | шт | 3.5 | 0.0112 | 19391.95 |  | ZHAGA | 30 |  | 19391.95 | 0 | 0 | 0
V1-S1-70660-40Y30-6602550 | Светодиодный светильник VARTON уличный Levante Urban 25 Вт кронштейн 60 мм 5000 K RAL7045 серый муар DALI ZHAGA | 25W | 5000K | 3800 лм | шт | 3.5 | 0.0112 | 19391.95 |  | ZHAGA | 30 |  | 19391.95 | 0 | 0 | 0
V1-S1-90660-40Y30-6602550 | Светодиодный светильник VARTON уличный Levante Urban 25 Вт кронштейн 60 мм 5000 K RAL9005 черный муар DALI ZHAGA | 25W | 5000K | 3800 лм | шт | 3.5 | 0.0112 | 19391.95 |  | ZHAGA | 30 |  | 19391.95 | 0 | 0 | 0
V1-S1-90648-40L30-6603030 | Светодиодный светильник VARTON уличный Levante Urban 30 Вт кронштейн 48 мм 3000 K черный RAL9005 муар | 30W | 3000K | 4000 лм | шт | 3.5 | 0.0112 | 16622.71 |  |  | 15 |  | 16622.71 | 0 | 0 | 0
V1-S1-70660-40L30-6603030 | Светодиодный светильник VARTON уличный Levante Urban 30 Вт кронштейн 60 мм 3000 K серый RAL7045 муар | 30W | 3000K | 4000 лм | шт | 3.5 | 0.0112 | 16622.71 |  |  | 15 |  | 16622.71 | 0 | 0 | 0
V1-S1-90660-40L30-6603030 | Светодиодный светильник VARTON уличный Levante Urban 30 Вт кронштейн 60 мм 3000 K черный RAL9005 муар | 30W | 3000K | 4000 лм | шт | 3.5 | 0.0112 | 16622.71 |  |  | 15 |  | 16622.71 | 0 | 0 | 0
V1-S1-70648-40L30-6603030 | Светодиодный светильник VARTON уличный Levante Urban 30 Вт кронштейн 48 мм 3000 K серый RAL7045 муар | 30W | 3000K | 4000 лм | шт | 3.5 | 0.0112 | 16622.71 |  |  | 15 |  | 16622.71 | 0 | 0 | 0
V1-S1-90660-40U30-6603030 | Светодиодный светильник VARTON уличный Levante Urban 30 Вт кронштейн 60 мм 3000 K 1..10V NEMA RAL9005 черный муар | 30W | 3000K | 4000 лм | шт | 3.5 | 0.0112 | 18315 |  | NEMA | 15 |  | 18315 | 0 | 0 | 0
V1-S1-70648-40U30-6603030 | Светодиодный светильник VARTON уличный Levante Urban 30 Вт кронштейн 48 мм 3000 K 1..10V NEMA RAL7045 серый муар | 30W | 3000K | 4000 лм | шт | 3.5 | 0.0112 | 18315 |  | NEMA | 15 |  | 18315 | 0 | 0 | 0
V1-S1-90648-40U30-6603030 | Светодиодный светильник VARTON уличный Levante Urban 30 Вт кронштейн 48 мм 3000 K 1..10V NEMA RAL9005 черный муар | 30W | 3000K | 4000 лм | шт | 3.5 | 0.0112 | 18315 |  | NEMA | 15 |  | 18315 | 0 | 0 | 0
V1-S1-70660-40U30-6603030 | Светодиодный светильник VARTON уличный Levante Urban 30 Вт кронштейн 60 мм 3000 K 1..10V NEMA RAL7045 серый муар | 30W | 3000K | 4000 лм | шт | 3.5 | 0.0112 | 18315 |  | NEMA | 15 |  | 18315 | 0 | 0 | 0
V1-S1-70660-40Y30-6603030 | Светодиодный светильник VARTON уличный Levante Urban 30 Вт кронштейн 60 мм 3000 K RAL7045 серый муар DALI ZHAGA | 30W | 3000K | 4000 лм | шт | 3.5 | 0.0112 | 19391.95 |  | ZHAGA | 30 |  | 19391.95 | 0 | 0 | 0
V1-S1-90660-40Y30-6603030 | Светодиодный светильник VARTON уличный Levante Urban 30 Вт кронштейн 60 мм 3000 K RAL9005 черный муар DALI ZHAGA | 30W | 3000K | 4000 лм | шт | 3.5 | 0.0112 | 19391.95 |  | ZHAGA | 30 |  | 19391.95 | 0 | 0 | 0
V1-S1-90648-40Y30-6603030 | Светодиодный светильник VARTON уличный Levante Urban 30 Вт кронштейн 48 мм 3000 K RAL9005 черный муар DALI ZHAGA | 30W | 3000K | 4000 лм | шт | 3.5 | 0.0112 | 19391.95 |  | ZHAGA | 30 |  | 19391.95 | 0 | 0 | 0
V1-S1-70648-40Y30-6603030 | Светодиодный светильник VARTON уличный Levante Urban 30 Вт кронштейн 48 мм 3000 K RAL7045 серый муар DALI ZHAGA | 30W | 3000K | 4000 лм | шт | 3.5 | 0.0112 | 19391.95 |  | ZHAGA | 30 |  | 19391.95 | 0 | 0 | 0
V1-S1-70660-40L30-6603040 | Светодиодный светильник VARTON уличный Levante Urban 30 Вт кронштейн 60 мм 4000 K серый RAL7045 муар | 30W | 4000K | 4500 лм | шт | 3.5 | 0.0112 | 16622.71 |  |  | 15 |  | 16622.71 | 0 | 0 | 0
V1-S1-90660-40L30-6603040 | Светодиодный светильник VARTON уличный Levante Urban 30 Вт кронштейн 60 мм 4000 K черный RAL9005 муар | 30W | 4000K | 4500 лм | шт | 3.5 | 0.0112 | 16622.71 |  |  | 15 |  | 16622.71 | 0 | 0 | 0
V1-S1-70648-40L30-6603040 | Светодиодный светильник VARTON уличный Levante Urban 30 Вт кронштейн 48 мм 4000 K серый RAL7045 муар | 30W | 4000K | 4500 лм | шт | 3.5 | 0.0112 | 16622.71 |  |  | 15 |  | 16622.71 | 0 | 0 | 0
V1-S1-90648-40L30-6603040 | Светодиодный светильник VARTON уличный Levante Urban 30 Вт кронштейн 48 мм 4000 K черный RAL9005 муар | 30W | 4000K | 4500 лм | шт | 3.5 | 0.0112 | 16622.71 |  |  | 15 |  | 16622.71 | 0 | 0 | 0
V1-S1-90648-40U30-6603040 | Светодиодный светильник VARTON уличный Levante Urban 30 Вт кронштейн 48 мм 4000 K 1..10V NEMA RAL9005 черный муар | 30W | 4000K | 4500 лм | шт | 3.5 | 0.0112 | 18315 |  | NEMA | 15 |  | 18315 | 0 | 0 | 0
V1-S1-70660-40U30-6603040 | Светодиодный светильник VARTON уличный Levante Urban 30 Вт кронштейн 60 мм 4000 K 1..10V NEMA RAL7045 серый муар | 30W | 4000K | 4500 лм | шт | 3.5 | 0.0112 | 18315 |  | NEMA | 15 |  | 18315 | 0 | 0 | 0
V1-S1-90660-40U30-6603040 | Светодиодный светильник VARTON уличный Levante Urban 30 Вт кронштейн 60 мм 4000 K 1..10V NEMA RAL9005 черный муар | 30W | 4000K | 4500 лм | шт | 3.5 | 0.0112 | 18315 |  | NEMA | 15 |  | 18315 | 0 | 0 | 0
V1-S1-70648-40U30-6603040 | Светодиодный светильник VARTON уличный Levante Urban 30 Вт кронштейн 48 мм 4000 K 1..10V NEMA RAL7045 серый муар | 30W | 4000K | 4500 лм | шт | 3.5 | 0.0112 | 18315 |  | NEMA | 15 |  | 18315 | 0 | 0 | 0
V1-S1-70648-40Y30-6603040 | Светодиодный светильник VARTON уличный Levante Urban 30 Вт кронштейн 48 мм 4000 K RAL7045 серый муар DALI ZHAGA | 30W | 4000K | 4500 лм | шт | 3.5 | 0.0112 | 19391.95 |  | ZHAGA | 30 |  | 19391.95 | 0 | 0 | 0
V1-S1-70660-40Y30-6603040 | Светодиодный светильник VARTON уличный Levante Urban 30 Вт кронштейн 60 мм 4000 K RAL7045 серый муар DALI ZHAGA | 30W | 4000K | 4500 лм | шт | 3.5 | 0.0112 | 19391.95 |  | ZHAGA | 30 |  | 19391.95 | 0 | 0 | 0
V1-S1-90660-40Y30-6603040 | Светодиодный светильник VARTON уличный Levante Urban 30 Вт кронштейн 60 мм 4000 K RAL9005 черный муар DALI ZHAGA | 30W | 4000K | 4500 лм | шт | 3.5 | 0.0112 | 19391.95 |  | ZHAGA | 30 |  | 19391.95 | 0 | 0 | 0
V1-S1-90648-40Y30-6603040 | Светодиодный светильник VARTON уличный Levante Urban 30 Вт кронштейн 48 мм 4000 K RAL9005 черный муар DALI ZHAGA | 30W | 4000K | 4500 лм | шт | 3.5 | 0.0112 | 19391.95 |  | ZHAGA | 30 |  | 19391.95 | 0 | 0 | 0
V1-S1-70660-40L30-6603050 | Светодиодный светильник VARTON уличный Levante Urban 30 Вт кронштейн 60 мм 5000 K серый RAL7045 муар | 30W | 5000K | 4500 лм | шт | 3.5 | 0.0112 | 16622.71 |  |  | 15 |  | 16622.71 | 0 | 0 | 0
V1-S1-90660-40L30-6603050 | Светодиодный светильник VARTON уличный Levante Urban 30 Вт кронштейн 60 мм 5000 K черный RAL9005 муар | 30W | 5000K | 4500 лм | шт | 3.5 | 0.0112 | 16622.71 |  |  | 15 |  | 16622.71 | 0 | 0 | 0
V1-S1-70648-40L30-6603050 | Светодиодный светильник VARTON уличный Levante Urban 30 Вт кронштейн 48 мм 5000 K серый RAL7045 муар | 30W | 5000K | 4500 лм | шт | 3.5 | 0.0112 | 16622.71 |  |  | 15 |  | 16622.71 | 0 | 0 | 0
V1-S1-90648-40L30-6603050 | Светодиодный светильник VARTON уличный Levante Urban 30 Вт кронштейн 48 мм 5000 K черный RAL9005 муар | 30W | 5000K | 4500 лм | шт | 3.5 | 0.0112 | 16622.71 |  |  | 15 |  | 16622.71 | 0 | 0 | 0
V1-S1-90660-40U30-6603050 | Светодиодный светильник VARTON уличный Levante Urban 30 Вт кронштейн 60 мм 5000 K 1..10V NEMA RAL9005 черный муар | 30W | 5000K | 4500 лм | шт | 3.5 | 0.0112 | 18315 |  | NEMA | 15 |  | 18315 | 0 | 0 | 0
V1-S1-70648-40U30-6603050 | Светодиодный светильник VARTON уличный Levante Urban 30 Вт кронштейн 48 мм 5000 K 1..10V NEMA RAL7045 серый муар | 30W | 5000K | 4500 лм | шт | 3.5 | 0.0112 | 18315 |  | NEMA | 15 |  | 18315 | 0 | 0 | 0
V1-S1-90648-40U30-6603050 | Светодиодный светильник VARTON уличный Levante Urban 30 Вт кронштейн 48 мм 5000 K 1..10V NEMA RAL9005 черный муар | 30W | 5000K | 4500 лм | шт | 3.5 | 0.0112 | 18315 |  | NEMA | 15 |  | 18315 | 0 | 0 | 0
V1-S1-70660-40U30-6603050 | Светодиодный светильник VARTON уличный Levante Urban 30 Вт кронштейн 60 мм 5000 K 1..10V NEMA RAL7045 серый муар | 30W | 5000K | 4500 лм | шт | 3.5 | 0.0112 | 18315 |  | NEMA | 15 |  | 18315 | 0 | 0 | 0
V1-S1-90648-40Y30-6603050 | Светодиодный светильник VARTON уличный Levante Urban 30 Вт кронштейн 48 мм 5000 K RAL9005 черный муар DALI ZHAGA | 30W | 5000K | 4500 лм | шт | 3.5 | 0.0112 | 19391.95 |  | ZHAGA | 30 |  | 19391.95 | 0 | 0 | 0
V1-S1-70648-40Y30-6603050 | Светодиодный светильник VARTON уличный Levante Urban 30 Вт кронштейн 48 мм 5000 K RAL7045 серый муар DALI ZHAGA | 30W | 5000K | 4500 лм | шт | 3.5 | 0.0112 | 19391.95 |  | ZHAGA | 30 |  | 19391.95 | 0 | 0 | 0
V1-S1-70660-40Y30-6603050 | Светодиодный светильник VARTON уличный Levante Urban 30 Вт кронштейн 60 мм 5000 K RAL7045 серый муар DALI ZHAGA | 30W | 5000K | 4500 лм | шт | 3.5 | 0.0112 | 19391.95 |  | ZHAGA | 30 |  | 19391.95 | 0 | 0 | 0
V1-S1-90660-40Y30-6603050 | Светодиодный светильник VARTON уличный Levante Urban 30 Вт кронштейн 60 мм 5000 K RAL9005 черный муар DALI ZHAGA | 30W | 5000K | 4500 лм | шт | 3.5 | 0.0112 | 19391.95 |  | ZHAGA | 30 |  | 19391.95 | 0 | 0 | 0
V1-S1-90648-40L30-6604030 | Светодиодный светильник VARTON уличный Levante Urban 40 Вт кронштейн 48 мм 3000 K черный RAL9005 муар | 40W | 3000K | 4900 лм | шт | 3.5 | 0.0112 | 17640.41 |  |  | 15 |  | 17640.41 | 0 | 0 | 0
V1-S1-90660-40L30-6604030 | Светодиодный светильник VARTON уличный Levante Urban 40 Вт кронштейн 60 мм 3000 K черный RAL9005 муар | 40W | 3000K | 4900 лм | шт | 3.5 | 0.0112 | 17640.41 |  |  | 15 |  | 17640.41 | 0 | 0 | 0
V1-S1-70660-40L30-6604030 | Светодиодный светильник VARTON уличный Levante Urban 40 Вт кронштейн 60 мм 3000 K серый RAL7045 муар | 40W | 3000K | 4900 лм | шт | 3.5 | 0.0112 | 17640.41 |  |  | 15 |  | 17640.41 | 0 | 0 | 0
V1-S1-70648-40L30-6604030 | Светодиодный светильник VARTON уличный Levante Urban 40 Вт кронштейн 48 мм 3000 K серый RAL7045 муар | 40W | 3000K | 4900 лм | шт | 3.5 | 0.0112 | 17640.41 |  |  | 15 |  | 17640.41 | 0 | 0 | 0
V1-S1-70660-40U30-6604030 | Светодиодный светильник VARTON уличный Levante Urban 40 Вт кронштейн 60 мм 3000 K 1..10V NEMA RAL7045 серый муар | 40W | 3000K | 4900 лм | шт | 3.5 | 0.0112 | 19332.72 |  | NEMA | 15 |  | 19332.72 | 0 | 0 | 0
V1-S1-90648-40U30-6604030 | Светодиодный светильник VARTON уличный Levante Urban 40 Вт кронштейн 48 мм 3000 K 1..10V NEMA RAL9005 черный муар | 40W | 3000K | 4900 лм | шт | 3.5 | 0.0112 | 19332.72 |  | NEMA | 15 |  | 19332.72 | 0 | 0 | 0
V1-S1-70648-40U30-6604030 | Светодиодный светильник VARTON уличный Levante Urban 40 Вт кронштейн 48 мм 3000 K 1..10V NEMA RAL7045 серый муар | 40W | 3000K | 4900 лм | шт | 3.5 | 0.0112 | 19332.72 |  | NEMA | 15 |  | 19332.72 | 0 | 0 | 0
V1-S1-90660-40U30-6604030 | Светодиодный светильник VARTON уличный Levante Urban 40 Вт кронштейн 60 мм 3000 K 1..10V NEMA RAL9005 черный муар | 40W | 3000K | 4900 лм | шт | 3.5 | 0.0112 | 19332.72 |  | NEMA | 15 |  | 19332.72 | 0 | 0 | 0
V1-S1-90660-40Y30-6604030 | Светодиодный светильник VARTON уличный Levante Urban 40 Вт кронштейн 60 мм 3000 K RAL9005 черный муар DALI ZHAGA | 40W | 3000K | 4900 лм | шт | 3.5 | 0.0112 | 20409.64 |  | ZHAGA | 30 |  | 20409.64 | 0 | 0 | 0
V1-S1-70660-40Y30-6604030 | Светодиодный светильник VARTON уличный Levante Urban 40 Вт кронштейн 60 мм 3000 K RAL7045 серый муар DALI ZHAGA | 40W | 3000K | 4900 лм | шт | 3.5 | 0.0112 | 20409.64 |  | ZHAGA | 30 |  | 20409.64 | 0 | 0 | 0
V1-S1-90648-40Y30-6604030 | Светодиодный светильник VARTON уличный Levante Urban 40 Вт кронштейн 48 мм 3000 K RAL9005 черный муар DALI ZHAGA | 40W | 3000K | 4900 лм | шт | 3.5 | 0.0112 | 20409.64 |  | ZHAGA | 30 |  | 20409.64 | 0 | 0 | 0
V1-S1-70648-40Y30-6604030 | Светодиодный светильник VARTON уличный Levante Urban 40 Вт кронштейн 48 мм 3000 K RAL7045 серый муар DALI ZHAGA | 40W | 3000K | 4900 лм | шт | 3.5 | 0.0112 | 20409.64 |  | ZHAGA | 30 |  | 20409.64 | 0 | 0 | 0
V1-S1-90660-40L30-6604040 | Светодиодный светильник VARTON уличный Levante Urban 40 Вт кронштейн 60 мм 4000 K черный RAL9005 муар | 40W | 4000K | 5600 лм | шт | 3.5 | 0.0112 | 17640.41 |  |  | 15 |  | 17640.41 | 0 | 0 | 0
V1-S1-70648-40L30-6604040 | Светодиодный светильник VARTON уличный Levante Urban 40 Вт кронштейн 48 мм 4000 K серый RAL7045 муар | 40W | 4000K | 5600 лм | шт | 3.5 | 0.0112 | 17640.41 |  |  | 15 |  | 17640.41 | 0 | 0 | 0
V1-S1-70660-40L30-6604040 | Светодиодный светильник VARTON уличный Levante Urban 40 Вт кронштейн 60 мм 4000 K серый RAL7045 муар | 40W | 4000K | 5600 лм | шт | 3.5 | 0.0112 | 17640.41 | 20 |  | 15 |  | 17640.41 | 0 | 0 | 0
V1-S1-90648-40L30-6604040 | Светодиодный светильник VARTON уличный Levante Urban 40 Вт кронштейн 48 мм 4000 K черный RAL9005 муар | 40W | 4000K | 5600 лм | шт | 3.5 | 0.0112 | 17640.41 |  |  | 15 |  | 17640.41 | 0 | 0 | 0
V1-S1-70660-40U30-6604040 | Светодиодный светильник VARTON уличный Levante Urban 40 Вт кронштейн 60 мм 4000 K 1..10V NEMA RAL7045 серый муар | 40W | 4000K | 5600 лм | шт | 3.5 | 0.0112 | 19332.72 |  | NEMA | 15 |  | 19332.72 | 0 | 0 | 0
V1-S1-90660-40U30-6604040 | Светодиодный светильник VARTON уличный Levante Urban 40 Вт кронштейн 60 мм 4000 K 1..10V NEMA RAL9005 черный муар | 40W | 4000K | 5600 лм | шт | 3.5 | 0.0112 | 19332.72 |  | NEMA | 15 |  | 19332.72 | 0 | 0 | 0
V1-S1-90648-40U30-6604040 | Светодиодный светильник VARTON уличный Levante Urban 40 Вт кронштейн 48 мм 4000 K 1..10V NEMA RAL9005 черный муар | 40W | 4000K | 5600 лм | шт | 3.5 | 0.0112 | 19332.72 |  | NEMA | 15 |  | 19332.72 | 0 | 0 | 0
V1-S1-70648-40U30-6604040 | Светодиодный светильник VARTON уличный Levante Urban 40 Вт кронштейн 48 мм 4000 K 1..10V NEMA RAL7045 серый муар | 40W | 4000K | 5600 лм | шт | 3.5 | 0.0112 | 19332.72 |  | NEMA | 15 |  | 19332.72 | 0 | 0 | 0
V1-S1-70648-40Y30-6604040 | Светодиодный светильник VARTON уличный Levante Urban 40 Вт кронштейн 48 мм 4000 K RAL7045 серый муар DALI ZHAGA | 40W | 4000K | 5600 лм | шт | 3.5 | 0.0112 | 20409.64 |  | ZHAGA | 30 |  | 20409.64 | 0 | 0 | 0
V1-S1-90660-40Y30-6604040 | Светодиодный светильник VARTON уличный Levante Urban 40 Вт кронштейн 60 мм 4000 K RAL9005 черный муар DALI ZHAGA | 40W | 4000K | 5600 лм | шт | 3.5 | 0.0112 | 20409.64 |  | ZHAGA | 30 |  | 20409.64 | 0 | 0 | 0
V1-S1-70660-40Y30-6604040 | Светодиодный светильник VARTON уличный Levante Urban 40 Вт кронштейн 60 мм 4000 K RAL7045 серый муар DALI ZHAGA | 40W | 4000K | 5600 лм | шт | 3.5 | 0.0112 | 20409.64 |  | ZHAGA | 30 |  | 20409.64 | 0 | 0 | 0
V1-S1-90648-40Y30-6604040 | Светодиодный светильник VARTON уличный Levante Urban 40 Вт кронштейн 48 мм 4000 K RAL9005 черный муар DALI ZHAGA | 40W | 4000K | 5600 лм | шт | 3.5 | 0.0112 | 20409.64 |  | ZHAGA | 30 |  | 20409.64 | 0 | 0 | 0
V1-S1-90660-40L30-6604050 | Светодиодный светильник VARTON уличный Levante Urban 40 Вт кронштейн 60 мм 5000 K черный RAL9005 муар | 40W | 5000K | 5600 лм | шт | 3.5 | 0.0112 | 17640.41 |  |  | 15 |  | 17640.41 | 0 | 0 | 0
V1-S1-70648-40L30-6604050 | Светодиодный светильник VARTON уличный Levante Urban 40 Вт кронштейн 48 мм 5000 K серый RAL7045 муар | 40W | 5000K | 5600 лм | шт | 3.5 | 0.0112 | 17640.41 |  |  | 15 |  | 17640.41 | 0 | 0 | 0
V1-S1-70660-40L30-6604050 | Светодиодный светильник VARTON уличный Levante Urban 40 Вт кронштейн 60 мм 5000 K серый RAL7045 муар | 40W | 5000K | 5600 лм | шт | 3.5 | 0.0112 | 17640.41 |  |  | 15 |  | 17640.41 | 0 | 0 | 0
V1-S1-90648-40L30-6604050 | Светодиодный светильник VARTON уличный Levante Urban 40 Вт кронштейн 48 мм 5000 K черный RAL9005 муар | 40W | 5000K | 5600 лм | шт | 3.5 | 0.0112 | 17640.41 |  |  | 15 |  | 17640.41 | 0 | 0 | 0
V1-S1-90660-40U30-6604050 | Светодиодный светильник VARTON уличный Levante Urban 40 Вт кронштейн 60 мм 5000 K 1..10V NEMA RAL9005 черный муар | 40W | 5000K | 5600 лм | шт | 3.5 | 0.0112 | 19332.72 |  | NEMA | 15 |  | 19332.72 | 0 | 0 | 0
V1-S1-90648-40U30-6604050 | Светодиодный светильник VARTON уличный Levante Urban 40 Вт кронштейн 48 мм 5000 K 1..10V NEMA RAL9005 черный муар | 40W | 5000K | 5600 лм | шт | 3.5 | 0.0112 | 19332.72 |  | NEMA | 15 |  | 19332.72 | 0 | 0 | 0
V1-S1-70648-40U30-6604050 | Светодиодный светильник VARTON уличный Levante Urban 40 Вт кронштейн 48 мм 5000 K 1..10V NEMA RAL7045 серый муар | 40W | 5000K | 5600 лм | шт | 3.5 | 0.0112 | 19332.72 |  | NEMA | 15 |  | 19332.72 | 0 | 0 | 0
V1-S1-70660-40U30-6604050 | Светодиодный светильник VARTON уличный Levante Urban 40 Вт кронштейн 60 мм 5000 K 1..10V NEMA RAL7045 серый муар | 40W | 5000K | 5600 лм | шт | 3.5 | 0.0112 | 19332.72 |  | NEMA | 15 |  | 19332.72 | 0 | 0 | 0
V1-S1-90660-40Y30-6604050 | Светодиодный светильник VARTON уличный Levante Urban 40 Вт кронштейн 60 мм 5000 K RAL9005 черный муар DALI ZHAGA | 40W | 5000K | 5600 лм | шт | 3.5 | 0.0112 | 20409.64 |  | ZHAGA | 30 |  | 20409.64 | 0 | 0 | 0
V1-S1-70648-40Y30-6604050 | Светодиодный светильник VARTON уличный Levante Urban 40 Вт кронштейн 48 мм 5000 K RAL7045 серый муар DALI ZHAGA | 40W | 5000K | 5600 лм | шт | 3.5 | 0.0112 | 20409.64 |  | ZHAGA | 30 |  | 20409.64 | 0 | 0 | 0
V1-S1-70660-40Y30-6604050 | Светодиодный светильник VARTON уличный Levante Urban 40 Вт кронштейн 60 мм 5000 K RAL7045 серый муар DALI ZHAGA | 40W | 5000K | 5600 лм | шт | 3.5 | 0.0112 | 20409.64 |  | ZHAGA | 30 |  | 20409.64 | 0 | 0 | 0
V1-S1-90648-40Y30-6604050 | Светодиодный светильник VARTON уличный Levante Urban 40 Вт кронштейн 48 мм 5000 K RAL9005 черный муар DALI ZHAGA | 40W | 5000K | 5600 лм | шт | 3.5 | 0.0112 | 20409.64 |  | ZHAGA | 30 |  | 20409.64 | 0 | 0 | 0
V1-S1-70648-40L30-6605030 | Светодиодный светильник VARTON уличный Levante Urban 50 Вт кронштейн 48 мм 3000 K серый RAL7045 муар | 50W | 3000K | 6000 лм | шт | 3.5 | 0.0112 | 18318.89 |  |  | 15 |  | 18318.89 | 0 | 0 | 0
V1-S1-90660-40L30-6605030 | Светодиодный светильник VARTON уличный Levante Urban 50 Вт кронштейн 60 мм 3000 K черный RAL9005 муар | 50W | 3000K | 6000 лм | шт | 3.5 | 0.0112 | 18318.89 |  |  | 15 |  | 18318.89 | 0 | 0 | 0
V1-S1-90648-40L30-6605030 | Светодиодный светильник VARTON уличный Levante Urban 50 Вт кронштейн 48 мм 3000 K черный RAL9005 муар | 50W | 3000K | 6000 лм | шт | 3.5 | 0.0112 | 18318.89 |  |  | 15 |  | 18318.89 | 0 | 0 | 0
V1-S1-70660-40L30-6605030 | Светодиодный светильник VARTON уличный Levante Urban 50 Вт кронштейн 60 мм 3000 K серый RAL7045 муар | 50W | 3000K | 6000 лм | шт | 3.5 | 0.0112 | 18318.89 |  |  | 15 |  | 18318.89 | 0 | 0 | 0
V1-S1-70660-40U30-6605030 | Светодиодный светильник VARTON уличный Levante Urban 50 Вт кронштейн 60 мм 3000 K 1..10V NEMA RAL7045 серый муар | 50W | 3000K | 6000 лм | шт | 3.5 | 0.0112 | 20011.18 |  | NEMA | 15 |  | 20011.18 | 0 | 0 | 0
V1-S1-70648-40U30-6605030 | Светодиодный светильник VARTON уличный Levante Urban 50 Вт кронштейн 48 мм 3000 K 1..10V NEMA RAL7045 серый муар | 50W | 3000K | 6000 лм | шт | 3.5 | 0.0112 | 20011.18 |  | NEMA | 15 |  | 20011.18 | 0 | 0 | 0
V1-S1-90648-40U30-6605030 | Светодиодный светильник VARTON уличный Levante Urban 50 Вт кронштейн 48 мм 3000 K 1..10V NEMA RAL9005 черный муар | 50W | 3000K | 6000 лм | шт | 3.5 | 0.0112 | 20011.18 |  | NEMA | 15 |  | 20011.18 | 0 | 0 | 0
V1-S1-90660-40U30-6605030 | Светодиодный светильник VARTON уличный Levante Urban 50 Вт кронштейн 60 мм 3000 K 1..10V NEMA RAL9005 черный муар | 50W | 3000K | 6000 лм | шт | 3.5 | 0.0112 | 20011.18 |  | NEMA | 15 |  | 20011.18 | 0 | 0 | 0
V1-S1-70660-40Y30-6605030 | Светодиодный светильник VARTON уличный Levante Urban 50 Вт кронштейн 60 мм 3000 K RAL7045 серый муар DALI ZHAGA | 50W | 3000K | 6000 лм | шт | 3.5 | 0.0112 | 21088.12 |  | ZHAGA | 30 |  | 21088.12 | 0 | 0 | 0
V1-S1-70648-40Y30-6605030 | Светодиодный светильник VARTON уличный Levante Urban 50 Вт кронштейн 48 мм 3000 K RAL7045 серый муар DALI ZHAGA | 50W | 3000K | 6000 лм | шт | 3.5 | 0.0112 | 21088.12 |  | ZHAGA | 30 |  | 21088.12 | 0 | 0 | 0
V1-S1-90648-40Y30-6605030 | Светодиодный светильник VARTON уличный Levante Urban 50 Вт кронштейн 48 мм 3000 K RAL9005 черный муар DALI ZHAGA | 50W | 3000K | 6000 лм | шт | 3.5 | 0.0112 | 21088.12 |  | ZHAGA | 30 |  | 21088.12 | 0 | 0 | 0
V1-S1-90660-40Y30-6605030 | Светодиодный светильник VARTON уличный Levante Urban 50 Вт кронштейн 60 мм 3000 K RAL9005 черный муар DALI ZHAGA | 50W | 3000K | 6000 лм | шт | 3.5 | 0.0112 | 21088.12 |  | ZHAGA | 30 |  | 21088.12 | 0 | 0 | 0
V1-S1-70660-40L30-6605040 | Светодиодный светильник VARTON уличный Levante Urban 50 Вт кронштейн 60 мм 4000 K серый RAL7045 муар | 50W | 4000K | 6750 лм | шт | 3.5 | 0.0112 | 18318.89 |  |  | 15 |  | 18318.89 | 0 | 0 | 0
V1-S1-70648-40L30-6605040 | Светодиодный светильник VARTON уличный Levante Urban 50 Вт кронштейн 48 мм 4000 K серый RAL7045 муар | 50W | 4000K | 6750 лм | шт | 3.5 | 0.0112 | 18318.89 |  |  | 15 |  | 18318.89 | 0 | 0 | 0
V1-S1-90660-40L30-6605040 | Светодиодный светильник VARTON уличный Levante Urban 50 Вт кронштейн 60 мм 4000 K черный RAL9005 муар | 50W | 4000K | 6750 лм | шт | 3.5 | 0.0112 | 18318.89 |  |  | 15 |  | 18318.89 | 0 | 0 | 0
V1-S1-90648-40L30-6605040 | Светодиодный светильник VARTON уличный Levante Urban 50 Вт кронштейн 48 мм 4000 K черный RAL9005 муар | 50W | 4000K | 6750 лм | шт | 3.5 | 0.0112 | 18318.89 |  |  | 15 |  | 18318.89 | 0 | 0 | 0
V1-S1-70660-40U30-6605040 | Светодиодный светильник VARTON уличный Levante Urban 50 Вт кронштейн 60 мм 4000 K 1..10V NEMA RAL7045 серый муар | 50W | 4000K | 6750 лм | шт | 3.5 | 0.0112 | 20011.18 |  | NEMA | 15 |  | 20011.18 | 0 | 0 | 0
V1-S1-70648-40U30-6605040 | Светодиодный светильник VARTON уличный Levante Urban 50 Вт кронштейн 48 мм 4000 K 1..10V NEMA RAL7045 серый муар | 50W | 4000K | 6750 лм | шт | 3.5 | 0.0112 | 20011.18 |  | NEMA | 15 |  | 20011.18 | 0 | 0 | 0
V1-S1-90660-40U30-6605040 | Светодиодный светильник VARTON уличный Levante Urban 50 Вт кронштейн 60 мм 4000 K 1..10V NEMA RAL9005 черный муар | 50W | 4000K | 6750 лм | шт | 3.5 | 0.0112 | 20011.18 |  | NEMA | 15 |  | 20011.18 | 0 | 0 | 0
V1-S1-90648-40U30-6605040 | Светодиодный светильник VARTON уличный Levante Urban 50 Вт кронштейн 48 мм 4000 K 1..10V NEMA RAL9005 черный муар | 50W | 4000K | 6750 лм | шт | 3.5 | 0.0112 | 20011.18 |  | NEMA | 15 |  | 20011.18 | 0 | 0 | 0
V1-S1-70648-40Y30-6605040 | Светодиодный светильник VARTON уличный Levante Urban 50 Вт кронштейн 48 мм 4000 K RAL7045 серый муар DALI ZHAGA | 50W | 4000K | 6750 лм | шт | 3.5 | 0.0112 | 21088.12 |  | ZHAGA | 30 |  | 21088.12 | 0 | 0 | 0
V1-S1-90660-40Y30-6605040 | Светодиодный светильник VARTON уличный Levante Urban 50 Вт кронштейн 60 мм 4000 K RAL9005 черный муар DALI ZHAGA | 50W | 4000K | 6750 лм | шт | 3.5 | 0.0112 | 21088.12 |  | ZHAGA | 30 |  | 21088.12 | 0 | 0 | 0
V1-S1-90648-40Y30-6605040 | Светодиодный светильник VARTON уличный Levante Urban 50 Вт кронштейн 48 мм 4000 K RAL9005 черный муар DALI ZHAGA | 50W | 4000K | 6750 лм | шт | 3.5 | 0.0112 | 21088.12 |  | ZHAGA | 30 |  | 21088.12 | 0 | 0 | 0
V1-S1-70660-40Y30-6605040 | Светодиодный светильник VARTON уличный Levante Urban 50 Вт кронштейн 60 мм 4000 K RAL7045 серый муар DALI ZHAGA | 50W | 4000K | 6750 лм | шт | 3.5 | 0.0112 | 21088.12 |  | ZHAGA | 30 |  | 21088.12 | 0 | 0 | 0
V1-S1-90648-40L30-6605050 | Светодиодный светильник VARTON уличный Levante Urban 50 Вт кронштейн 48 мм 5000 K черный RAL9005 муар | 50W | 5000K | 6750 лм | шт | 3.5 | 0.0112 | 18318.89 |  |  | 15 |  | 18318.89 | 0 | 0 | 0
V1-S1-70660-40L30-6605050 | Светодиодный светильник VARTON уличный Levante Urban 50 Вт кронштейн 60 мм 5000 K серый RAL7045 муар | 50W | 5000K | 6750 лм | шт | 3.5 | 0.0112 | 18318.89 |  |  | 15 |  | 18318.89 | 0 | 0 | 0
V1-S1-90660-40L30-6605050 | Светодиодный светильник VARTON уличный Levante Urban 50 Вт кронштейн 60 мм 5000 K черный RAL9005 муар | 50W | 5000K | 6750 лм | шт | 3.5 | 0.0112 | 18318.89 |  |  | 15 |  | 18318.89 | 0 | 0 | 0
V1-S1-70648-40L30-6605050 | Светодиодный светильник VARTON уличный Levante Urban 50 Вт кронштейн 48 мм 5000 K серый RAL7045 муар | 50W | 5000K | 6750 лм | шт | 3.5 | 0.0112 | 18318.89 |  |  | 15 |  | 18318.89 | 0 | 0 | 0
V1-S1-90648-40U30-6605050 | Светодиодный светильник VARTON уличный Levante Urban 50 Вт кронштейн 48 мм 5000 K 1..10V NEMA RAL9005 черный муар | 50W | 5000K | 6750 лм | шт | 3.5 | 0.0112 | 20011.18 |  | NEMA | 15 |  | 20011.18 | 0 | 0 | 0
V1-S1-70648-40U30-6605050 | Светодиодный светильник VARTON уличный Levante Urban 50 Вт кронштейн 48 мм 5000 K 1..10V NEMA RAL7045 серый муар | 50W | 5000K | 6750 лм | шт | 3.5 | 0.0112 | 20011.18 |  | NEMA | 15 |  | 20011.18 | 0 | 0 | 0
V1-S1-70660-40U30-6605050 | Светодиодный светильник VARTON уличный Levante Urban 50 Вт кронштейн 60 мм 5000 K 1..10V NEMA RAL7045 серый муар | 50W | 5000K | 6750 лм | шт | 3.5 | 0.0112 | 20011.18 |  | NEMA | 15 |  | 20011.18 | 0 | 0 | 0
V1-S1-90660-40U30-6605050 | Светодиодный светильник VARTON уличный Levante Urban 50 Вт кронштейн 60 мм 5000 K 1..10V NEMA RAL9005 черный муар | 50W | 5000K | 6750 лм | шт | 3.5 | 0.0112 | 20011.18 |  | NEMA | 15 |  | 20011.18 | 0 | 0 | 0
V1-S1-90660-40Y30-6605050 | Светодиодный светильник VARTON уличный Levante Urban 50 Вт кронштейн 60 мм 5000 K RAL9005 черный муар DALI ZHAGA | 50W | 5000K | 6750 лм | шт | 3.5 | 0.0112 | 21088.12 |  | ZHAGA | 30 |  | 21088.12 | 0 | 0 | 0
V1-S1-70660-40Y30-6605050 | Светодиодный светильник VARTON уличный Levante Urban 50 Вт кронштейн 60 мм 5000 K RAL7045 серый муар DALI ZHAGA | 50W | 5000K | 6750 лм | шт | 3.5 | 0.0112 | 21088.12 |  | ZHAGA | 30 |  | 21088.12 | 0 | 0 | 0
V1-S1-70648-40Y30-6605050 | Светодиодный светильник VARTON уличный Levante Urban 50 Вт кронштейн 48 мм 5000 K RAL7045 серый муар DALI ZHAGA | 50W | 5000K | 6750 лм | шт | 3.5 | 0.0112 | 21088.12 |  | ZHAGA | 30 |  | 21088.12 | 0 | 0 | 0
V1-S1-90648-40Y30-6605050 | Светодиодный светильник VARTON уличный Levante Urban 50 Вт кронштейн 48 мм 5000 K RAL9005 черный муар DALI ZHAGA | 50W | 5000K | 6750 лм | шт | 3.5 | 0.0112 | 21088.12 |  | ZHAGA | 30 |  | 21088.12 | 0 | 0 | 0
V1-S1-70748-40L30-6606030 | Светодиодный светильник VARTON уличный Levante M Urban 60 Вт кронштейн 48 мм 3000 K RAL7045 серый муар | 60W | 3000K | 8100 лм | шт | 5.8 | 0.01879 | 25799.09 |  |  | 15 |  | 25799.09 | 0 | 0 | 0
V1-S1-90648-40L30-6606030 | Светодиодный светильник VARTON уличный Levante Urban 60 Вт кронштейн 48 мм 3000 K черный RAL9005 муар | 60W | 3000K | 7000 лм | шт | 3.5 | 0.0112 | 18997.32 |  |  | 15 |  | 18997.32 | 0 | 0 | 0
V1-S1-90660-40L30-6606030 | Светодиодный светильник VARTON уличный Levante Urban 60 Вт кронштейн 60 мм 3000 K черный RAL9005 муар | 60W | 3000K | 7000 лм | шт | 3.5 | 0.0112 | 18997.32 |  |  | 15 |  | 18997.32 | 0 | 0 | 0
V1-S1-70660-40L30-6606030 | Светодиодный светильник VARTON уличный Levante Urban 60 Вт кронштейн 60 мм 3000 K серый RAL7045 муар | 60W | 3000K | 7000 лм | шт | 3.5 | 0.0112 | 18997.32 |  |  | 15 |  | 18997.32 | 0 | 0 | 0
V1-S1-70760-40L30-6606030 | Светодиодный светильник VARTON уличный Levante M Urban 60 Вт кронштейн 60 мм 3000 K RAL7045 серый муар | 60W | 3000K | 8100 лм | шт | 5.8 | 0.01879 | 25799.09 |  |  | 15 |  | 25799.09 | 0 | 0 | 0
V1-S1-90748-40L30-6606030 | Светодиодный светильник VARTON уличный Levante M Urban 60 Вт кронштейн 48 мм 3000 K RAL9005 черный муар | 60W | 3000K | 8100 лм | шт | 5.8 | 0.01879 | 25799.09 |  |  | 15 |  | 25799.09 | 0 | 0 | 0
V1-S1-70648-40L30-6606030 | Светодиодный светильник VARTON уличный Levante Urban 60 Вт кронштейн 48 мм 3000 K серый RAL7045 муар | 60W | 3000K | 7000 лм | шт | 3.5 | 0.0112 | 18997.32 |  |  | 15 |  | 18997.32 | 0 | 0 | 0
V1-S1-90760-40L30-6606030 | Светодиодный светильник VARTON уличный Levante M Urban 60 Вт кронштейн 60 мм 3000 K RAL9005 черный муар | 60W | 3000K | 8100 лм | шт | 5.8 | 0.01879 | 25799.09 |  |  | 15 |  | 25799.09 | 0 | 0 | 0
V1-S1-70648-40U30-6606030 | Светодиодный светильник VARTON уличный Levante Urban 60 Вт кронштейн 48 мм 3000 K 1..10V NEMA RAL7045 серый муар | 60W | 3000K | 7000 лм | шт | 3.5 | 0.0112 | 20973.05 |  | NEMA | 15 |  | 20973.05 | 0 | 0 | 0
V1-S1-70760-40U30-6606030 | Светодиодный светильник VARTON уличный Levante M Urban 60 Вт кронштейн 60 мм 3000 K 1..10V NEMA RAL7045 серый муар | 60W | 3000K | 8100 лм | шт | 5.8 | 0.01879 | 27491.4 |  | NEMA | 30 |  | 27491.4 | 0 | 0 | 0
V1-S1-70660-40U30-6606030 | Светодиодный светильник VARTON уличный Levante Urban 60 Вт кронштейн 60 мм 3000 K 1..10V NEMA RAL7045 серый муар | 60W | 3000K | 7000 лм | шт | 3.5 | 0.0112 | 20689.65 |  | NEMA | 15 |  | 20689.65 | 0 | 0 | 0
V1-S1-90760-40U30-6606030 | Светодиодный светильник VARTON уличный Levante M Urban 60 Вт кронштейн 60 мм 3000 K 1..10V NEMA RAL9005 черный муар | 60W | 3000K | 8100 лм | шт | 5.8 | 0.01879 | 27491.4 |  | NEMA | 30 |  | 27491.4 | 0 | 0 | 0
V1-S1-90748-40U30-6606030 | Светодиодный светильник VARTON уличный Levante M Urban 60 Вт кронштейн 48 мм 3000 K 1..10V NEMA RAL9005 черный муар | 60W | 3000K | 8100 лм | шт | 5.8 | 0.01879 | 27491.4 |  | NEMA | 30 |  | 27491.4 | 0 | 0 | 0
V1-S1-70748-40U30-6606030 | Светодиодный светильник VARTON уличный Levante M Urban 60 Вт кронштейн 48 мм 3000 K 1..10V NEMA RAL7045 серый муар | 60W | 3000K | 8100 лм | шт | 5.8 | 0.01879 | 27491.4 |  | NEMA | 30 |  | 27491.4 | 0 | 0 | 0
V1-S1-90660-40U30-6606030 | Светодиодный светильник VARTON уличный Levante Urban 60 Вт кронштейн 60 мм 3000 K 1..10V NEMA RAL9005 черный муар | 60W | 3000K | 7000 лм | шт | 3.5 | 0.0112 | 20689.65 |  | NEMA | 15 |  | 20689.65 | 0 | 0 | 0
V1-S1-90648-40U30-6606030 | Светодиодный светильник VARTON уличный Levante Urban 60 Вт кронштейн 48 мм 3000 K 1..10V NEMA RAL9005 черный муар | 60W | 3000K | 7000 лм | шт | 3.5 | 0.0112 | 20689.65 |  | NEMA | 15 |  | 20689.65 | 0 | 0 | 0
V1-S1-70760-40Y30-6606030 | Светодиодный светильник VARTON уличный Levante M Urban 60 Вт кронштейн 60 мм 3000 K RAL7045 серый муар DALI ZHAGA | 60W | 3000K | 8100 лм | шт | 5.8 | 0.01879 | 29874.66 |  | ZHAGA | 30 |  | 29874.66 | 0 | 0 | 0
V1-S1-90760-40Y30-6606030 | Светодиодный светильник VARTON уличный Levante M Urban 60 Вт кронштейн 60 мм 3000 K RAL9005 черный муар DALI ZHAGA | 60W | 3000K | 8100 лм | шт | 5.8 | 0.01879 | 29874.66 |  | ZHAGA | 30 |  | 29874.66 | 0 | 0 | 0
V1-S1-90660-40Y30-6606030 | Светодиодный светильник VARTON уличный Levante Urban 60 Вт кронштейн 60 мм 3000 K RAL9005 черный муар DALI ZHAGA | 60W | 3000K | 7000 лм | шт | 3.5 | 0.0112 | 23072.89 |  | ZHAGA | 30 |  | 23072.89 | 0 | 0 | 0
V1-S1-90648-40Y30-6606030 | Светодиодный светильник VARTON уличный Levante Urban 60 Вт кронштейн 48 мм 3000 K RAL9005 черный муар DALI ZHAGA | 60W | 3000K | 7000 лм | шт | 3.5 | 0.0112 | 23072.89 |  | ZHAGA | 30 |  | 23072.89 | 0 | 0 | 0
V1-S1-70748-40Y30-6606030 | Светодиодный светильник VARTON уличный Levante M Urban 60 Вт кронштейн 48 мм 3000 K RAL7045 серый муар DALI ZHAGA | 60W | 3000K | 8100 лм | шт | 5.8 | 0.01879 | 29874.66 |  | ZHAGA | 30 |  | 29874.66 | 0 | 0 | 0
V1-S1-70660-40Y30-6606030 | Светодиодный светильник VARTON уличный Levante Urban 60 Вт кронштейн 60 мм 3000 K RAL7045 серый муар DALI ZHAGA | 60W | 3000K | 7000 лм | шт | 3.5 | 0.0112 | 23072.89 |  | ZHAGA | 30 |  | 23072.89 | 0 | 0 | 0
V1-S1-70648-40Y30-6606030 | Светодиодный светильник VARTON уличный Levante Urban 60 Вт кронштейн 48 мм 3000 K RAL7045 серый муар DALI ZHAGA | 60W | 3000K | 7000 лм | шт | 3.5 | 0.0112 | 23072.89 |  | ZHAGA | 30 |  | 23072.89 | 0 | 0 | 0
V1-S1-90748-40Y30-6606030 | Светодиодный светильник VARTON уличный Levante M Urban 60 Вт кронштейн 48 мм 3000 K RAL9005 черный муар DALI ZHAGA | 60W | 3000K | 8100 лм | шт | 5.8 | 0.01879 | 29874.66 |  | ZHAGA | 30 |  | 29874.66 | 0 | 0 | 0
V1-S1-90760-40L30-6606040 | Светодиодный светильник VARTON уличный Levante M Urban 60 Вт кронштейн 60 мм 4000 K RAL9005 черный муар | 60W | 4000K | 9000 лм | шт | 5.8 | 0.01879 | 25799.09 |  |  | 15 |  | 25799.09 | 0 | 0 | 0
V1-S1-90648-40L30-6606040 | Светодиодный светильник VARTON уличный Levante Urban 60 Вт кронштейн 48 мм 4000 K черный RAL9005 муар | 60W | 4000K | 7800 лм | шт | 3.5 | 0.0112 | 18997.32 |  |  | 15 |  | 18997.32 | 0 | 0 | 0
V1-S1-70660-40L30-6606040 | Светодиодный светильник VARTON уличный Levante Urban 60 Вт кронштейн 60 мм 4000 K серый RAL7045 муар | 60W | 4000K | 7800 лм | шт | 3.5 | 0.0112 | 18997.32 |  |  | 15 |  | 18997.32 | 0 | 0 | 0
V1-S1-90748-40L30-6606040 | Светодиодный светильник VARTON уличный Levante M Urban 60 Вт кронштейн 48 мм 4000 K RAL9005 черный муар | 60W | 4000K | 9000 лм | шт | 5.8 | 0.01879 | 25799.09 |  |  | 15 |  | 25799.09 | 0 | 0 | 0
V1-S1-70648-40L30-6606040 | Светодиодный светильник VARTON уличный Levante Urban 60 Вт кронштейн 48 мм 4000 K серый RAL7045 муар | 60W | 4000K | 7800 лм | шт | 3.5 | 0.0112 | 18997.32 |  |  | 15 |  | 18997.32 | 0 | 0 | 0
V1-S1-90660-40L30-6606040 | Светодиодный светильник VARTON уличный Levante Urban 60 Вт кронштейн 60 мм 4000 K черный RAL9005 муар | 60W | 4000K | 7800 лм | шт | 3.5 | 0.0112 | 18997.32 |  |  | 15 |  | 18997.32 | 0 | 0 | 0
V1-S1-70760-40L30-6606040 | Светодиодный светильник VARTON уличный Levante M Urban 60 Вт кронштейн 60 мм 4000 K RAL7045 серый муар | 60W | 4000K | 9000 лм | шт | 5.8 | 0.01879 | 25799.09 |  |  | 15 |  | 25799.09 | 0 | 0 | 0
V1-S1-70748-40L30-6606040 | Светодиодный светильник VARTON уличный Levante M Urban 60 Вт кронштейн 48 мм 4000 K RAL7045 серый муар | 60W | 4000K | 9000 лм | шт | 5.8 | 0.01879 | 25799.09 |  |  | 15 |  | 25799.09 | 0 | 0 | 0
V1-S1-70648-40U30-6606040 | Светодиодный светильник VARTON уличный Levante Urban 60 Вт кронштейн 48 мм 4000 K 1..10V NEMA RAL7045 серый муар | 60W | 4000K | 7800 лм | шт | 3.5 | 0.0112 | 20689.65 |  | NEMA | 15 |  | 20689.65 | 0 | 0 | 0
V1-S1-90760-40U30-6606040 | Светодиодный светильник VARTON уличный Levante M Urban 60 Вт кронштейн 60 мм 4000 K 1..10V NEMA RAL9005 черный муар | 60W | 4000K | 9000 лм | шт | 5.8 | 0.01879 | 27491.4 |  | NEMA | 30 |  | 27491.4 | 0 | 0 | 0
V1-S1-70660-40U30-6606040 | Светодиодный светильник VARTON уличный Levante Urban 60 Вт кронштейн 60 мм 4000 K 1..10V NEMA RAL7045 серый муар | 60W | 4000K | 7800 лм | шт | 3.5 | 0.0112 | 20689.65 |  | NEMA | 15 |  | 20689.65 | 0 | 0 | 0
V1-S1-90748-40U30-6606040 | Светодиодный светильник VARTON уличный Levante M Urban 60 Вт кронштейн 48 мм 4000 K 1..10V NEMA RAL9005 черный муар | 60W | 4000K | 9000 лм | шт | 5.8 | 0.01879 | 27491.4 |  | NEMA | 30 |  | 27491.4 | 0 | 0 | 0
V1-S1-70760-40U30-6606040 | Светодиодный светильник VARTON уличный Levante M Urban 60 Вт кронштейн 60 мм 4000 K 1..10V NEMA RAL7045 серый муар | 60W | 4000K | 9000 лм | шт | 5.8 | 0.01879 | 27491.4 |  | NEMA | 30 |  | 27491.4 | 0 | 0 | 0
V1-S1-90660-40U30-6606040 | Светодиодный светильник VARTON уличный Levante Urban 60 Вт кронштейн 60 мм 4000 K 1..10V NEMA RAL9005 черный муар | 60W | 4000K | 7800 лм | шт | 3.5 | 0.0112 | 20689.65 |  | NEMA | 15 |  | 20689.65 | 0 | 0 | 0
V1-S1-70748-40U30-6606040 | Светодиодный светильник VARTON уличный Levante M Urban 60 Вт кронштейн 48 мм 4000 K 1..10V NEMA RAL7045 серый муар | 60W | 4000K | 9000 лм | шт | 5.8 | 0.01879 | 27491.4 |  | NEMA | 30 |  | 27491.4 | 0 | 0 | 0
V1-S1-90648-40U30-6606040 | Светодиодный светильник VARTON уличный Levante Urban 60 Вт кронштейн 48 мм 4000 K 1..10V NEMA RAL9005 черный муар | 60W | 4000K | 7800 лм | шт | 3.5 | 0.0112 | 20689.65 |  | NEMA | 15 |  | 20689.65 | 0 | 0 | 0
V1-S1-90660-40Y30-6606040 | Светодиодный светильник VARTON уличный Levante Urban 60 Вт кронштейн 60 мм 4000 K RAL9005 черный муар DALI ZHAGA | 60W | 4000K | 7800 лм | шт | 3.5 | 0.0112 | 23072.89 |  | ZHAGA | 30 |  | 23072.89 | 0 | 0 | 0
V1-S1-70660-40Y30-6606040 | Светодиодный светильник VARTON уличный Levante Urban 60 Вт кронштейн 60 мм 4000 K RAL7045 серый муар DALI ZHAGA | 60W | 4000K | 7800 лм | шт | 3.5 | 0.0112 | 23072.89 |  | ZHAGA | 30 |  | 23072.89 | 0 | 0 | 0
V1-S1-70760-40Y30-6606040 | Светодиодный светильник VARTON уличный Levante M Urban 60 Вт кронштейн 60 мм 4000 K RAL7045 серый муар DALI ZHAGA | 60W | 4000K | 9000 лм | шт | 5.8 | 0.01879 | 29874.66 |  | ZHAGA | 30 |  | 29874.66 | 0 | 0 | 0
V1-S1-90760-40Y30-6606040 | Светодиодный светильник VARTON уличный Levante M Urban 60 Вт кронштейн 60 мм 4000 K RAL9005 черный муар DALI ZHAGA | 60W | 4000K | 9000 лм | шт | 5.8 | 0.01879 | 29874.66 |  | ZHAGA | 30 |  | 29874.66 | 0 | 0 | 0
V1-S1-70648-40Y30-6606040 | Светодиодный светильник VARTON уличный Levante Urban 60 Вт кронштейн 48 мм 4000 K RAL7045 серый муар DALI ZHAGA | 60W | 4000K | 7800 лм | шт | 3.5 | 0.0112 | 23072.89 |  | ZHAGA | 30 |  | 23072.89 | 0 | 0 | 0
V1-S1-70748-40Y30-6606040 | Светодиодный светильник VARTON уличный Levante M Urban 60 Вт кронштейн 48 мм 4000 K RAL7045 серый муар DALI ZHAGA | 60W | 4000K | 9000 лм | шт | 5.8 | 0.01879 | 29874.66 |  | ZHAGA | 30 |  | 29874.66 | 0 | 0 | 0
V1-S1-90648-40Y30-6606040 | Светодиодный светильник VARTON уличный Levante Urban 60 Вт кронштейн 48 мм 4000 K RAL9005 черный муар DALI ZHAGA | 60W | 4000K | 7800 лм | шт | 3.5 | 0.0112 | 23072.89 |  | ZHAGA | 30 |  | 23072.89 | 0 | 0 | 0
V1-S1-90748-40Y30-6606040 | Светодиодный светильник VARTON уличный Levante M Urban 60 Вт кронштейн 48 мм 4000 K RAL9005 черный муар DALI ZHAGA | 60W | 4000K | 9000 лм | шт | 5.8 | 0.01879 | 29874.66 |  | ZHAGA | 30 |  | 29874.66 | 0 | 0 | 0
V1-S1-70648-40L30-6606050 | Светодиодный светильник VARTON уличный Levante Urban 60 Вт кронштейн 48 мм 5000 K серый RAL7045 муар | 60W | 5000K | 7800 лм | шт | 3.5 | 0.0112 | 18997.32 |  |  | 15 |  | 18997.32 | 0 | 0 | 0
V1-S1-70660-40L30-6606050 | Светодиодный светильник VARTON уличный Levante Urban 60 Вт кронштейн 60 мм 5000 K серый RAL7045 муар | 60W | 5000K | 7800 лм | шт | 3.5 | 0.0112 | 18997.32 |  |  | 15 |  | 18997.32 | 0 | 0 | 0
V1-S1-90760-40L30-6606050 | Светодиодный светильник VARTON уличный Levante M Urban 60 Вт кронштейн 60 мм 5000 K RAL9005 черный муар | 60W | 5000K | 9000 лм | шт | 5.8 | 0.01879 | 25799.09 |  |  | 15 |  | 25799.09 | 0 | 0 | 0
V1-S1-90648-40L30-6606050 | Светодиодный светильник VARTON уличный Levante Urban 60 Вт кронштейн 48 мм 5000 K черный RAL9005 муар | 60W | 5000K | 7800 лм | шт | 3.5 | 0.0112 | 18997.32 |  |  | 15 |  | 18997.32 | 0 | 0 | 0
V1-S1-90660-40L30-6606050 | Светодиодный светильник VARTON уличный Levante Urban 60 Вт кронштейн 60 мм 5000 K черный RAL9005 муар | 60W | 5000K | 7800 лм | шт | 3.5 | 0.0112 | 18997.32 |  |  | 15 |  | 18997.32 | 0 | 0 | 0
V1-S1-70748-40L30-6606050 | Светодиодный светильник VARTON уличный Levante M Urban 60 Вт кронштейн 48 мм 5000 K RAL7045 серый муар | 60W | 5000K | 9000 лм | шт | 5.8 | 0.01879 | 25799.09 |  |  | 15 |  | 25799.09 | 0 | 0 | 0
V1-S1-70760-40L30-6606050 | Светодиодный светильник VARTON уличный Levante M Urban 60 Вт кронштейн 60 мм 5000 K RAL7045 серый муар | 60W | 5000K | 9000 лм | шт | 5.8 | 0.01879 | 25799.09 |  |  | 15 |  | 25799.09 | 0 | 0 | 0
V1-S1-90748-40L30-6606050 | Светодиодный светильник VARTON уличный Levante M Urban 60 Вт кронштейн 48 мм 5000 K RAL9005 черный муар | 60W | 5000K | 9000 лм | шт | 5.8 | 0.01879 | 25799.09 |  |  | 15 |  | 25799.09 | 0 | 0 | 0
V1-S1-70660-40U30-6606050 | Светодиодный светильник VARTON уличный Levante Urban 60 Вт кронштейн 60 мм 5000 K 1..10V NEMA RAL7045 серый муар | 60W | 5000K | 7800 лм | шт | 3.5 | 0.0112 | 20689.65 |  | NEMA | 15 |  | 20689.65 | 0 | 0 | 0
V1-S1-70648-40U30-6606050 | Светодиодный светильник VARTON уличный Levante Urban 60 Вт кронштейн 48 мм 5000 K 1..10V NEMA RAL7045 серый муар | 60W | 5000K | 7800 лм | шт | 3.5 | 0.0112 | 20689.65 |  | NEMA | 15 |  | 20689.65 | 0 | 0 | 0
V1-S1-90748-40U30-6606050 | Светодиодный светильник VARTON уличный Levante M Urban 60 Вт кронштейн 48 мм 5000 K 1..10V NEMA RAL9005 черный муар | 60W | 5000K | 9000 лм | шт | 5.8 | 0.01879 | 27491.4 |  | NEMA | 30 |  | 27491.4 | 0 | 0 | 0
V1-S1-90660-40U30-6606050 | Светодиодный светильник VARTON уличный Levante Urban 60 Вт кронштейн 60 мм 5000 K 1..10V NEMA RAL9005 черный муар | 60W | 5000K | 7800 лм | шт | 3.5 | 0.0112 | 20689.65 |  | NEMA | 15 |  | 20689.65 | 0 | 0 | 0
V1-S1-70748-40U30-6606050 | Светодиодный светильник VARTON уличный Levante M Urban 60 Вт кронштейн 48 мм 5000 K 1..10V NEMA RAL7045 серый муар | 60W | 5000K | 9000 лм | шт | 5.8 | 0.01879 | 27491.4 |  | NEMA | 30 |  | 27491.4 | 0 | 0 | 0
V1-S1-70760-40U30-6606050 | Светодиодный светильник VARTON уличный Levante M Urban 60 Вт кронштейн 60 мм 5000 K 1..10V NEMA RAL7045 серый муар | 60W | 5000K | 9000 лм | шт | 5.8 | 0.01879 | 27491.4 |  | NEMA | 30 |  | 27491.4 | 0 | 0 | 0
V1-S1-90648-40U30-6606050 | Светодиодный светильник VARTON уличный Levante Urban 60 Вт кронштейн 48 мм 5000 K 1..10V NEMA RAL9005 черный муар | 60W | 5000K | 7800 лм | шт | 3.5 | 0.0112 | 20689.65 |  | NEMA | 15 |  | 20689.65 | 0 | 0 | 0
V1-S1-90760-40U30-6606050 | Светодиодный светильник VARTON уличный Levante M Urban 60 Вт кронштейн 60 мм 5000 K 1..10V NEMA RAL9005 черный муар | 60W | 5000K | 9000 лм | шт | 5.8 | 0.01879 | 27491.4 |  | NEMA | 30 |  | 27491.4 | 0 | 0 | 0
V1-S1-90760-40Y30-6606050 | Светодиодный светильник VARTON уличный Levante M Urban 60 Вт кронштейн 60 мм 5000 K RAL9005 черный муар DALI ZHAGA | 60W | 5000K | 9000 лм | шт | 5.8 | 0.01879 | 29874.66 |  | ZHAGA | 30 |  | 29874.66 | 0 | 0 | 0
V1-S1-90648-40Y30-6606050 | Светодиодный светильник VARTON уличный Levante Urban 60 Вт кронштейн 48 мм 5000 K RAL9005 черный муар DALI ZHAGA | 60W | 5000K | 7800 лм | шт | 3.5 | 0.0112 | 23072.89 |  | ZHAGA | 30 |  | 23072.89 | 0 | 0 | 0
V1-S1-70748-40Y30-6606050 | Светодиодный светильник VARTON уличный Levante M Urban 60 Вт кронштейн 48 мм 5000 K RAL7045 серый муар DALI ZHAGA | 60W | 5000K | 9000 лм | шт | 5.8 | 0.01879 | 29874.66 |  | ZHAGA | 30 |  | 29874.66 | 0 | 0 | 0
V1-S1-90660-40Y30-6606050 | Светодиодный светильник VARTON уличный Levante Urban 60 Вт кронштейн 60 мм 5000 K RAL9005 черный муар DALI ZHAGA | 60W | 5000K | 7800 лм | шт | 3.5 | 0.0112 | 23072.89 |  | ZHAGA | 30 |  | 23072.89 | 0 | 0 | 0
V1-S1-70660-40Y30-6606050 | Светодиодный светильник VARTON уличный Levante Urban 60 Вт кронштейн 60 мм 5000 K RAL7045 серый муар DALI ZHAGA | 60W | 5000K | 7800 лм | шт | 3.5 | 0.0112 | 23072.89 |  | ZHAGA | 30 |  | 23072.89 | 0 | 0 | 0
V1-S1-70648-40Y30-6606050 | Светодиодный светильник VARTON уличный Levante Urban 60 Вт кронштейн 48 мм 5000 K RAL7045 серый муар DALI ZHAGA | 60W | 5000K | 7800 лм | шт | 3.5 | 0.0112 | 23072.89 |  | ZHAGA | 30 |  | 23072.89 | 0 | 0 | 0
V1-S1-70760-40Y30-6606050 | Светодиодный светильник VARTON уличный Levante M Urban 60 Вт кронштейн 60 мм 5000 K RAL7045 серый муар DALI ZHAGA | 60W | 5000K | 9000 лм | шт | 5.8 | 0.01879 | 29874.66 |  | ZHAGA | 30 |  | 29874.66 | 0 | 0 | 0
V1-S1-90748-40Y30-6606050 | Светодиодный светильник VARTON уличный Levante M Urban 60 Вт кронштейн 48 мм 5000 K RAL9005 черный муар DALI ZHAGA | 60W | 5000K | 9000 лм | шт | 5.8 | 0.01879 | 29874.66 |  | ZHAGA | 30 |  | 29874.66 | 0 | 0 | 0
V1-S1-90760-40L30-6608030 | Светодиодный светильник VARTON уличный Levante M Urban 80 Вт кронштейн 60 мм 3000 K RAL9005 черный муар | 80W | 3000K | 10000 лм | шт | 5.8 | 0.01879 | 27325.68 |  |  | 15 |  | 27325.68 | 0 | 0 | 0
V1-S1-70760-40L30-6608030 | Светодиодный светильник VARTON уличный Levante M Urban 80 Вт кронштейн 60 мм 3000 K RAL7045 серый муар | 80W | 3000K | 10000 лм | шт | 5.8 | 0.01879 | 27325.68 |  |  | 15 |  | 27325.68 | 0 | 0 | 0
V1-S1-90748-40L30-6608030 | Светодиодный светильник VARTON уличный Levante M Urban 80 Вт кронштейн 48 мм 3000 K RAL9005 черный муар | 80W | 3000K | 10000 лм | шт | 5.8 | 0.01879 | 27325.68 |  |  | 15 |  | 27325.68 | 0 | 0 | 0
V1-S1-70748-40L30-6608030 | Светодиодный светильник VARTON уличный Levante M Urban 80 Вт кронштейн 48 мм 3000 K RAL7045 серый муар | 80W | 3000K | 10000 лм | шт | 5.8 | 0.01879 | 27325.68 |  |  | 15 |  | 27325.68 | 0 | 0 | 0
V1-S1-70748-40U30-6608030 | Светодиодный светильник VARTON уличный Levante M Urban 80 Вт кронштейн 48 мм 3000 K 1..10V NEMA RAL7045 серый муар | 80W | 3000K | 10000 лм | шт | 5.8 | 0.01879 | 29017.98 |  | NEMA | 30 |  | 29017.98 | 0 | 0 | 0
V1-S1-90748-40U30-6608030 | Светодиодный светильник VARTON уличный Levante M Urban 80 Вт кронштейн 48 мм 3000 K 1..10V NEMA RAL9005 черный муар | 80W | 3000K | 10000 лм | шт | 5.8 | 0.01879 | 29017.98 |  | NEMA | 30 |  | 29017.98 | 0 | 0 | 0
V1-S1-70760-40U30-6608030 | Светодиодный светильник VARTON уличный Levante M Urban 80 Вт кронштейн 60 мм 3000 K 1..10V NEMA RAL7045 серый муар | 80W | 3000K | 10000 лм | шт | 5.8 | 0.01879 | 29017.98 |  | NEMA | 30 |  | 29017.98 | 0 | 0 | 0
V1-S1-90760-40U30-6608030 | Светодиодный светильник VARTON уличный Levante M Urban 80 Вт кронштейн 60 мм 3000 K 1..10V NEMA RAL9005 черный муар | 80W | 3000K | 10000 лм | шт | 5.8 | 0.01879 | 29017.98 |  | NEMA | 30 |  | 29017.98 | 0 | 0 | 0
V1-S1-70748-40Y30-6608030 | Светодиодный светильник VARTON уличный Levante M Urban 80 Вт кронштейн 48 мм 3000 K RAL7045 серый муар DALI ZHAGA | 80W | 3000K | 10000 лм | шт | 5.8 | 0.01879 | 31710.26 |  | ZHAGA | 30 |  | 31710.26 | 0 | 0 | 0
V1-S1-90760-40Y30-6608030 | Светодиодный светильник VARTON уличный Levante M Urban 80 Вт кронштейн 60 мм 3000 K RAL9005 черный муар DALI ZHAGA | 80W | 3000K | 10000 лм | шт | 5.8 | 0.01879 | 31710.26 |  | ZHAGA | 30 |  | 31710.26 | 0 | 0 | 0
V1-S1-70760-40Y30-6608030 | Светодиодный светильник VARTON уличный Levante M Urban 80 Вт кронштейн 60 мм 3000 K RAL7045 серый муар DALI ZHAGA | 80W | 3000K | 10000 лм | шт | 5.8 | 0.01879 | 31710.26 |  | ZHAGA | 30 |  | 31710.26 | 0 | 0 | 0
V1-S1-90748-40Y30-6608030 | Светодиодный светильник VARTON уличный Levante M Urban 80 Вт кронштейн 48 мм 3000 K RAL9005 черный муар DALI ZHAGA | 80W | 3000K | 10000 лм | шт | 5.8 | 0.01879 | 31710.26 |  | ZHAGA | 30 |  | 31710.26 | 0 | 0 | 0
V1-S1-70760-40L30-6608040 | Светодиодный светильник VARTON уличный Levante M Urban 80 Вт кронштейн 60 мм 4000 K RAL7045 серый муар | 80W | 4000K | 11200 лм | шт | 5.8 | 0.015659 | 27325.68 |  |  | 15 |  | 27325.68 | 0 | 0 | 0
V1-S1-90760-40L30-6608040 | Светодиодный светильник VARTON уличный Levante M Urban 80 Вт кронштейн 60 мм 4000 K RAL9005 черный муар | 80W | 4000K | 11200 лм | шт | 5.8 | 0.01879 | 27325.68 |  |  | 15 |  | 27325.68 | 0 | 0 | 0
V1-S1-70748-40L30-6608040 | Светодиодный светильник VARTON уличный Levante M Urban 80 Вт кронштейн 48 мм 4000 K RAL7045 серый муар | 80W | 4000K | 11200 лм | шт | 5.8 | 0.01879 | 27325.68 |  |  | 15 |  | 27325.68 | 0 | 0 | 0
V1-S1-90748-40L30-6608040 | Светодиодный светильник VARTON уличный Levante M Urban 80 Вт кронштейн 48 мм 4000 K RAL9005 черный муар | 80W | 4000K | 11200 лм | шт | 5.8 | 0.01879 | 27325.68 |  |  | 15 |  | 27325.68 | 0 | 0 | 0
V1-S1-90748-40U30-6608040 | Светодиодный светильник VARTON уличный Levante M Urban 80 Вт кронштейн 48 мм 4000 K 1..10V NEMA RAL9005 черный муар | 80W | 4000K | 11200 лм | шт | 5.8 | 0.01879 | 29017.98 |  | NEMA | 30 |  | 29017.98 | 0 | 0 | 0
V1-S1-70748-40U30-6608040 | Светодиодный светильник VARTON уличный Levante M Urban 80 Вт кронштейн 48 мм 4000 K 1..10V NEMA серый RAL7045мр T3 | 80W | 4000K | 11200 лм | шт | 5.8 | 0.01879 | 29017.98 |  | NEMA | 30 |  | 29017.98 | 0 | 0 | 0
V1-S1-90760-40U30-6608040 | Светодиодный светильник VARTON уличный Levante M Urban 80 Вт кронштейн 60 мм 4000 K 1..10V NEMA RAL9005 черный муар | 80W | 4000K | 11200 лм | шт | 5.8 | 0.01879 | 29017.98 |  | NEMA | 30 |  | 29017.98 | 0 | 0 | 0
V1-S1-70760-40U30-6608040 | Светодиодный светильник VARTON уличный Levante M Urban 80 Вт кронштейн 60 мм 4000 K 1..10V NEMA серый RAL7045мр T3 | 80W | 4000K | 11200 лм | шт | 5.8 | 0.01879 | 29017.98 |  | NEMA | 30 |  | 29017.98 | 0 | 0 | 0
V1-S1-70760-40Y30-6608040 | Светодиодный светильник VARTON уличный Levante M Urban 80 Вт кронштейн 60 мм 4000 K RAL7045 серый муар DALI ZHAGA | 80W | 4000K | 11200 лм | шт | 5.8 | 0.01879 | 31710.26 |  | ZHAGA | 30 |  | 31710.26 | 0 | 0 | 0
V1-S1-90760-40Y30-6608040 | Светодиодный светильник VARTON уличный Levante M Urban 80 Вт кронштейн 60 мм 4000 K RAL9005 черный муар DALI ZHAGA | 80W | 4000K | 11200 лм | шт | 5.8 | 0.01879 | 31710.26 |  | ZHAGA | 30 |  | 31710.26 | 0 | 0 | 0
V1-S1-70748-40Y30-6608040 | Светодиодный светильник VARTON уличный Levante M Urban 80 Вт кронштейн 48 мм 4000 K RAL7045 серый муар DALI ZHAGA | 80W | 4000K | 11200 лм | шт | 5.8 | 0.01879 | 31710.26 |  | ZHAGA | 30 |  | 31710.26 | 0 | 0 | 0
V1-S1-90748-40Y30-6608040 | Светодиодный светильник VARTON уличный Levante M Urban 80 Вт кронштейн 48 мм 4000 K RAL9005 черный муар DALI ZHAGA | 80W | 4000K | 11200 лм | шт | 5.8 | 0.01879 | 31710.26 |  | ZHAGA | 30 |  | 31710.26 | 0 | 0 | 0
V1-S1-70748-40L30-6608050 | Светодиодный светильник VARTON уличный Levante M Urban 80 Вт кронштейн 48 мм 5000 K RAL7045 серый муар | 80W | 5000K | 11200 лм | шт | 5.8 | 0.01879 | 27325.68 |  |  | 15 |  | 27325.68 | 0 | 0 | 0
V1-S1-70760-40L30-6608050 | Светодиодный светильник VARTON уличный Levante M Urban 80 Вт кронштейн 60 мм 5000 K RAL7045 серый муар | 80W | 5000K | 11200 лм | шт | 5.8 | 0.015659 | 27325.68 |  |  | 15 |  | 27325.68 | 0 | 0 | 0
V1-S1-90748-40L30-6608050 | Светодиодный светильник VARTON уличный Levante M Urban 80 Вт кронштейн 48 мм 5000 K RAL9005 черный муар | 80W | 5000K | 11200 лм | шт | 5.8 | 0.01879 | 27325.68 |  |  | 15 |  | 27325.68 | 0 | 0 | 0
V1-S1-90760-40L30-6608050 | Светодиодный светильник VARTON уличный Levante M Urban 80 Вт кронштейн 60 мм 5000 K RAL9005 черный муар | 80W | 5000K | 11200 лм | шт | 5.8 | 0.01879 | 27325.68 |  |  | 15 |  | 27325.68 | 0 | 0 | 0
V1-S1-90748-40U30-6608050 | Светодиодный светильник VARTON уличный Levante M Urban 80 Вт кронштейн 48 мм 5000 K 1..10V NEMA RAL9005 черный муар | 80W | 5000K | 11200 лм | шт | 5.8 | 0.01879 | 29017.98 |  | NEMA | 30 |  | 29017.98 | 0 | 0 | 0
V1-S1-90760-40U30-6608050 | Светодиодный светильник VARTON уличный Levante M Urban 80 Вт кронштейн 60 мм 5000 K 1..10V NEMA RAL9005 черный муар | 80W | 5000K | 11200 лм | шт | 5.8 | 0.01879 | 29017.98 |  | NEMA | 30 |  | 29017.98 | 0 | 0 | 0
V1-S1-70760-40U30-6608050 | Светодиодный светильник VARTON уличный Levante M Urban 80 Вт кронштейн 60 мм 5000 K 1..10V NEMA RAL7045 серый муар | 80W | 5000K | 11200 лм | шт | 5.8 | 0.01879 | 29017.98 |  | NEMA | 30 |  | 29017.98 | 0 | 0 | 0
V1-S1-70748-40U30-6608050 | Светодиодный светильник VARTON уличный Levante M Urban 80 Вт кронштейн 48 мм 5000 K 1..10V NEMA RAL7045 серый муар | 80W | 5000K | 11200 лм | шт | 5.8 | 0.01879 | 29017.98 |  | NEMA | 30 |  | 29017.98 | 0 | 0 | 0
V1-S1-90748-40Y30-6608050 | Светодиодный светильник VARTON уличный Levante M Urban 80 Вт кронштейн 48 мм 5000 K RAL9005 черный муар DALI ZHAGA | 80W | 5000K | 11200 лм | шт | 5.8 | 0.01879 | 31710.26 |  | ZHAGA | 30 |  | 31710.26 | 0 | 0 | 0
V1-S1-90760-40Y30-6608050 | Светодиодный светильник VARTON уличный Levante M Urban 80 Вт кронштейн 60 мм 5000 K RAL9005 черный муар DALI ZHAGA | 80W | 5000K | 11200 лм | шт | 5.8 | 0.01879 | 31710.26 |  | ZHAGA | 30 |  | 31710.26 | 0 | 0 | 0
V1-S1-70760-40Y30-6608050 | Светодиодный светильник VARTON уличный Levante M Urban 80 Вт кронштейн 60 мм 5000 K RAL7045 серый муар DALI ZHAGA | 80W | 5000K | 11200 лм | шт | 5.8 | 0.01879 | 31710.26 |  | ZHAGA | 30 |  | 31710.26 | 0 | 0 | 0
V1-S1-70748-40Y30-6608050 | Светодиодный светильник VARTON уличный Levante M Urban 80 Вт кронштейн 48 мм 5000 K RAL7045 серый муар DALI ZHAGA | 80W | 5000K | 11200 лм | шт | 5.8 | 0.01879 | 31710.26 |  | ZHAGA | 30 |  | 31710.26 | 0 | 0 | 0
V1-S1-70760-40L30-6610030 | Светодиодный светильник VARTON уличный Levante M Urban 100 Вт кронштейн 60 мм 3000 K RAL7045 серый муар | 99W | 3000K | 12000 лм | шт | 5.8 | 0.01879 | 30378.83 |  |  | 15 |  | 30378.83 | 0 | 0 | 0
V1-S1-70748-40L30-6610030 | Светодиодный светильник VARTON уличный Levante M Urban 100 Вт кронштейн 48 мм 3000 K RAL7045 серый муар | 99W | 3000K | 12000 лм | шт | 5.8 | 0.01879 | 30378.83 |  |  | 15 |  | 30378.83 | 0 | 0 | 0
V1-S1-90748-40L30-6610030 | Светодиодный светильник VARTON уличный Levante M Urban 100 Вт кронштейн 48 мм 3000 K RAL9005 черный муар | 99W | 3000K | 12000 лм | шт | 5.8 | 0.01879 | 30378.83 |  |  | 15 |  | 30378.83 | 0 | 0 | 0
V1-S1-90760-40L30-6610030 | Светодиодный светильник VARTON уличный Levante M Urban 100 Вт кронштейн 60 мм 3000 K RAL9005 черный муар | 99W | 3000K | 12000 лм | шт | 5.8 | 0.01879 | 30378.83 |  |  | 15 |  | 30378.83 | 0 | 0 | 0
V1-S1-90760-40U30-6610030 | Светодиодный светильник VARTON уличный Levante M Urban 100 Вт кронштейн 60 мм 3000 K 1..10V NEMA RAL9005 черный муар | 99W | 3000K | 12000 лм | шт | 5.8 | 0.01879 | 32071.12 |  | NEMA | 30 |  | 32071.12 | 0 | 0 | 0
V1-S1-70748-40U30-6610030 | Светодиодный светильник VARTON уличный Levante M Urban 100 Вт кронштейн 48 мм 3000 K 1..10V NEMA RAL7045 серый муар | 99W | 3000K | 12000 лм | шт | 5.8 | 0.01879 | 32071.12 |  | NEMA | 30 |  | 32071.12 | 0 | 0 | 0
V1-S1-70760-40U30-6610030 | Светодиодный светильник VARTON уличный Levante M Urban 100 Вт кронштейн 60 мм 3000 K 1..10V NEMA RAL7045 серый муар | 99W | 3000K | 12000 лм | шт | 5.8 | 0.01879 | 32071.12 |  | NEMA | 30 |  | 32071.12 | 0 | 0 | 0
V1-S1-90748-40U30-6610030 | Светодиодный светильник VARTON уличный Levante M Urban 100 Вт кронштейн 48 мм 3000 K 1..10V NEMA RAL9005 черный муар | 99W | 3000K | 12000 лм | шт | 5.8 | 0.01879 | 32071.12 |  | NEMA | 30 |  | 32071.12 | 0 | 0 | 0
V1-S1-70748-40Y30-6610030 | Светодиодный светильник VARTON уличный Levante M Urban 100 Вт кронштейн 48 мм 3000 K RAL7045 серый муар DALI ZHAGA | 99W | 3000K | 12000 лм | шт | 5.8 | 0.01879 | 34763.4 |  | ZHAGA | 30 |  | 34763.4 | 0 | 0 | 0
V1-S1-90748-40Y30-6610030 | Светодиодный светильник VARTON уличный Levante M Urban 100 Вт кронштейн 48 мм 3000 K RAL9005 черный муар DALI ZHAGA | 99W | 3000K | 12000 лм | шт | 5.8 | 0.01879 | 34763.4 |  | ZHAGA | 30 |  | 34763.4 | 0 | 0 | 0
V1-S1-70760-40Y30-6610030 | Светодиодный светильник VARTON уличный Levante M Urban 100 Вт кронштейн 60 мм 3000 K RAL7045 серый муар DALI ZHAGA | 99W | 3000K | 12000 лм | шт | 5.8 | 0.01879 | 34763.4 |  | ZHAGA | 30 |  | 34763.4 | 0 | 0 | 0
V1-S1-90760-40Y30-6610030 | Светодиодный светильник VARTON уличный Levante M Urban 100 Вт кронштейн 60 мм 3000 K RAL9005 черный муар DALI ZHAGA | 99W | 3000K | 12000 лм | шт | 5.8 | 0.01879 | 34763.4 |  | ZHAGA | 30 |  | 34763.4 | 0 | 0 | 0
V1-S1-90760-40L30-6610040 | Светодиодный светильник VARTON уличный Levante M Urban 100 Вт кронштейн 60 мм 4000 K RAL9005 черный муар | 99W | 4000K | 13500 лм | шт | 5.8 | 0.01879 | 30378.83 |  |  | 15 |  | 30378.83 | 0 | 0 | 0
V1-S1-70748-40L30-6610040 | Светодиодный светильник VARTON уличный Levante M Urban 100 Вт кронштейн 48 мм 4000 K серый RAL7045 муар | 99W | 4000K | 13500 лм | шт | 5.8 | 0.015659 | 30378.83 |  |  | 15 |  | 30378.83 | 0 | 0 | 0
V1-S1-70760-40L30-6610040 | Светодиодный светильник VARTON уличный Levante M Urban 100 Вт кронштейн 60 мм 4000 K серый RAL7045 муар | 99W | 4000K | 13500 лм | шт | 5.8 | 0.01879 | 30378.83 |  |  | 15 |  | 30378.83 | 0 | 0 | 0
V1-S1-90748-40L30-6610040 | Светодиодный светильник VARTON уличный Levante M Urban 100 Вт кронштейн 48 мм 4000 K RAL9005 черный муар | 99W | 4000K | 13500 лм | шт | 5.8 | 0.01879 | 30378.83 |  |  | 15 |  | 30378.83 | 0 | 0 | 0
V1-S1-90748-40U30-6610040 | Светодиодный светильник VARTON уличный Levante M Urban 100 Вт кронштейн 48 мм 4000 K 1..10V NEMA RAL9005 черный муар | 99W | 4000K | 13500 лм | шт | 5.8 | 0.01879 | 32071.12 |  | NEMA | 30 |  | 32071.12 | 0 | 0 | 0
V1-S1-70748-40U30-6610040 | Светодиодный светильник VARTON уличный Levante M Urban 100 Вт кронштейн 48 мм 4000 K 1..10V NEMA серый RAL7045 муар | 99W | 4000K | 13500 лм | шт | 5.8 | 0.01879 | 32071.12 |  | NEMA | 30 |  | 32071.12 | 0 | 0 | 0
V1-S1-70760-40U30-6610040 | Светодиодный светильник VARTON уличный Levante M Urban 100 Вт кронштейн 60 мм 4000 K 1..10V NEMA серый RAL7045 муар | 99W | 4000K | 13500 лм | шт | 5.8 | 0.01879 | 32071.12 |  | NEMA | 30 |  | 32071.12 | 0 | 0 | 0
V1-S1-90760-40U30-6610040 | Светодиодный светильник VARTON уличный Levante M Urban 100 Вт кронштейн 60 мм 4000 K 1..10V NEMA RAL9005 черный муар | 99W | 4000K | 13500 лм | шт | 5.8 | 0.01879 | 32071.12 |  | NEMA | 30 |  | 32071.12 | 0 | 0 | 0
V1-S1-70748-40Y30-6610040 | Светодиодный светильник VARTON уличный Levante M Urban 100 Вт кронштейн 48 мм 4000 K RAL7045 серый муар DALI ZHAGA | 99W | 4000K | 13500 лм | шт | 5.8 | 0.01879 | 34763.4 |  | ZHAGA | 30 |  | 34763.4 | 0 | 0 | 0
V1-S1-70760-40Y30-6610040 | Светодиодный светильник VARTON уличный Levante M Urban 100 Вт кронштейн 60 мм 4000 K RAL7045 серый муар DALI ZHAGA | 99W | 4000K | 13500 лм | шт | 5.8 | 0.01879 | 34763.4 |  | ZHAGA | 30 |  | 34763.4 | 0 | 0 | 0
V1-S1-90760-40Y30-6610040 | Светодиодный светильник VARTON уличный Levante M Urban 100 Вт кронштейн 60 мм 4000 K RAL9005 черный муар DALI ZHAGA | 99W | 4000K | 13500 лм | шт | 5.8 | 0.01879 | 34763.4 |  | ZHAGA | 30 |  | 34763.4 | 0 | 0 | 0
V1-S1-90748-40Y30-6610040 | Светодиодный светильник VARTON уличный Levante M Urban 100 Вт кронштейн 48 мм 4000 K RAL9005 черный муар DALI ZHAGA | 99W | 4000K | 13500 лм | шт | 5.8 | 0.01879 | 34763.4 |  | ZHAGA | 30 |  | 34763.4 | 0 | 0 | 0
V1-S1-70760-40L30-6610050 | Светодиодный светильник VARTON уличный Levante M Urban 100 Вт кронштейн 60 мм 5000 K RAL7045 серый муар | 99W | 5000K | 13500 лм | шт | 5.8 | 0.01879 | 30378.83 |  |  | 15 |  | 30378.83 | 0 | 0 | 0
V1-S1-90760-40L30-6610050 | Светодиодный светильник VARTON уличный Levante M Urban 100 Вт кронштейн 60 мм 5000 K RAL9005 черный муар | 99W | 5000K | 13500 лм | шт | 5.8 | 0.01879 | 30378.83 |  |  | 15 |  | 30378.83 | 0 | 0 | 0
V1-S1-90748-40L30-6610050 | Светодиодный светильник VARTON уличный Levante M Urban 100 Вт кронштейн 48 мм 5000 K RAL9005 черный муар | 99W | 5000K | 13500 лм | шт | 5.8 | 0.01879 | 30378.83 |  |  | 15 |  | 30378.83 | 0 | 0 | 0
V1-S1-70748-40L30-6610050 | Светодиодный светильник VARTON уличный Levante M Urban 100 Вт кронштейн 48 мм 5000 K RAL7045 серый муар | 99W | 5000K | 13500 лм | шт | 5.8 | 0.01879 | 30378.83 |  |  | 15 |  | 30378.83 | 0 | 0 | 0
V1-S1-70760-40U30-6610050 | Светодиодный светильник VARTON уличный Levante M Urban 100 Вт кронштейн 60 мм 5000 K 1..10V NEMA RAL7045 серый муар | 99W | 5000K | 13500 лм | шт | 5.8 | 0.01879 | 32071.12 |  | NEMA | 30 |  | 32071.12 | 0 | 0 | 0
V1-S1-70748-40U30-6610050 | Светодиодный светильник VARTON уличный Levante M Urban 100 Вт кронштейн 48 мм 5000 K 1..10V NEMA RAL7045 серый муар | 99W | 5000K | 13500 лм | шт | 5.8 | 0.01879 | 32071.12 |  | NEMA | 30 |  | 32071.12 | 0 | 0 | 0
V1-S1-90748-40U30-6610050 | Светодиодный светильник VARTON уличный Levante M Urban 100 Вт кронштейн 48 мм 5000 K 1..10V NEMA RAL9005 черный муар | 99W | 5000K | 13500 лм | шт | 5.8 | 0.01879 | 32071.12 |  | NEMA | 30 |  | 32071.12 | 0 | 0 | 0
V1-S1-90760-40U30-6610050 | Светодиодный светильник VARTON уличный Levante M Urban 100 Вт кронштейн 60 мм 5000 K 1..10V NEMA RAL9005 черный муар | 99W | 5000K | 13500 лм | шт | 5.8 | 0.01879 | 32071.12 |  | NEMA | 30 |  | 32071.12 | 0 | 0 | 0
V1-S1-70748-40Y30-6610050 | Светодиодный светильник VARTON уличный Levante M Urban 100 Вт кронштейн 48 мм 5000 K RAL7045 серый муар DALI ZHAGA | 99W | 5000K | 13500 лм | шт | 5.8 | 0.01879 | 34763.4 |  | ZHAGA | 30 |  | 34763.4 | 0 | 0 | 0
V1-S1-90760-40Y30-6610050 | Светодиодный светильник VARTON уличный Levante M Urban 100 Вт кронштейн 60 мм 5000 K RAL9005 черный муар DALI ZHAGA | 99W | 5000K | 13500 лм | шт | 5.8 | 0.01879 | 34763.4 |  | ZHAGA | 30 |  | 34763.4 | 0 | 0 | 0
V1-S1-70760-40Y30-6610050 | Светодиодный светильник VARTON уличный Levante M Urban 100 Вт кронштейн 60 мм 5000 K RAL7045 серый муар DALI ZHAGA | 99W | 5000K | 13500 лм | шт | 5.8 | 0.01879 | 34763.4 |  | ZHAGA | 30 |  | 34763.4 | 0 | 0 | 0
V1-S1-90748-40Y30-6610050 | Светодиодный светильник VARTON уличный Levante M Urban 100 Вт кронштейн 48 мм 5000 K RAL9005 черный муар DALI ZHAGA | 99W | 5000K | 13500 лм | шт | 5.8 | 0.01879 | 34763.4 |  | ZHAGA | 30 |  | 34763.4 | 0 | 0 | 0
V1-S1-70760-40L30-6611030 | Светодиодный светильник VARTON уличный Levante M Urban 110 Вт кронштейн 60 мм 3000 K RAL7045 серый муар | 110W | 3000K | 13100 лм | шт | 5.8 | 0.01879 | 31905.37 |  |  | 15 |  | 31905.37 | 0 | 0 | 0
V1-S1-90748-40L30-6611030 | Светодиодный светильник VARTON уличный Levante M Urban 110 Вт кронштейн 48 мм 3000 K RAL9005 черный муар | 110W | 3000K | 13100 лм | шт | 5.8 | 0.01879 | 31905.37 |  |  | 15 |  | 31905.37 | 0 | 0 | 0
V1-S1-70748-40L30-6611030 | Светодиодный светильник VARTON уличный Levante M Urban 110 Вт кронштейн 48 мм 3000 K RAL7045 серый муар | 110W | 3000K | 13100 лм | шт | 5.8 | 0.01879 | 31905.37 |  |  | 15 |  | 31905.37 | 0 | 0 | 0
V1-S1-90760-40L30-6611030 | Светодиодный светильник VARTON уличный Levante M Urban 110 Вт кронштейн 60 мм 3000 K RAL9005 черный муар | 110W | 3000K | 13100 лм | шт | 5.8 | 0.01879 | 31905.37 |  |  | 15 |  | 31905.37 | 0 | 0 | 0
V1-S1-70760-40U30-6611030 | Светодиодный светильник VARTON уличный Levante M Urban 110 Вт кронштейн 60 мм 3000 K 1..10V NEMA RAL7045 серый муар | 110W | 3000K | 13100 лм | шт | 5.8 | 0.01879 | 33688.65 |  | NEMA | 30 |  | 33688.65 | 0 | 0 | 0
V1-S1-70748-40U30-6611030 | Светодиодный светильник VARTON уличный Levante M Urban 110 Вт кронштейн 48 мм 3000 K 1..10V NEMA RAL7045 серый муар | 110W | 3000K | 13100 лм | шт | 5.8 | 0.01879 | 33688.65 |  | NEMA | 30 |  | 33688.65 | 0 | 0 | 0
V1-S1-90748-40U30-6611030 | Светодиодный светильник VARTON уличный Levante M Urban 110 Вт кронштейн 48 мм 3000 K 1..10V NEMA RAL9005 черный муар | 110W | 3000K | 13100 лм | шт | 5.8 | 0.01879 | 33688.65 |  | NEMA | 30 |  | 33688.65 | 0 | 0 | 0
V1-S1-90760-40U30-6611030 | Светодиодный светильник VARTON уличный Levante M Urban 110 Вт кронштейн 60 мм 3000 K 1..10V NEMA RAL9005 черный муар | 110W | 3000K | 13100 лм | шт | 5.8 | 0.01879 | 33688.65 |  | NEMA | 30 |  | 33688.65 | 0 | 0 | 0
V1-S1-90748-40Y30-6611030 | Светодиодный светильник VARTON уличный Levante M Urban 110 Вт кронштейн 48 мм 3000 К RAL9005 черный муар DALI ZHAGA | 110W | 3000K | 12900 лм | шт | 5.8 | 0.01879 | 36289.97 |  | ZHAGA | 30 |  | 36289.97 | 0 | 0 | 0
V1-S1-70760-40Y30-6611030 | Светодиодный светильник VARTON уличный Levante M Urban 110 Вт кронштейн 60 мм 3000 К RAL7045 серый муар DALI ZHAGA | 110W | 3000K | 12900 лм | шт | 5.8 | 0.01879 | 36289.97 |  | ZHAGA | 30 |  | 36289.97 | 0 | 0 | 0
V1-S1-90760-40Y30-6611030 | Светодиодный светильник VARTON уличный Levante M Urban 110 Вт кронштейн 60 мм 3000 К RAL9005 черный муар DALI ZHAGA | 110W | 3000K | 12900 лм | шт | 5.8 | 0.01879 | 36289.97 |  | ZHAGA | 30 |  | 36289.97 | 0 | 0 | 0
V1-S1-70748-40Y30-6611030 | Светодиодный светильник VARTON уличный Levante M Urban 110 Вт кронштейн 48 мм 3000 К RAL7045 серый муар DALI ZHAGA | 110W | 3000K | 12900 лм | шт | 5.8 | 0.01879 | 36289.97 |  | ZHAGA | 30 |  | 36289.97 | 0 | 0 | 0
V1-S1-70748-40L30-6611040 | Светодиодный светильник VARTON уличный Levante M Urban 110 Вт кронштейн 48 мм 4000 K RAL7045 серый муар | 110W | 4000K | 14300 лм | шт | 5.8 | 0.01879 | 31905.37 |  |  | 15 |  | 31905.37 | 0 | 0 | 0
V1-S1-70760-40L30-6611040 | Светодиодный светильник VARTON уличный Levante M Urban 110 Вт кронштейн 60 мм 4000 K RAL7045 серый муар | 110W | 4000K | 14300 лм | шт | 5.8 | 0.01879 | 31905.37 |  |  | 15 |  | 31905.37 | 0 | 0 | 0
V1-S1-90760-40L30-6611040 | Светодиодный светильник VARTON уличный Levante M Urban 110 Вт кронштейн 60 мм 4000 K RAL9005 черный муар | 110W | 4000K | 14300 лм | шт | 5.8 | 0.01879 | 31905.37 |  |  | 15 |  | 31905.37 | 0 | 0 | 0
V1-S1-90748-40L30-6611040 | Светодиодный светильник VARTON уличный Levante M Urban 110 Вт кронштейн 48 мм 4000 K RAL9005 черный муар | 110W | 4000K | 14300 лм | шт | 5.8 | 0.01879 | 31905.37 |  |  | 15 |  | 31905.37 | 0 | 0 | 0
V1-S1-90760-40U30-6611040 | Светодиодный светильник VARTON уличный Levante M Urban 110 Вт кронштейн 60 мм 4000 K 1..10V NEMA RAL9005 черный муар | 110W | 4000K | 14300 лм | шт | 5.8 | 0.01879 | 33688.65 |  | NEMA | 30 |  | 33688.65 | 0 | 0 | 0
V1-S1-90748-40U30-6611040 | Светодиодный светильник VARTON уличный Levante M Urban 110 Вт кронштейн 48 мм 4000 K 1..10V NEMA RAL9005 черный муар | 110W | 4000K | 14300 лм | шт | 5.8 | 0.01879 | 33688.65 |  | NEMA | 30 |  | 33688.65 | 0 | 0 | 0
V1-S1-70748-40U30-6611040 | Светодиодный светильник VARTON уличный Levante M Urban 110 Вт кронштейн 48 мм 4000 K 1..10V NEMA RAL7045 серый муар | 110W | 4000K | 14300 лм | шт | 5.8 | 0.01879 | 33688.65 |  | NEMA | 30 |  | 33688.65 | 0 | 0 | 0
V1-S1-70760-40U30-6611040 | Светодиодный светильник VARTON уличный Levante M Urban 110 Вт кронштейн 60 мм 4000 K 1..10V NEMA RAL7045 серый муар | 110W | 4000K | 14300 лм | шт | 5.8 | 0.01879 | 33688.65 |  | NEMA | 30 |  | 33688.65 | 0 | 0 | 0
V1-S1-90748-40Y30-6611040 | Светодиодный светильник VARTON уличный Levante M Urban 110 Вт кронштейн 48 мм 4000 К RAL9005 черный муар DALI ZHAGA | 110W | 4000K | 14300 лм | шт | 5.8 | 0.01879 | 36289.97 |  | ZHAGA | 30 |  | 36289.97 | 0 | 0 | 0
V1-S1-70760-40Y30-6611040 | Светодиодный светильник VARTON уличный Levante M Urban 110 Вт кронштейн 60 мм 4000 К RAL7045 серый муар DALI ZHAGA | 110W | 4000K | 14300 лм | шт | 5.8 | 0.01879 | 36289.97 |  | ZHAGA | 30 |  | 36289.97 | 0 | 0 | 0
V1-S1-70748-40Y30-6611040 | Светодиодный светильник VARTON уличный Levante M Urban 110 Вт кронштейн 48 мм 4000 К RAL7045 серый муар DALI ZHAGA | 110W | 4000K | 14300 лм | шт | 5.8 | 0.01879 | 36289.97 |  | ZHAGA | 30 |  | 36289.97 | 0 | 0 | 0
V1-S1-90760-40Y30-6611040 | Светодиодный светильник VARTON уличный Levante M Urban 110 Вт кронштейн 60 мм 4000 К RAL9005 черный муар DALI ZHAGA | 110W | 4000K | 14300 лм | шт | 5.8 | 0.01879 | 36289.97 |  | ZHAGA | 30 |  | 36289.97 | 0 | 0 | 0
V1-S1-90748-40L30-6611050 | Светодиодный светильник VARTON уличный Levante M Urban 110 Вт кронштейн 48 мм 5000 K RAL9005 черный муар | 110W | 5000K | 14300 лм | шт | 5.8 | 0.01879 | 31905.37 |  |  | 15 |  | 31905.37 | 0 | 0 | 0
V1-S1-70748-40L30-6611050 | Светодиодный светильник VARTON уличный Levante M Urban 110 Вт кронштейн 48 мм 5000 K RAL7045 серый муар | 110W | 5000K | 14300 лм | шт | 4.2 | 0.015873 | 31905.37 |  |  | 15 |  | 31905.37 | 0 | 0 | 0
V1-S1-90760-40L30-6611050 | Светодиодный светильник VARTON уличный Levante M Urban 110 Вт кронштейн 60 мм 5000 K RAL9005 черный муар | 110W | 5000K | 14300 лм | шт | 5.8 | 0.01879 | 31905.37 |  |  | 15 |  | 31905.37 | 0 | 0 | 0
V1-S1-70760-40L30-6611050 | Светодиодный светильник VARTON уличный Levante M Urban 110 Вт кронштейн 60 мм 5000 K RAL7045 серый муар | 110W | 5000K | 14300 лм | шт | 5.8 | 0.01879 | 31905.37 |  |  | 15 |  | 31905.37 | 0 | 0 | 0
V1-S1-90748-40U30-6611050 | Светодиодный светильник VARTON уличный Levante M Urban 110 Вт кронштейн 48 мм 5000 K 1..10V NEMA RAL9005 черный муар | 110W | 5000K | 14300 лм | шт | 5.8 | 0.01879 | 33688.65 |  | NEMA | 30 |  | 33688.65 | 0 | 0 | 0
V1-S1-90760-40U30-6611050 | Светодиодный светильник VARTON уличный Levante M Urban 110 Вт кронштейн 60 мм 5000 K 1..10V NEMA RAL9005 черный муар | 110W | 5000K | 14300 лм | шт | 5.8 | 0.01879 | 33688.65 |  | NEMA | 30 |  | 33688.65 | 0 | 0 | 0
V1-S1-70760-40U30-6611050 | Светодиодный светильник VARTON уличный Levante M Urban 110 Вт кронштейн 60 мм 5000 K 1..10V NEMA RAL7045 серый муар | 110W | 5000K | 14300 лм | шт | 5.8 | 0.01879 | 33688.65 |  | NEMA | 30 |  | 33688.65 | 0 | 0 | 0
V1-S1-70748-40U30-6611050 | Светодиодный светильник VARTON уличный Levante M Urban 110 Вт кронштейн 48 мм 5000 K 1..10V NEMA RAL7045 серый муар | 110W | 5000K | 14300 лм | шт | 5.8 | 0.01879 | 33688.65 |  | NEMA | 30 |  | 33688.65 | 0 | 0 | 0
V1-S1-70760-40Y30-6611050 | Светодиодный светильник VARTON уличный Levante M Urban 110 Вт кронштейн 60 мм 5000 К RAL7045 серый муар DALI ZHAGA | 110W | 5000K | 14300 лм | шт | 5.8 | 0.01879 | 36289.97 |  | ZHAGA | 30 |  | 36289.97 | 0 | 0 | 0
V1-S1-90748-40Y30-6611050 | Светодиодный светильник VARTON уличный Levante M Urban 110 Вт кронштейн 48 мм 5000 К RAL9005 черный муар DALI ZHAGA | 110W | 5000K | 14300 лм | шт | 5.8 | 0.01879 | 36289.97 |  | ZHAGA | 30 |  | 36289.97 | 0 | 0 | 0
V1-S1-70748-40Y30-6611050 | Светодиодный светильник VARTON уличный Levante M Urban 110 Вт кронштейн 48 мм 5000 К RAL7045 серый муар DALI ZHAGA | 110W | 5000K | 14300 лм | шт | 5.8 | 0.01879 | 36289.97 |  | ZHAGA | 30 |  | 36289.97 | 0 | 0 | 0
V1-S1-90760-40Y30-6611050 | Светодиодный светильник VARTON уличный Levante M Urban 110 Вт кронштейн 60 мм 5000 К RAL9005 черный муар DALI ZHAGA | 110W | 5000K | 14300 лм | шт | 5.8 | 0.01879 | 36289.97 |  | ZHAGA | 30 |  | 36289.97 | 0 | 0 | 0
Levante Parking (для парковки)
V1-S1-90660-40L24-6602530 | Светодиодный светильник VARTON уличный Levante Parking 25 Вт кронштейн 60 мм 3000 K черный RAL9005 муар | 25W | 3000K | 3400 лм | шт | 3.5 | 0.0112 | 16622.71 |  |  | 15 |  | 16622.71 | 0 | 0 | 0
V1-S1-90648-40L24-6602530 | Светодиодный светильник VARTON уличный Levante Parking 25 Вт кронштейн 48 мм 3000 K черный RAL9005 муар | 25W | 3000K | 3400 лм | шт | 3.5 | 0.0112 | 16622.71 |  |  | 15 |  | 16622.71 | 0 | 0 | 0
V1-S1-70660-40L24-6602530 | Светодиодный светильник VARTON уличный Levante Parking 25 Вт кронштейн 60 мм 3000 K серый RAL7045 муар | 25W | 3000K | 3400 лм | шт | 3.5 | 0.0112 | 16622.71 |  |  | 15 |  | 16622.71 | 0 | 0 | 0
V1-S1-70648-40L24-6602530 | Светодиодный светильник VARTON уличный Levante Parking 25 Вт кронштейн 48 мм 3000 K серый RAL7045 муар | 25W | 3000K | 3400 лм | шт | 3.5 | 0.0112 | 16622.71 |  |  | 15 |  | 16622.71 | 0 | 0 | 0
V1-S1-90660-40U24-6602530 | Светодиодный светильник VARTON уличный Levante Parking 25 Вт кронштейн 60 мм 3000 K 1..10V NEMA RAL9005 черный муар | 25W | 3000K | 3400 лм | шт | 3.5 | 0.0112 | 18315 |  | NEMA | 15 |  | 18315 | 0 | 0 | 0
V1-S1-70648-40U24-6602530 | Светодиодный светильник VARTON уличный Levante Parking 25 Вт кронштейн 48 мм 3000 K 1..10V NEMA RAL7045 серый муар | 25W | 3000K | 3400 лм | шт | 3.5 | 0.0112 | 18315 |  | NEMA | 15 |  | 18315 | 0 | 0 | 0
V1-S1-70660-40U24-6602530 | Светодиодный светильник VARTON уличный Levante Parking 25 Вт кронштейн 60 мм 3000 K 1..10V NEMA RAL7045 серый муар | 25W | 3000K | 3400 лм | шт | 3.5 | 0.0112 | 18315 |  | NEMA | 15 |  | 18315 | 0 | 0 | 0
V1-S1-90648-40U24-6602530 | Светодиодный светильник VARTON уличный Levante Parking 25 Вт кронштейн 48 мм 3000 K 1..10V NEMA RAL9005 черный муар | 25W | 3000K | 3400 лм | шт | 3.5 | 0.0112 | 18315 |  | NEMA | 15 |  | 18315 | 0 | 0 | 0
V1-S1-90648-40Y24-6602530 | Светодиодный светильник VARTON уличный Levante Parking 25 Вт кронштейн 48 мм 3000 K RAL9005 черный муар DALI ZHAGA | 25W | 3000K | 3400 лм | шт | 3.5 | 0.0112 | 19391.95 |  | ZHAGA | 30 |  | 19391.95 | 0 | 0 | 0
V1-S1-90660-40Y24-6602530 | Светодиодный светильник VARTON уличный Levante Parking 25 Вт кронштейн 60 мм 3000 K RAL9005 черный муар DALI ZHAGA | 25W | 3000K | 3400 лм | шт | 3.5 | 0.0112 | 19391.95 |  | ZHAGA | 30 |  | 19391.95 | 0 | 0 | 0
V1-S1-70660-40Y24-6602530 | Светодиодный светильник VARTON уличный Levante Parking 25 Вт кронштейн 60 мм 3000 K RAL7045 серый муар DALI ZHAGA | 25W | 3000K | 3400 лм | шт | 3.5 | 0.0112 | 19391.95 |  | ZHAGA | 30 |  | 19391.95 | 0 | 0 | 0
V1-S1-70648-40Y24-6602530 | Светодиодный светильник VARTON уличный Levante Parking 25 Вт кронштейн 48 мм 3000 K RAL7045 серый муар DALI ZHAGA | 25W | 3000K | 3400 лм | шт | 3.5 | 0.0112 | 19391.95 |  | ZHAGA | 30 |  | 19391.95 | 0 | 0 | 0
V1-S1-90648-40L24-6602540 | Светодиодный светильник VARTON уличный Levante Parking 25 Вт кронштейн 48 мм 4000 K черный RAL9005 муар | 25W | 4000K | 3800 лм | шт | 3.5 | 0.0112 | 16622.71 |  |  | 15 |  | 16622.71 | 0 | 0 | 0
V1-S1-70648-40L24-6602540 | Светодиодный светильник VARTON уличный Levante Parking 25 Вт кронштейн 48 мм 4000 K серый RAL7045 муар | 25W | 4000K | 3800 лм | шт | 3.5 | 0.0112 | 16622.71 |  |  | 15 |  | 16622.71 | 0 | 0 | 0
V1-S1-70660-40L24-6602540 | Светодиодный светильник VARTON уличный Levante Parking 25 Вт кронштейн 60 мм 4000 K серый RAL7045 муар | 25W | 4000K | 3800 лм | шт | 3.5 | 0.0112 | 16622.71 |  |  | 15 |  | 16622.71 | 0 | 0 | 0
V1-S1-90660-40L24-6602540 | Светодиодный светильник VARTON уличный Levante Parking 25 Вт кронштейн 60 мм 4000 K черный RAL9005 муар | 25W | 4000K | 3800 лм | шт | 3.5 | 0.0112 | 16622.71 |  |  | 15 |  | 16622.71 | 0 | 0 | 0
V1-S1-90648-40U24-6602540 | Светодиодный светильник VARTON уличный Levante Parking 25 Вт кронштейн 48 мм 4000 K 1..10V NEMA RAL9005 черный муар | 25W | 4000K | 3800 лм | шт | 3.5 | 0.0112 | 18315 |  | NEMA | 15 |  | 18315 | 0 | 0 | 0
V1-S1-70660-40U24-6602540 | Светодиодный светильник VARTON уличный Levante Parking 25 Вт кронштейн 60 мм 4000 K 1..10V NEMA RAL7045 серый муар | 25W | 4000K | 3800 лм | шт | 3.5 | 0.0112 | 18315 |  | NEMA | 15 |  | 18315 | 0 | 0 | 0
V1-S1-90660-40U24-6602540 | Светодиодный светильник VARTON уличный Levante Parking 25 Вт кронштейн 60 мм 4000 K 1..10V NEMA RAL9005 черный муар | 25W | 4000K | 3800 лм | шт | 3.5 | 0.0112 | 18315 |  | NEMA | 15 |  | 18315 | 0 | 0 | 0
V1-S1-70648-40U24-6602540 | Светодиодный светильник VARTON уличный Levante Parking 25 Вт кронштейн 48 мм 4000 K 1..10V NEMA RAL7045 серый муар | 25W | 4000K | 3800 лм | шт | 3.5 | 0.0112 | 18315 |  | NEMA | 15 |  | 18315 | 0 | 0 | 0
V1-S1-70648-40Y24-6602540 | Светодиодный светильник VARTON уличный Levante Parking 25 Вт кронштейн 48 мм 4000 K RAL7045 серый муар DALI ZHAGA | 25W | 4000K | 3800 лм | шт | 3.5 | 0.0112 | 19391.95 |  | ZHAGA | 30 |  | 19391.95 | 0 | 0 | 0
V1-S1-90648-40Y24-6602540 | Светодиодный светильник VARTON уличный Levante Parking 25 Вт кронштейн 48 мм 4000 K RAL9005 черный муар DALI ZHAGA | 25W | 4000K | 3800 лм | шт | 3.5 | 0.0112 | 19391.95 |  | ZHAGA | 30 |  | 19391.95 | 0 | 0 | 0
V1-S1-90660-40Y24-6602540 | Светодиодный светильник VARTON уличный Levante Parking 25 Вт кронштейн 60 мм 4000 K RAL9005 черный муар DALI ZHAGA | 25W | 4000K | 3800 лм | шт | 3.5 | 0.0112 | 19391.95 |  | ZHAGA | 30 |  | 19391.95 | 0 | 0 | 0
V1-S1-70660-40Y24-6602540 | Светодиодный светильник VARTON уличный Levante Parking 25 Вт кронштейн 60 мм 4000 K RAL7045 серый муар DALI ZHAGA | 25W | 4000K | 3800 лм | шт | 3.5 | 0.0112 | 19391.95 |  | ZHAGA | 30 |  | 19391.95 | 0 | 0 | 0
V1-S1-70660-40L24-6602550 | Светодиодный светильник VARTON уличный Levante Parking 25 Вт кронштейн 60 мм 5000 K серый RAL7045 муар | 25W | 5000K | 3800 лм | шт | 3.5 | 0.0112 | 16622.71 |  |  | 15 |  | 16622.71 | 0 | 0 | 0
V1-S1-70648-40L24-6602550 | Светодиодный светильник VARTON уличный Levante Parking 25 Вт кронштейн 48 мм 5000 K серый RAL7045 муар | 25W | 5000K | 3800 лм | шт | 3.5 | 0.0112 | 16622.71 |  |  | 15 |  | 16622.71 | 0 | 0 | 0
V1-S1-90660-40L24-6602550 | Светодиодный светильник VARTON уличный Levante Parking 25 Вт кронштейн 60 мм 5000 K черный RAL9005 муар | 25W | 5000K | 3800 лм | шт | 3.5 | 0.0112 | 16622.71 |  |  | 15 |  | 16622.71 | 0 | 0 | 0
V1-S1-90648-40L24-6602550 | Светодиодный светильник VARTON уличный Levante Parking 25 Вт кронштейн 48 мм 5000 K черный RAL9005 муар | 25W | 5000K | 3800 лм | шт | 3.5 | 0.0112 | 16622.71 |  |  | 15 |  | 16622.71 | 0 | 0 | 0
V1-S1-70660-40U24-6602550 | Светодиодный светильник VARTON уличный Levante Parking 25 Вт кронштейн 60 мм 5000 K 1..10V NEMA RAL7045 серый муар | 25W | 5000K | 3800 лм | шт | 3.5 | 0.0112 | 18315 |  | NEMA | 15 |  | 18315 | 0 | 0 | 0
V1-S1-70648-40U24-6602550 | Светодиодный светильник VARTON уличный Levante Parking 25 Вт кронштейн 48 мм 5000 K 1..10V NEMA RAL7045 серый муар | 25W | 5000K | 3800 лм | шт | 3.5 | 0.0112 | 18315 |  | NEMA | 15 |  | 18315 | 0 | 0 | 0
V1-S1-90648-40U24-6602550 | Светодиодный светильник VARTON уличный Levante Parking 25 Вт кронштейн 48 мм 5000 K 1..10V NEMA RAL9005 черный муар | 25W | 5000K | 3800 лм | шт | 3.5 | 0.0112 | 18315 |  | NEMA | 15 |  | 18315 | 0 | 0 | 0
V1-S1-90660-40U24-6602550 | Светодиодный светильник VARTON уличный Levante Parking 25 Вт кронштейн 60 мм 5000 K 1..10V NEMA RAL9005 черный муар | 25W | 5000K | 3800 лм | шт | 3.5 | 0.0112 | 18315 |  | NEMA | 15 |  | 18315 | 0 | 0 | 0
V1-S1-90660-40Y24-6602550 | Светодиодный светильник VARTON уличный Levante Parking 25 Вт кронштейн 60 мм 5000 K RAL9005 черный муар DALI ZHAGA | 25W | 5000K | 3800 лм | шт | 3.5 | 0.0112 | 19391.95 |  | ZHAGA | 30 |  | 19391.95 | 0 | 0 | 0
V1-S1-70660-40Y24-6602550 | Светодиодный светильник VARTON уличный Levante Parking 25 Вт кронштейн 60 мм 5000 K RAL7045 серый муар DALI ZHAGA | 25W | 5000K | 3800 лм | шт | 3.5 | 0.0112 | 19391.95 |  | ZHAGA | 30 |  | 19391.95 | 0 | 0 | 0
V1-S1-70648-40Y24-6602550 | Светодиодный светильник VARTON уличный Levante Parking 25 Вт кронштейн 48 мм 5000 K RAL7045 серый муар DALI ZHAGA | 25W | 5000K | 3800 лм | шт | 3.5 | 0.0112 | 19391.95 |  | ZHAGA | 30 |  | 19391.95 | 0 | 0 | 0
V1-S1-90648-40Y24-6602550 | Светодиодный светильник VARTON уличный Levante Parking 25 Вт кронштейн 48 мм 5000 K RAL9005 черный муар DALI ZHAGA | 25W | 5000K | 3800 лм | шт | 3.5 | 0.0112 | 19391.95 |  | ZHAGA | 30 |  | 19391.95 | 0 | 0 | 0
V1-S1-70648-40L24-6603030 | Светодиодный светильник VARTON уличный Levante Parking 30 Вт кронштейн 48 мм 3000 K серый RAL7045 муар | 30W | 3000K | 4000 лм | шт | 3.5 | 0.0112 | 16622.71 |  |  | 15 |  | 16622.71 | 0 | 0 | 0
V1-S1-90648-40L24-6603030 | Светодиодный светильник VARTON уличный Levante Parking 30 Вт кронштейн 48 мм 3000 K черный RAL9005 муар | 30W | 3000K | 4000 лм | шт | 3.5 | 0.0112 | 16622.71 |  |  | 15 |  | 16622.71 | 0 | 0 | 0
V1-S1-90660-40L24-6603030 | Светодиодный светильник VARTON уличный Levante Parking 30 Вт кронштейн 60 мм 3000 K черный RAL9005 муар | 30W | 3000K | 4000 лм | шт | 3.5 | 0.0112 | 16622.71 |  |  | 15 |  | 16622.71 | 0 | 0 | 0
V1-S1-70660-40L24-6603030 | Светодиодный светильник VARTON уличный Levante Parking 30 Вт кронштейн 60 мм 3000 K серый RAL7045 муар | 30W | 3000K | 4000 лм | шт | 3.5 | 0.0112 | 16622.71 |  |  | 15 |  | 16622.71 | 0 | 0 | 0
V1-S1-90648-40U24-6603030 | Светодиодный светильник VARTON уличный Levante Parking 30 Вт кронштейн 48 мм 3000 K 1..10V NEMA RAL9005 черный муар | 30W | 3000K | 4000 лм | шт | 3.5 | 0.0112 | 18315 |  | NEMA | 15 |  | 18315 | 0 | 0 | 0
V1-S1-70648-40U24-6603030 | Светодиодный светильник VARTON уличный Levante Parking 30 Вт кронштейн 48 мм 3000 K 1..10V NEMA RAL7045 серый муар | 30W | 3000K | 4000 лм | шт | 3.5 | 0.0112 | 18315 |  | NEMA | 15 |  | 18315 | 0 | 0 | 0
V1-S1-90660-40U24-6603030 | Светодиодный светильник VARTON уличный Levante Parking 30 Вт кронштейн 60 мм 3000 K 1..10V NEMA RAL9005 черный муар | 30W | 3000K | 4000 лм | шт | 3.5 | 0.0112 | 18315 |  | NEMA | 15 |  | 18315 | 0 | 0 | 0
V1-S1-70660-40U24-6603030 | Светодиодный светильник VARTON уличный Levante Parking 30 Вт кронштейн 60 мм 3000 K 1..10V NEMA RAL7045 серый муар | 30W | 3000K | 4000 лм | шт | 3.5 | 0.0112 | 18315 |  | NEMA | 15 |  | 18315 | 0 | 0 | 0
V1-S1-90648-40Y24-6603030 | Светодиодный светильник VARTON уличный Levante Parking 30 Вт кронштейн 48 мм 3000 K RAL9005 черный муар DALI ZHAGA | 30W | 3000K | 4000 лм | шт | 3.5 | 0.0112 | 19391.95 |  | ZHAGA | 30 |  | 19391.95 | 0 | 0 | 0
V1-S1-70648-40Y24-6603030 | Светодиодный светильник VARTON уличный Levante Parking 30 Вт кронштейн 48 мм 3000 K RAL7045 серый муар DALI ZHAGA | 30W | 3000K | 4000 лм | шт | 3.5 | 0.0112 | 19391.95 |  | ZHAGA | 30 |  | 19391.95 | 0 | 0 | 0
V1-S1-70660-40Y24-6603030 | Светодиодный светильник VARTON уличный Levante Parking 30 Вт кронштейн 60 мм 3000 K RAL7045 серый муар DALI ZHAGA | 30W | 3000K | 4000 лм | шт | 3.5 | 0.0112 | 19391.95 |  | ZHAGA | 30 |  | 19391.95 | 0 | 0 | 0
V1-S1-90660-40Y24-6603030 | Светодиодный светильник VARTON уличный Levante Parking 30 Вт кронштейн 60 мм 3000 K RAL9005 черный муар DALI ZHAGA | 30W | 3000K | 4000 лм | шт | 3.5 | 0.0112 | 19391.95 |  | ZHAGA | 30 |  | 19391.95 | 0 | 0 | 0
V1-S1-90660-40L24-6603040 | Светодиодный светильник VARTON уличный Levante Parking 30 Вт кронштейн 60 мм 4000 K черный RAL9005 муар | 30W | 4000K | 4500 лм | шт | 3.5 | 0.0112 | 16622.71 |  |  | 15 |  | 16622.71 | 0 | 0 | 0
V1-S1-70648-40L24-6603040 | Светодиодный светильник VARTON уличный Levante Parking 30 Вт кронштейн 48 мм 4000 K серый RAL7045 муар | 30W | 4000K | 4500 лм | шт | 3.5 | 0.0112 | 16622.71 |  |  | 15 |  | 16622.71 | 0 | 0 | 0
V1-S1-90648-40L24-6603040 | Светодиодный светильник VARTON уличный Levante Parking 30 Вт кронштейн 48 мм 4000 K черный RAL9005 муар | 30W | 4000K | 4500 лм | шт | 3.5 | 0.0112 | 16622.71 |  |  | 15 |  | 16622.71 | 0 | 0 | 0
V1-S1-70660-40L24-6603040 | Светодиодный светильник VARTON уличный Levante Parking 30 Вт кронштейн 60 мм 4000 K серый RAL7045 муар | 30W | 4000K | 4500 лм | шт | 3.5 | 0.0112 | 16622.71 |  |  | 15 |  | 16622.71 | 0 | 0 | 0
V1-S1-70648-40U24-6603040 | Светодиодный светильник VARTON уличный Levante Parking 30 Вт кронштейн 48 мм 4000 K 1..10V NEMA RAL7045 серый муар | 30W | 4000K | 4500 лм | шт | 3.5 | 0.0112 | 18315 |  | NEMA | 15 |  | 18315 | 0 | 0 | 0
V1-S1-70660-40U24-6603040 | Светодиодный светильник VARTON уличный Levante Parking 30 Вт кронштейн 60 мм 4000 K 1..10V NEMA RAL7045 серый муар | 30W | 4000K | 4500 лм | шт | 3.5 | 0.0112 | 18315 |  | NEMA | 15 |  | 18315 | 0 | 0 | 0
V1-S1-90660-40U24-6603040 | Светодиодный светильник VARTON уличный Levante Parking 30 Вт кронштейн 60 мм 4000 K 1..10V NEMA RAL9005 черный муар | 30W | 4000K | 4500 лм | шт | 3.5 | 0.0112 | 18315 |  | NEMA | 15 |  | 18315 | 0 | 0 | 0
V1-S1-90648-40U24-6603040 | Светодиодный светильник VARTON уличный Levante Parking 30 Вт кронштейн 48 мм 4000 K 1..10V NEMA RAL9005 черный муар | 30W | 4000K | 4500 лм | шт | 3.5 | 0.0112 | 18315 |  | NEMA | 15 |  | 18315 | 0 | 0 | 0
V1-S1-90648-40Y24-6603040 | Светодиодный светильник VARTON уличный Levante Parking 30 Вт кронштейн 48 мм 4000 K RAL9005 черный муар DALI ZHAGA | 30W | 4000K | 4500 лм | шт | 3.5 | 0.0112 | 19391.95 |  | ZHAGA | 30 |  | 19391.95 | 0 | 0 | 0
V1-S1-70660-40Y24-6603040 | Светодиодный светильник VARTON уличный Levante Parking 30 Вт кронштейн 60 мм 4000 K RAL7045 серый муар DALI ZHAGA | 30W | 4000K | 4500 лм | шт | 3.5 | 0.0112 | 19391.95 |  | ZHAGA | 30 |  | 19391.95 | 0 | 0 | 0
V1-S1-90660-40Y24-6603040 | Светодиодный светильник VARTON уличный Levante Parking 30 Вт кронштейн 60 мм 4000 K RAL9005 черный муар DALI ZHAGA | 30W | 4000K | 4500 лм | шт | 3.5 | 0.0112 | 19391.95 |  | ZHAGA | 30 |  | 19391.95 | 0 | 0 | 0
V1-S1-70648-40Y24-6603040 | Светодиодный светильник VARTON уличный Levante Parking 30 Вт кронштейн 48 мм 4000 K RAL7045 серый муар DALI ZHAGA | 30W | 4000K | 4500 лм | шт | 3.5 | 0.0112 | 19391.95 |  | ZHAGA | 30 |  | 19391.95 | 0 | 0 | 0
V1-S1-90648-40L24-6603050 | Светодиодный светильник VARTON уличный Levante Parking 30 Вт кронштейн 48 мм 5000 K черный RAL9005 муар | 30W | 5000K | 4500 лм | шт | 3.5 | 0.0112 | 16622.71 |  |  | 15 |  | 16622.71 | 0 | 0 | 0
V1-S1-90660-40L24-6603050 | Светодиодный светильник VARTON уличный Levante Parking 30 Вт кронштейн 60 мм 5000 K черный RAL9005 муар | 30W | 5000K | 4500 лм | шт | 3.5 | 0.0112 | 16622.71 |  |  | 15 |  | 16622.71 | 0 | 0 | 0
V1-S1-70648-40L24-6603050 | Светодиодный светильник VARTON уличный Levante Parking 30 Вт кронштейн 48 мм 5000 K серый RAL7045 муар | 30W | 5000K | 4500 лм | шт | 3.5 | 0.0112 | 16622.71 |  |  | 15 |  | 16622.71 | 0 | 0 | 0
V1-S1-70660-40L24-6603050 | Светодиодный светильник VARTON уличный Levante Parking 30 Вт кронштейн 60 мм 5000 K серый RAL7045 муар | 30W | 5000K | 4500 лм | шт | 3.5 | 0.0112 | 16622.71 |  |  | 15 |  | 16622.71 | 0 | 0 | 0
V1-S1-90648-40U24-6603050 | Светодиодный светильник VARTON уличный Levante Parking 30 Вт кронштейн 48 мм 5000 K 1..10V NEMA RAL9005 черный муар | 30W | 5000K | 4500 лм | шт | 3.5 | 0.0112 | 18315 |  | NEMA | 15 |  | 18315 | 0 | 0 | 0
V1-S1-70660-40U24-6603050 | Светодиодный светильник VARTON уличный Levante Parking 30 Вт кронштейн 60 мм 5000 K 1..10V NEMA RAL7045 серый муар | 30W | 5000K | 4500 лм | шт | 3.5 | 0.0112 | 18315 |  | NEMA | 15 |  | 18315 | 0 | 0 | 0
V1-S1-70648-40U24-6603050 | Светодиодный светильник VARTON уличный Levante Parking 30 Вт кронштейн 48 мм 5000 K 1..10V NEMA RAL7045 серый муар | 30W | 5000K | 4500 лм | шт | 3.5 | 0.0112 | 18315 |  | NEMA | 15 |  | 18315 | 0 | 0 | 0
V1-S1-90660-40U24-6603050 | Светодиодный светильник VARTON уличный Levante Parking 30 Вт кронштейн 60 мм 5000 K 1..10V NEMA RAL9005 черный муар | 30W | 5000K | 4500 лм | шт | 3.5 | 0.0112 | 18315 |  | NEMA | 15 |  | 18315 | 0 | 0 | 0
V1-S1-90660-40Y24-6603050 | Светодиодный светильник VARTON уличный Levante Parking 30 Вт кронштейн 60 мм 5000 K RAL9005 черный муар DALI ZHAGA | 30W | 5000K | 4500 лм | шт | 3.5 | 0.0112 | 19391.95 |  | ZHAGA | 30 |  | 19391.95 | 0 | 0 | 0
V1-S1-70648-40Y24-6603050 | Светодиодный светильник VARTON уличный Levante Parking 30 Вт кронштейн 48 мм 5000 K RAL7045 серый муар DALI ZHAGA | 30W | 5000K | 4500 лм | шт | 3.5 | 0.0112 | 19391.95 |  | ZHAGA | 30 |  | 19391.95 | 0 | 0 | 0
V1-S1-70660-40Y24-6603050 | Светодиодный светильник VARTON уличный Levante Parking 30 Вт кронштейн 60 мм 5000 K RAL7045 серый муар DALI ZHAGA | 30W | 5000K | 4500 лм | шт | 3.5 | 0.0112 | 19391.95 |  | ZHAGA | 30 |  | 19391.95 | 0 | 0 | 0
V1-S1-90648-40Y24-6603050 | Светодиодный светильник VARTON уличный Levante Parking 30 Вт кронштейн 48 мм 5000 K RAL9005 черный муар DALI ZHAGA | 30W | 5000K | 4500 лм | шт | 3.5 | 0.0112 | 19391.95 |  | ZHAGA | 30 |  | 19391.95 | 0 | 0 | 0
V1-S1-70648-40L24-6604030 | Светодиодный светильник VARTON уличный Levante Parking 40 Вт кронштейн 48 мм 3000 K серый RAL7045 муар | 40W | 3000K | 4900 лм | шт | 3.5 | 0.0112 | 17640.41 |  |  | 15 |  | 17640.41 | 0 | 0 | 0
V1-S1-70660-40L24-6604030 | Светодиодный светильник VARTON уличный Levante Parking 40 Вт кронштейн 60 мм 3000 K серый RAL7045 муар | 40W | 3000K | 4900 лм | шт | 3.5 | 0.0112 | 17640.41 |  |  | 15 |  | 17640.41 | 0 | 0 | 0
V1-S1-90648-40L24-6604030 | Светодиодный светильник VARTON уличный Levante Parking 40 Вт кронштейн 48 мм 3000 K черный RAL9005 муар | 40W | 3000K | 4900 лм | шт | 3.5 | 0.0112 | 17640.41 |  |  | 15 |  | 17640.41 | 0 | 0 | 0
V1-S1-90660-40L24-6604030 | Светодиодный светильник VARTON уличный Levante Parking 40 Вт кронштейн 60 мм 3000 K черный RAL9005 муар | 40W | 3000K | 4900 лм | шт | 3.5 | 0.0112 | 17640.41 |  |  | 15 |  | 17640.41 | 0 | 0 | 0
V1-S1-90648-40U24-6604030 | Светодиодный светильник VARTON уличный Levante Parking 40 Вт кронштейн 48 мм 3000 K 1..10V NEMA RAL9005 черный муар | 40W | 3000K | 4900 лм | шт | 3.5 | 0.0112 | 19332.72 |  | NEMA | 15 |  | 19332.72 | 0 | 0 | 0
V1-S1-90660-40U24-6604030 | Светодиодный светильник VARTON уличный Levante Parking 40 Вт кронштейн 60 мм 3000 K 1..10V NEMA RAL9005 черный муар | 40W | 3000K | 4900 лм | шт | 3.5 | 0.0112 | 19332.72 |  | NEMA | 15 |  | 19332.72 | 0 | 0 | 0
V1-S1-70660-40U24-6604030 | Светодиодный светильник VARTON уличный Levante Parking 40 Вт кронштейн 60 мм 3000 K 1..10V NEMA RAL7045 серый муар | 40W | 3000K | 4900 лм | шт | 3.5 | 0.0112 | 19332.72 |  | NEMA | 15 |  | 19332.72 | 0 | 0 | 0
V1-S1-70648-40U24-6604030 | Светодиодный светильник VARTON уличный Levante Parking 40 Вт кронштейн 48 мм 3000 K 1..10V NEMA RAL7045 серый муар | 40W | 3000K | 4900 лм | шт | 3.5 | 0.0112 | 19961.66 |  | NEMA | 15 |  | 19961.66 | 0 | 0 | 0
V1-S1-90660-40Y24-6604030 | Светодиодный светильник VARTON уличный Levante Parking 40 Вт кронштейн 60 мм 3000 K RAL9005 черный муар DALI ZHAGA | 40W | 3000K | 4900 лм | шт | 3.5 | 0.0112 | 20409.64 |  | ZHAGA | 30 |  | 20409.64 | 0 | 0 | 0
V1-S1-90648-40Y24-6604030 | Светодиодный светильник VARTON уличный Levante Parking 40 Вт кронштейн 48 мм 3000 K RAL9005 черный муар DALI ZHAGA | 40W | 3000K | 4900 лм | шт | 3.5 | 0.0112 | 20409.64 |  | ZHAGA | 30 |  | 20409.64 | 0 | 0 | 0
V1-S1-70660-40Y24-6604030 | Светодиодный светильник VARTON уличный Levante Parking 40 Вт кронштейн 60 мм 3000 K RAL7045 серый муар DALI ZHAGA | 40W | 3000K | 4900 лм | шт | 3.5 | 0.0112 | 20409.64 |  | ZHAGA | 30 |  | 20409.64 | 0 | 0 | 0
V1-S1-70648-40Y24-6604030 | Светодиодный светильник VARTON уличный Levante Parking 40 Вт кронштейн 48 мм 3000 K RAL7045 серый муар DALI ZHAGA | 40W | 3000K | 4900 лм | шт | 3.5 | 0.0112 | 20409.64 |  | ZHAGA | 30 |  | 20409.64 | 0 | 0 | 0
V1-S1-70648-40L24-6604040 | Светодиодный светильник VARTON уличный Levante Parking 40 Вт кронштейн 48 мм 4000 K серый RAL7045 муар | 40W | 4000K | 5600 лм | шт | 3.5 | 0.0112 | 17640.41 |  |  | 15 |  | 17640.41 | 0 | 0 | 0
V1-S1-70660-40L24-6604040 | Светодиодный светильник VARTON уличный Levante Parking 40 Вт кронштейн 60 мм 4000 K серый RAL7045 муар | 40W | 4000K | 5600 лм | шт | 3.5 | 0.0112 | 17640.41 |  |  | 15 |  | 17640.41 | 0 | 0 | 0
V1-S1-90648-40L24-6604040 | Светодиодный светильник VARTON уличный Levante Parking 40 Вт кронштейн 48 мм 4000 K черный RAL9005 муар | 40W | 4000K | 5600 лм | шт | 3.5 | 0.0112 | 17640.41 |  |  | 15 |  | 17640.41 | 0 | 0 | 0
V1-S1-90660-40L24-6604040 | Светодиодный светильник VARTON уличный Levante Parking 40 Вт кронштейн 60 мм 4000 K черный RAL9005 муар | 40W | 4000K | 5600 лм | шт | 3.5 | 0.0112 | 17640.41 |  |  | 15 |  | 17640.41 | 0 | 0 | 0
V1-S1-70660-40U24-6604040 | Светодиодный светильник VARTON уличный Levante Parking 40 Вт кронштейн 60 мм 4000 K 1..10V NEMA RAL7045 серый муар | 40W | 4000K | 5600 лм | шт | 3.5 | 0.0112 | 19332.72 |  | NEMA | 15 |  | 19332.72 | 0 | 0 | 0
V1-S1-90648-40U24-6604040 | Светодиодный светильник VARTON уличный Levante Parking 40 Вт кронштейн 48 мм 4000 K 1..10V NEMA RAL9005 черный муар | 40W | 4000K | 5600 лм | шт | 3.5 | 0.0112 | 19332.72 |  | NEMA | 15 |  | 19332.72 | 0 | 0 | 0
V1-S1-70648-40U24-6604040 | Светодиодный светильник VARTON уличный Levante Parking 40 Вт кронштейн 48 мм 4000 K 1..10V NEMA RAL7045 серый муар | 40W | 4000K | 5600 лм | шт | 3.5 | 0.0112 | 19332.72 |  | NEMA | 15 |  | 19332.72 | 0 | 0 | 0
V1-S1-90660-40U24-6604040 | Светодиодный светильник VARTON уличный Levante Parking 40 Вт кронштейн 60 мм 4000 K 1..10V NEMA RAL9005 черный муар | 40W | 4000K | 5600 лм | шт | 3.5 | 0.0112 | 19332.72 |  | NEMA | 15 |  | 19332.72 | 0 | 0 | 0
V1-S1-90660-40Y24-6604040 | Светодиодный светильник VARTON уличный Levante Parking 40 Вт кронштейн 60 мм 4000 K RAL9005 черный муар DALI ZHAGA | 40W | 4000K | 5600 лм | шт | 3.5 | 0.0112 | 20409.64 |  | ZHAGA | 30 |  | 20409.64 | 0 | 0 | 0
V1-S1-70648-40Y24-6604040 | Светодиодный светильник VARTON уличный Levante Parking 40 Вт кронштейн 48 мм 4000 K RAL7045 серый муар DALI ZHAGA | 40W | 4000K | 5600 лм | шт | 3.5 | 0.0112 | 20409.64 |  | ZHAGA | 30 |  | 20409.64 | 0 | 0 | 0
V1-S1-70660-40Y24-6604040 | Светодиодный светильник VARTON уличный Levante Parking 40 Вт кронштейн 60 мм 4000 K RAL7045 серый муар DALI ZHAGA | 40W | 4000K | 5600 лм | шт | 3.5 | 0.0112 | 20409.64 |  | ZHAGA | 30 |  | 20409.64 | 0 | 0 | 0
V1-S1-90648-40Y24-6604040 | Светодиодный светильник VARTON уличный Levante Parking 40 Вт кронштейн 48 мм 4000 K RAL9005 черный муар DALI ZHAGA | 40W | 4000K | 5600 лм | шт | 3.5 | 0.0112 | 20409.64 |  | ZHAGA | 30 |  | 20409.64 | 0 | 0 | 0
V1-S1-70648-40L24-6604050 | Светодиодный светильник VARTON уличный Levante Parking 40 Вт кронштейн 48 мм 5000 K серый RAL7045 муар | 40W | 5000K | 5600 лм | шт | 3.5 | 0.0112 | 17640.41 |  |  | 15 |  | 17640.41 | 0 | 0 | 0
V1-S1-90660-40L24-6604050 | Светодиодный светильник VARTON уличный Levante Parking 40 Вт кронштейн 60 мм 5000 K черный RAL9005 муар | 40W | 5000K | 5600 лм | шт | 3.5 | 0.0112 | 17640.41 |  |  | 15 |  | 17640.41 | 0 | 0 | 0
V1-S1-90648-40L24-6604050 | Светодиодный светильник VARTON уличный Levante Parking 40 Вт кронштейн 48 мм 5000 K черный RAL9005 муар | 40W | 5000K | 5600 лм | шт | 3.5 | 0.0112 | 17640.41 |  |  | 15 |  | 17640.41 | 0 | 0 | 0
V1-S1-70660-40L24-6604050 | Светодиодный светильник VARTON уличный Levante Parking 40 Вт кронштейн 60 мм 5000 K серый RAL7045 муар | 40W | 5000K | 5600 лм | шт | 3.5 | 0.0112 | 17640.41 |  |  | 15 |  | 17640.41 | 0 | 0 | 0
V1-S1-70648-40U24-6604050 | Светодиодный светильник VARTON уличный Levante Parking 40 Вт кронштейн 48 мм 5000 K 1..10V NEMA RAL7045 серый муар | 40W | 5000K | 5600 лм | шт | 3.5 | 0.0112 | 19332.72 |  | NEMA | 15 |  | 19332.72 | 0 | 0 | 0
V1-S1-90648-40U24-6604050 | Светодиодный светильник VARTON уличный Levante Parking 40 Вт кронштейн 48 мм 5000 K 1..10V NEMA RAL9005 черный муар | 40W | 5000K | 5600 лм | шт | 3.5 | 0.0112 | 19332.72 |  | NEMA | 15 |  | 19332.72 | 0 | 0 | 0
V1-S1-70660-40U24-6604050 | Светодиодный светильник VARTON уличный Levante Parking 40 Вт кронштейн 60 мм 5000 K 1..10V NEMA RAL7045 серый муар | 40W | 5000K | 5600 лм | шт | 3.5 | 0.0112 | 19332.72 |  | NEMA | 15 |  | 19332.72 | 0 | 0 | 0
V1-S1-90660-40U24-6604050 | Светодиодный светильник VARTON уличный Levante Parking 40 Вт кронштейн 60 мм 5000 K 1..10V NEMA RAL9005 черный муар | 40W | 5000K | 5600 лм | шт | 3.5 | 0.0112 | 19332.72 |  | NEMA | 15 |  | 19332.72 | 0 | 0 | 0
V1-S1-70660-40Y24-6604050 | Светодиодный светильник VARTON уличный Levante Parking 40 Вт кронштейн 60 мм 5000 K RAL7045 серый муар DALI ZHAGA | 40W | 5000K | 5600 лм | шт | 3.5 | 0.0112 | 20409.64 |  | ZHAGA | 30 |  | 20409.64 | 0 | 0 | 0
V1-S1-90648-40Y24-6604050 | Светодиодный светильник VARTON уличный Levante Parking 40 Вт кронштейн 48 мм 5000 K RAL9005 черный муар DALI ZHAGA | 40W | 5000K | 5600 лм | шт | 3.5 | 0.0112 | 20409.64 |  | ZHAGA | 30 |  | 20409.64 | 0 | 0 | 0
V1-S1-70648-40Y24-6604050 | Светодиодный светильник VARTON уличный Levante Parking 40 Вт кронштейн 48 мм 5000 K RAL7045 серый муар DALI ZHAGA | 40W | 5000K | 5600 лм | шт | 3.5 | 0.0112 | 20409.64 |  | ZHAGA | 30 |  | 20409.64 | 0 | 0 | 0
V1-S1-90660-40Y24-6604050 | Светодиодный светильник VARTON уличный Levante Parking 40 Вт кронштейн 60 мм 5000 K RAL9005 черный муар DALI ZHAGA | 40W | 5000K | 5600 лм | шт | 3.5 | 0.0112 | 20409.64 |  | ZHAGA | 30 |  | 20409.64 | 0 | 0 | 0
V1-S1-90660-40L24-6605030 | Светодиодный светильник VARTON уличный Levante Parking 50 Вт кронштейн 60 мм 3000 K черный RAL9005 муар | 50W | 3000K | 6000 лм | шт | 3.5 | 0.0112 | 18318.89 |  |  | 15 |  | 18318.89 | 0 | 0 | 0
V1-S1-70648-40L24-6605030 | Светодиодный светильник VARTON уличный Levante Parking 50 Вт кронштейн 48 мм 3000 K серый RAL7045 муар | 50W | 3000K | 6000 лм | шт | 3.5 | 0.0112 | 18318.89 |  |  | 15 |  | 18318.89 | 0 | 0 | 0
V1-S1-90648-40L24-6605030 | Светодиодный светильник VARTON уличный Levante Parking 50 Вт кронштейн 48 мм 3000 K черный RAL9005 муар | 50W | 3000K | 6000 лм | шт | 3.5 | 0.0112 | 18318.89 |  |  | 15 |  | 18318.89 | 0 | 0 | 0
V1-S1-70660-40L24-6605030 | Светодиодный светильник VARTON уличный Levante Parking 50 Вт кронштейн 60 мм 3000 K серый RAL7045 муар | 50W | 3000K | 6000 лм | шт | 3.5 | 0.0112 | 18318.89 |  |  | 15 |  | 18318.89 | 0 | 0 | 0
V1-S1-90660-40U24-6605030 | Светодиодный светильник VARTON уличный Levante Parking 50 Вт кронштейн 60 мм 3000 K 1..10V NEMA RAL9005 черный муар | 50W | 3000K | 6000 лм | шт | 3.5 | 0.0112 | 20011.18 |  | NEMA | 15 |  | 20011.18 | 0 | 0 | 0
V1-S1-70648-40U24-6605030 | Светодиодный светильник VARTON уличный Levante Parking 50 Вт кронштейн 48 мм 3000 K 1..10V NEMA RAL7045 серый муар | 50W | 3000K | 6000 лм | шт | 3.5 | 0.0112 | 20011.18 |  | NEMA | 15 |  | 20011.18 | 0 | 0 | 0
V1-S1-90648-40U24-6605030 | Светодиодный светильник VARTON уличный Levante Parking 50 Вт кронштейн 48 мм 3000 K 1..10V NEMA RAL9005 черный муар | 50W | 3000K | 6000 лм | шт | 3.5 | 0.0112 | 20011.18 |  | NEMA | 15 |  | 20011.18 | 0 | 0 | 0
V1-S1-70660-40U24-6605030 | Светодиодный светильник VARTON уличный Levante Parking 50 Вт кронштейн 60 мм 3000 K 1..10V NEMA RAL7045 серый муар | 50W | 3000K | 6000 лм | шт | 3.5 | 0.0112 | 20011.18 |  | NEMA | 15 |  | 20011.18 | 0 | 0 | 0
V1-S1-70648-40Y24-6605030 | Светодиодный светильник VARTON уличный Levante Parking 50 Вт кронштейн 48 мм 3000 K RAL7045 серый муар DALI ZHAGA | 50W | 3000K | 6000 лм | шт | 3.5 | 0.0112 | 21088.12 |  | ZHAGA | 30 |  | 21088.12 | 0 | 0 | 0
V1-S1-90648-40Y24-6605030 | Светодиодный светильник VARTON уличный Levante Parking 50 Вт кронштейн 48 мм 3000 K RAL9005 черный муар DALI ZHAGA | 50W | 3000K | 6000 лм | шт | 3.5 | 0.0112 | 21088.12 |  | ZHAGA | 30 |  | 21088.12 | 0 | 0 | 0
V1-S1-70660-40Y24-6605030 | Светодиодный светильник VARTON уличный Levante Parking 50 Вт кронштейн 60 мм 3000 K RAL7045 серый муар DALI ZHAGA | 50W | 3000K | 6000 лм | шт | 3.5 | 0.0112 | 21088.12 |  | ZHAGA | 30 |  | 21088.12 | 0 | 0 | 0
V1-S1-90660-40Y24-6605030 | Светодиодный светильник VARTON уличный Levante Parking 50 Вт кронштейн 60 мм 3000 K RAL9005 черный муар DALI ZHAGA | 50W | 3000K | 6000 лм | шт | 3.5 | 0.0112 | 21088.12 |  | ZHAGA | 30 |  | 21088.12 | 0 | 0 | 0
V1-S1-70660-40L24-6605040 | Светодиодный светильник VARTON уличный Levante Parking 50 Вт кронштейн 60 мм 4000 K серый RAL7045 муар | 50W | 4000K | 6750 лм | шт | 3.5 | 0.0112 | 18318.89 |  |  | 15 |  | 18318.89 | 0 | 0 | 0
V1-S1-70648-40L24-6605040 | Светодиодный светильник VARTON уличный Levante Parking 50 Вт кронштейн 48 мм 4000 K серый RAL7045 муар | 50W | 4000K | 6750 лм | шт | 3.5 | 0.0112 | 18318.89 |  |  | 15 |  | 18318.89 | 0 | 0 | 0
V1-S1-90660-40L24-6605040 | Светодиодный светильник VARTON уличный Levante Parking 50 Вт кронштейн 60 мм 4000 K черный RAL9005 муар | 50W | 4000K | 6750 лм | шт | 3.5 | 0.0112 | 18318.89 |  |  | 15 |  | 18318.89 | 0 | 0 | 0
V1-S1-90648-40L24-6605040 | Светодиодный светильник VARTON уличный Levante Parking 50 Вт кронштейн 48 мм 4000 K черный RAL9005 муар | 50W | 4000K | 6750 лм | шт | 3.5 | 0.0112 | 18318.89 |  |  | 15 |  | 18318.89 | 0 | 0 | 0
V1-S1-70660-40U24-6605040 | Светодиодный светильник VARTON уличный Levante Parking 50 Вт кронштейн 60 мм 4000 K 1..10V NEMA RAL7045 серый муар | 50W | 4000K | 6750 лм | шт | 3.5 | 0.0112 | 20011.18 |  | NEMA | 15 |  | 20011.18 | 0 | 0 | 0
V1-S1-90660-40U24-6605040 | Светодиодный светильник VARTON уличный Levante Parking 50 Вт кронштейн 60 мм 4000 K 1..10V NEMA RAL9005 черный муар | 50W | 4000K | 6750 лм | шт | 3.5 | 0.0112 | 20011.18 |  | NEMA | 15 |  | 20011.18 | 0 | 0 | 0
V1-S1-70648-40U24-6605040 | Светодиодный светильник VARTON уличный Levante Parking 50 Вт кронштейн 48 мм 4000 K 1..10V NEMA RAL7045 серый муар | 50W | 4000K | 6750 лм | шт | 3.5 | 0.0112 | 20011.18 |  | NEMA | 15 |  | 20011.18 | 0 | 0 | 0
V1-S1-90648-40U24-6605040 | Светодиодный светильник VARTON уличный Levante Parking 50 Вт кронштейн 48 мм 4000 K 1..10V NEMA RAL9005 черный муар | 50W | 4000K | 6750 лм | шт | 3.5 | 0.0112 | 20011.18 |  | NEMA | 15 |  | 20011.18 | 0 | 0 | 0
V1-S1-90660-40Y24-6605040 | Светодиодный светильник VARTON уличный Levante Parking 50 Вт кронштейн 60 мм 4000 K RAL9005 черный муар DALI ZHAGA | 50W | 4000K | 6750 лм | шт | 3.5 | 0.0112 | 21088.12 |  | ZHAGA | 30 |  | 21088.12 | 0 | 0 | 0
V1-S1-90648-40Y24-6605040 | Светодиодный светильник VARTON уличный Levante Parking 50 Вт кронштейн 48 мм 4000 K RAL9005 черный муар DALI ZHAGA | 50W | 4000K | 6750 лм | шт | 3.5 | 0.0112 | 21088.12 |  | ZHAGA | 30 |  | 21088.12 | 0 | 0 | 0
V1-S1-70660-40Y24-6605040 | Светодиодный светильник VARTON уличный Levante Parking 50 Вт кронштейн 60 мм 4000 K RAL7045 серый муар DALI ZHAGA | 50W | 4000K | 6750 лм | шт | 3.5 | 0.0112 | 21088.12 |  | ZHAGA | 30 |  | 21088.12 | 0 | 0 | 0
V1-S1-70648-40Y24-6605040 | Светодиодный светильник VARTON уличный Levante Parking 50 Вт кронштейн 48 мм 4000 K RAL7045 серый муар DALI ZHAGA | 50W | 4000K | 6750 лм | шт | 3.5 | 0.0112 | 21088.12 |  | ZHAGA | 30 |  | 21088.12 | 0 | 0 | 0
V1-S1-70660-40L24-6605050 | Светодиодный светильник VARTON уличный Levante Parking 50 Вт кронштейн 60 мм 5000 K серый RAL7045 муар | 50W | 5000K | 6750 лм | шт | 3.5 | 0.0112 | 18318.89 |  |  | 15 |  | 18318.89 | 0 | 0 | 0
V1-S1-90660-40L24-6605050 | Светодиодный светильник VARTON уличный Levante Parking 50 Вт кронштейн 60 мм 5000 K черный RAL9005 муар | 50W | 5000K | 6750 лм | шт | 3.5 | 0.0112 | 18318.89 |  |  | 15 |  | 18318.89 | 0 | 0 | 0
V1-S1-70648-40L24-6605050 | Светодиодный светильник VARTON уличный Levante Parking 50 Вт кронштейн 48 мм 5000 K серый RAL7045 муар | 50W | 5000K | 6750 лм | шт | 3.5 | 0.0112 | 18318.89 |  |  | 15 |  | 18318.89 | 0 | 0 | 0
V1-S1-90648-40L24-6605050 | Светодиодный светильник VARTON уличный Levante Parking 50 Вт кронштейн 48 мм 5000 K черный RAL9005 муар | 50W | 5000K | 6750 лм | шт | 3.5 | 0.0112 | 18318.89 |  |  | 15 |  | 18318.89 | 0 | 0 | 0
V1-S1-70660-40U24-6605050 | Светодиодный светильник VARTON уличный Levante Parking 50 Вт кронштейн 60 мм 5000 K 1..10V NEMA RAL7045 серый муар | 50W | 5000K | 6750 лм | шт | 3.5 | 0.0112 | 20011.18 |  | NEMA | 15 |  | 20011.18 | 0 | 0 | 0
V1-S1-90648-40U24-6605050 | Светодиодный светильник VARTON уличный Levante Parking 50 Вт кронштейн 48 мм 5000 K 1..10V NEMA RAL9005 черный муар | 50W | 5000K | 6750 лм | шт | 3.5 | 0.0112 | 20011.18 |  | NEMA | 15 |  | 20011.18 | 0 | 0 | 0
V1-S1-90660-40U24-6605050 | Светодиодный светильник VARTON уличный Levante Parking 50 Вт кронштейн 60 мм 5000 K 1..10V NEMA RAL9005 черный муар | 50W | 5000K | 6750 лм | шт | 3.5 | 0.0112 | 20011.18 |  | NEMA | 15 |  | 20011.18 | 0 | 0 | 0
V1-S1-70648-40U24-6605050 | Светодиодный светильник VARTON уличный Levante Parking 50 Вт кронштейн 48 мм 5000 K 1..10V NEMA RAL7045 серый муар | 50W | 5000K | 6750 лм | шт | 3.5 | 0.0112 | 20011.18 |  | NEMA | 15 |  | 20011.18 | 0 | 0 | 0
V1-S1-90648-40Y24-6605050 | Светодиодный светильник VARTON уличный Levante Parking 50 Вт кронштейн 48 мм 5000 K RAL9005 черный муар DALI ZHAGA | 50W | 5000K | 6750 лм | шт | 3.5 | 0.0112 | 21088.12 |  | ZHAGA | 30 |  | 21088.12 | 0 | 0 | 0
V1-S1-90660-40Y24-6605050 | Светодиодный светильник VARTON уличный Levante Parking 50 Вт кронштейн 60 мм 5000 K RAL9005 черный муар DALI ZHAGA | 50W | 5000K | 6750 лм | шт | 3.5 | 0.0112 | 21088.12 |  | ZHAGA | 30 |  | 21088.12 | 0 | 0 | 0
V1-S1-70660-40Y24-6605050 | Светодиодный светильник VARTON уличный Levante Parking 50 Вт кронштейн 60 мм 5000 K RAL7045 серый муар DALI ZHAGA | 50W | 5000K | 6750 лм | шт | 3.5 | 0.0112 | 21088.12 |  | ZHAGA | 30 |  | 21088.12 | 0 | 0 | 0
V1-S1-70648-40Y24-6605050 | Светодиодный светильник VARTON уличный Levante Parking 50 Вт кронштейн 48 мм 5000 K RAL7045 серый муар DALI ZHAGA | 50W | 5000K | 6750 лм | шт | 3.5 | 0.0112 | 21088.12 |  | ZHAGA | 30 |  | 21088.12 | 0 | 0 | 0
V1-S1-90648-40L24-6606030 | Светодиодный светильник VARTON уличный Levante Parking 60 Вт кронштейн 48 мм 3000 K черный RAL9005 муар | 60W | 3000K | 7000 лм | шт | 3.5 | 0.0112 | 18997.32 |  |  | 15 |  | 18997.32 | 0 | 0 | 0
V1-S1-90748-40L24-6606030 | Светодиодный светильник VARTON уличный Levante M Parking 60 Вт кронштейн 48 мм 3000 K RAL9005 черный муар | 60W | 3000K | 8100 лм | шт | 5.8 | 0.01879 | 25799.09 |  |  | 15 |  | 25799.09 | 0 | 0 | 0
V1-S1-70648-40L24-6606030 | Светодиодный светильник VARTON уличный Levante Parking 60 Вт кронштейн 48 мм 3000 K серый RAL7045 муар | 60W | 3000K | 7000 лм | шт | 3.5 | 0.0112 | 18997.32 |  |  | 15 |  | 18997.32 | 0 | 0 | 0
V1-S1-70760-40L24-6606030 | Светодиодный светильник VARTON уличный Levante M Parking 60 Вт кронштейн 60 мм 3000 K RAL7045 серый муар | 60W | 3000K | 8100 лм | шт | 5.8 | 0.01879 | 25799.09 |  |  | 15 |  | 25799.09 | 0 | 0 | 0
V1-S1-70748-40L24-6606030 | Светодиодный светильник VARTON уличный Levante M Parking 60 Вт кронштейн 48 мм 3000 K RAL7045 серый муар | 60W | 3000K | 8100 лм | шт | 5.8 | 0.01879 | 25799.09 |  |  | 15 |  | 25799.09 | 0 | 0 | 0
V1-S1-70660-40L24-6606030 | Светодиодный светильник VARTON уличный Levante Parking 60 Вт кронштейн 60 мм 3000 K серый RAL7045 муар | 60W | 3000K | 7000 лм | шт | 3.5 | 0.0112 | 18997.32 |  |  | 15 |  | 18997.32 | 0 | 0 | 0
V1-S1-90760-40L24-6606030 | Светодиодный светильник VARTON уличный Levante M Parking 60 Вт кронштейн 60 мм 3000 K RAL9005 черный муар | 60W | 3000K | 8100 лм | шт | 5.8 | 0.01879 | 25799.09 |  |  | 15 |  | 25799.09 | 0 | 0 | 0
V1-S1-90660-40L24-6606030 | Светодиодный светильник VARTON уличный Levante Parking 60 Вт кронштейн 60 мм 3000 K черный RAL9005 муар | 60W | 3000K | 7000 лм | шт | 3.5 | 0.0112 | 18997.32 |  |  | 15 |  | 18997.32 | 0 | 0 | 0
V1-S1-90748-40U24-6606030 | Светодиодный светильник VARTON уличный Levante M Parking 60 Вт кронштейн 48 мм 3000 K 1..10V NEMA RAL9005 черный муар | 60W | 3000K | 8100 лм | шт | 5.8 | 0.01879 | 27491.4 |  | NEMA | 30 |  | 27491.4 | 0 | 0 | 0
V1-S1-70648-40U24-6606030 | Светодиодный светильник VARTON уличный Levante Parking 60 Вт кронштейн 48 мм 3000 K 1..10V NEMA RAL7045 серый муар | 60W | 3000K | 7000 лм | шт | 3.5 | 0.0112 | 20689.65 |  | NEMA | 15 |  | 20689.65 | 0 | 0 | 0
V1-S1-90760-40U24-6606030 | Светодиодный светильник VARTON уличный Levante M Parking 60 Вт кронштейн 60 мм 3000 K 1..10V NEMA RAL9005 черный муар | 60W | 3000K | 8100 лм | шт | 5.8 | 0.01879 | 27491.4 |  | NEMA | 30 |  | 27491.4 | 0 | 0 | 0
V1-S1-70660-40U24-6606030 | Светодиодный светильник VARTON уличный Levante Parking 60 Вт кронштейн 60 мм 3000 K 1..10V NEMA RAL7045 серый муар | 60W | 3000K | 7000 лм | шт | 3.5 | 0.0112 | 20689.65 |  | NEMA | 15 |  | 20689.65 | 0 | 0 | 0
V1-S1-90648-40U24-6606030 | Светодиодный светильник VARTON уличный Levante Parking 60 Вт кронштейн 48 мм 3000 K 1..10V NEMA RAL9005 черный муар | 60W | 3000K | 7000 лм | шт | 3.5 | 0.0112 | 20689.65 |  | NEMA | 15 |  | 20689.65 | 0 | 0 | 0
V1-S1-70760-40U24-6606030 | Светодиодный светильник VARTON уличный Levante M Parking 60 Вт кронштейн 60 мм 3000 K 1..10V NEMA RAL7045 серый муар | 60W | 3000K | 8100 лм | шт | 5.8 | 0.01879 | 27491.4 |  | NEMA | 30 |  | 27491.4 | 0 | 0 | 0
V1-S1-90660-40U24-6606030 | Светодиодный светильник VARTON уличный Levante Parking 60 Вт кронштейн 60 мм 3000 K 1..10V NEMA RAL9005 черный муар | 60W | 3000K | 7000 лм | шт | 3.5 | 0.0112 | 20689.65 |  | NEMA | 15 |  | 20689.65 | 0 | 0 | 0
V1-S1-70748-40U24-6606030 | Светодиодный светильник VARTON уличный Levante M Parking 60 Вт кронштейн 48 мм 3000 K 1..10V NEMA RAL7045 серый муар | 60W | 3000K | 8100 лм | шт | 5.8 | 0.01879 | 27491.4 |  | NEMA | 30 |  | 27491.4 | 0 | 0 | 0
V1-S1-90648-40Y24-6606030 | Светодиодный светильник VARTON уличный Levante Parking 60 Вт кронштейн 48 мм 3000 K RAL9005 черный муар DALI ZHAGA | 60W | 3000K | 7000 лм | шт | 3.5 | 0.0112 | 23072.89 |  | ZHAGA | 30 |  | 23072.89 | 0 | 0 | 0
V1-S1-70748-40Y24-6606030 | Светодиодный светильник VARTON уличный Levante M Parking 60 Вт кронштейн 48 мм 3000 K RAL7045 серый муар DALI ZHAGA | 60W | 3000K | 8100 лм | шт | 5.8 | 0.01879 | 29874.66 |  | ZHAGA | 30 |  | 29874.66 | 0 | 0 | 0
V1-S1-90660-40Y24-6606030 | Светодиодный светильник VARTON уличный Levante Parking 60 Вт кронштейн 60 мм 3000 K RAL9005 черный муар DALI ZHAGA | 60W | 3000K | 7000 лм | шт | 3.5 | 0.0112 | 23072.89 |  | ZHAGA | 30 |  | 23072.89 | 0 | 0 | 0
V1-S1-90748-40Y24-6606030 | Светодиодный светильник VARTON уличный Levante M Parking 60 Вт кронштейн 48 мм 3000 K RAL9005 черный муар DALI ZHAGA | 60W | 3000K | 8100 лм | шт | 5.8 | 0.01879 | 29874.66 |  | ZHAGA | 30 |  | 29874.66 | 0 | 0 | 0
V1-S1-70660-40Y24-6606030 | Светодиодный светильник VARTON уличный Levante Parking 60 Вт кронштейн 60 мм 3000 K RAL7045 серый муар DALI ZHAGA | 60W | 3000K | 7000 лм | шт | 3.5 | 0.0112 | 23072.89 |  | ZHAGA | 30 |  | 23072.89 | 0 | 0 | 0
V1-S1-70648-40Y24-6606030 | Светодиодный светильник VARTON уличный Levante Parking 60 Вт кронштейн 48 мм 3000 K RAL7045 серый муар DALI ZHAGA | 60W | 3000K | 7000 лм | шт | 3.5 | 0.0112 | 23072.89 |  | ZHAGA | 30 |  | 23072.89 | 0 | 0 | 0
V1-S1-70760-40Y24-6606030 | Светодиодный светильник VARTON уличный Levante M Parking 60 Вт кронштейн 60 мм 3000 K RAL7045 серый муар DALI ZHAGA | 60W | 3000K | 8100 лм | шт | 5.8 | 0.01879 | 29874.66 |  | ZHAGA | 30 |  | 29874.66 | 0 | 0 | 0
V1-S1-90760-40Y24-6606030 | Светодиодный светильник VARTON уличный Levante M Parking 60 Вт кронштейн 60 мм 3000 K RAL9005 черный муар DALI ZHAGA | 60W | 3000K | 8100 лм | шт | 5.8 | 0.01879 | 29874.66 |  | ZHAGA | 30 |  | 29874.66 | 0 | 0 | 0
V1-S1-90748-40L24-6606040 | Светодиодный светильник VARTON уличный Levante M Parking 60 Вт кронштейн 48 мм 4000 K RAL9005 черный муар | 60W | 4000K | 9000 лм | шт | 5.8 | 0.01879 | 25799.09 |  |  | 15 |  | 25799.09 | 0 | 0 | 0
V1-S1-70748-40L24-6606040 | Светодиодный светильник VARTON уличный Levante M Parking 60 Вт кронштейн 48 мм 4000 K RAL7045 серый муар | 60W | 4000K | 9000 лм | шт | 5.8 | 0.01879 | 25799.09 |  |  | 15 |  | 25799.09 | 0 | 0 | 0
V1-S1-90760-40L24-6606040 | Светодиодный светильник VARTON уличный Levante M Parking 60 Вт кронштейн 60 мм 4000 K RAL9005 черный муар | 60W | 4000K | 9000 лм | шт | 5.8 | 0.01879 | 25799.09 |  |  | 15 |  | 25799.09 | 0 | 0 | 0
V1-S1-70760-40L24-6606040 | Светодиодный светильник VARTON уличный Levante M Parking 60 Вт кронштейн 60 мм 4000 K RAL7045 серый муар | 60W | 4000K | 9000 лм | шт | 5.8 | 0.01879 | 25799.09 |  |  | 15 |  | 25799.09 | 0 | 0 | 0
V1-S1-90660-40L24-6606040 | Светодиодный светильник VARTON уличный Levante Parking 60 Вт кронштейн 60 мм 4000 K черный RAL9005 муар | 60W | 4000K | 7800 лм | шт | 3.5 | 0.0112 | 18997.32 |  |  | 15 |  | 18997.32 | 0 | 0 | 0
V1-S1-70660-40L24-6606040 | Светодиодный светильник VARTON уличный Levante Parking 60 Вт кронштейн 60 мм 4000 K серый RAL7045 муар | 60W | 4000K | 7800 лм | шт | 3.5 | 0.0112 | 18997.32 |  |  | 15 |  | 18997.32 | 0 | 0 | 0
V1-S1-90648-40L24-6606040 | Светодиодный светильник VARTON уличный Levante Parking 60 Вт кронштейн 48 мм 4000 K черный RAL9005 муар | 60W | 4000K | 7800 лм | шт | 3.5 | 0.0112 | 18997.32 |  |  | 15 |  | 18997.32 | 0 | 0 | 0
V1-S1-70648-40L24-6606040 | Светодиодный светильник VARTON уличный Levante Parking 60 Вт кронштейн 48 мм 4000 K серый RAL7045 муар | 60W | 4000K | 7800 лм | шт | 3.5 | 0.0112 | 18997.32 |  |  | 15 |  | 18997.32 | 0 | 0 | 0
V1-S1-70748-40U24-6606040 | Светодиодный светильник VARTON уличный Levante M Parking 60 Вт кронштейн 48 мм 4000 K 1..10V NEMA RAL7045 серый муар | 60W | 4000K | 9000 лм | шт | 5.8 | 0.01879 | 27491.4 |  | NEMA | 30 |  | 27491.4 | 0 | 0 | 0
V1-S1-90648-40U24-6606040 | Светодиодный светильник VARTON уличный Levante Parking 60 Вт кронштейн 48 мм 4000 K 1..10V NEMA RAL9005 черный муар | 60W | 4000K | 7800 лм | шт | 3.5 | 0.0112 | 20689.65 |  | NEMA | 15 |  | 20689.65 | 0 | 0 | 0
V1-S1-70760-40U24-6606040 | Светодиодный светильник VARTON уличный Levante M Parking 60 Вт кронштейн 60 мм 4000 K 1..10V NEMA RAL7045 серый муар | 60W | 4000K | 9000 лм | шт | 5.8 | 0.01879 | 27491.4 |  | NEMA | 30 |  | 27491.4 | 0 | 0 | 0
V1-S1-70660-40U24-6606040 | Светодиодный светильник VARTON уличный Levante Parking 60 Вт кронштейн 60 мм 4000 K 1..10V NEMA RAL7045 серый муар | 60W | 4000K | 7800 лм | шт | 3.5 | 0.0112 | 20689.65 |  | NEMA | 15 |  | 20689.65 | 0 | 0 | 0
V1-S1-90760-40U24-6606040 | Светодиодный светильник VARTON уличный Levante M Parking 60 Вт кронштейн 60 мм 4000 K 1..10V NEMA RAL9005 черный муар | 60W | 4000K | 9000 лм | шт | 5.8 | 0.01879 | 27491.4 |  | NEMA | 30 |  | 27491.4 | 0 | 0 | 0
V1-S1-90660-40U24-6606040 | Светодиодный светильник VARTON уличный Levante Parking 60 Вт кронштейн 60 мм 4000 K 1..10V NEMA RAL9005 черный муар | 60W | 4000K | 7800 лм | шт | 3.5 | 0.0112 | 20689.65 |  | NEMA | 15 |  | 20689.65 | 0 | 0 | 0
V1-S1-70648-40U24-6606040 | Светодиодный светильник VARTON уличный Levante Parking 60 Вт кронштейн 48 мм 4000 K 1..10V NEMA RAL7045 серый муар | 60W | 4000K | 7800 лм | шт | 3.5 | 0.0112 | 20689.65 |  | NEMA | 15 |  | 20689.65 | 0 | 0 | 0
V1-S1-90748-40U24-6606040 | Светодиодный светильник VARTON уличный Levante M Parking 60 Вт кронштейн 48 мм 4000 K 1..10V NEMA RAL9005 черный муар | 60W | 4000K | 9000 лм | шт | 5.8 | 0.01879 | 27491.4 |  | NEMA | 30 |  | 27491.4 | 0 | 0 | 0
V1-S1-90760-40Y24-6606040 | Светодиодный светильник VARTON уличный Levante M Parking 60 Вт кронштейн 60 мм 4000 K RAL9005 черный муар DALI ZHAGA | 60W | 4000K | 9000 лм | шт | 5.8 | 0.01879 | 29874.66 |  | ZHAGA | 30 |  | 29874.66 | 0 | 0 | 0
V1-S1-70648-40Y24-6606040 | Светодиодный светильник VARTON уличный Levante Parking 60 Вт кронштейн 48 мм 4000 K RAL7045 серый муар DALI ZHAGA | 60W | 4000K | 7800 лм | шт | 3.5 | 0.0112 | 23072.89 |  | ZHAGA | 30 |  | 23072.89 | 0 | 0 | 0
V1-S1-90648-40Y24-6606040 | Светодиодный светильник VARTON уличный Levante Parking 60 Вт кронштейн 48 мм 4000 K RAL9005 черный муар DALI ZHAGA | 60W | 4000K | 7800 лм | шт | 3.5 | 0.0112 | 23072.89 |  | ZHAGA | 30 |  | 23072.89 | 0 | 0 | 0
V1-S1-90660-40Y24-6606040 | Светодиодный светильник VARTON уличный Levante Parking 60 Вт кронштейн 60 мм 4000 K RAL9005 черный муар DALI ZHAGA | 60W | 4000K | 7800 лм | шт | 3.5 | 0.0112 | 23072.89 |  | ZHAGA | 30 |  | 23072.89 | 0 | 0 | 0
V1-S1-70660-40Y24-6606040 | Светодиодный светильник VARTON уличный Levante Parking 60 Вт кронштейн 60 мм 4000 K RAL7045 серый муар DALI ZHAGA | 60W | 4000K | 7800 лм | шт | 3.5 | 0.0112 | 23072.89 |  | ZHAGA | 30 |  | 23072.89 | 0 | 0 | 0
V1-S1-70760-40Y24-6606040 | Светодиодный светильник VARTON уличный Levante M Parking 60 Вт кронштейн 60 мм 4000 K RAL7045 серый муар DALI ZHAGA | 60W | 4000K | 9000 лм | шт | 5.8 | 0.01879 | 29874.66 |  | ZHAGA | 30 |  | 29874.66 | 0 | 0 | 0
V1-S1-90748-40Y24-6606040 | Светодиодный светильник VARTON уличный Levante M Parking 60 Вт кронштейн 48 мм 4000 K RAL9005 черный муар DALI ZHAGA | 60W | 4000K | 9000 лм | шт | 5.8 | 0.01879 | 29874.66 |  | ZHAGA | 30 |  | 29874.66 | 0 | 0 | 0
V1-S1-70748-40Y24-6606040 | Светодиодный светильник VARTON уличный Levante M Parking 60 Вт кронштейн 48 мм 4000 K RAL7045 серый муар DALI ZHAGA | 60W | 4000K | 9000 лм | шт | 5.8 | 0.01879 | 29874.66 |  | ZHAGA | 30 |  | 29874.66 | 0 | 0 | 0
V1-S1-90660-40L24-6606050 | Светодиодный светильник VARTON уличный Levante Parking 60 Вт кронштейн 60 мм 5000 K черный RAL9005 муар | 60W | 5000K | 7800 лм | шт | 3.5 | 0.0112 | 18997.32 |  |  | 15 |  | 18997.32 | 0 | 0 | 0
V1-S1-90760-40L24-6606050 | Светодиодный светильник VARTON уличный Levante M Parking 60 Вт кронштейн 60 мм 5000 K RAL9005 черный муар | 60W | 5000K | 9000 лм | шт | 5.8 | 0.01879 | 25799.09 |  |  | 15 |  | 25799.09 | 0 | 0 | 0
V1-S1-70748-40L24-6606050 | Светодиодный светильник VARTON уличный Levante M Parking 60 Вт кронштейн 48 мм 5000 K RAL7045 серый муар | 60W | 5000K | 9000 лм | шт | 5.8 | 0.01879 | 25799.09 |  |  | 15 |  | 25799.09 | 0 | 0 | 0
V1-S1-90648-40L24-6606050 | Светодиодный светильник VARTON уличный Levante Parking 60 Вт кронштейн 48 мм 5000 K черный RAL9005 муар | 60W | 5000K | 7800 лм | шт | 3.5 | 0.0112 | 18997.32 |  |  | 15 |  | 18997.32 | 0 | 0 | 0
V1-S1-70760-40L24-6606050 | Светодиодный светильник VARTON уличный Levante M Parking 60 Вт кронштейн 60 мм 5000 K RAL7045 серый муар | 60W | 5000K | 9000 лм | шт | 5.8 | 0.01879 | 25799.09 |  |  | 15 |  | 25799.09 | 0 | 0 | 0
V1-S1-70660-40L24-6606050 | Светодиодный светильник VARTON уличный Levante Parking 60 Вт кронштейн 60 мм 5000 K серый RAL7045 муар | 60W | 5000K | 7800 лм | шт | 3.5 | 0.0112 | 18997.32 |  |  | 15 |  | 18997.32 | 0 | 0 | 0
V1-S1-90748-40L24-6606050 | Светодиодный светильник VARTON уличный Levante M Parking 60 Вт кронштейн 48 мм 5000 K RAL9005 черный муар | 60W | 5000K | 9000 лм | шт | 5.8 | 0.01879 | 25799.09 |  |  | 15 |  | 25799.09 | 0 | 0 | 0
V1-S1-70648-40L24-6606050 | Светодиодный светильник VARTON уличный Levante Parking 60 Вт кронштейн 48 мм 5000 K серый RAL7045 муар | 60W | 5000K | 7800 лм | шт | 3.5 | 0.0112 | 18997.32 |  |  | 15 |  | 18997.32 | 0 | 0 | 0
V1-S1-70760-40U24-6606050 | Светодиодный светильник VARTON уличный Levante M Parking 60 Вт кронштейн 60 мм 5000 K 1..10V NEMA RAL7045 серый муар | 60W | 5000K | 9000 лм | шт | 5.8 | 0.01879 | 27491.4 |  | NEMA | 30 |  | 27491.4 | 0 | 0 | 0
V1-S1-70748-40U24-6606050 | Светодиодный светильник VARTON уличный Levante M Parking 60 Вт кронштейн 48 мм 5000 K 1..10V NEMA RAL7045 серый муар | 60W | 5000K | 9000 лм | шт | 5.8 | 0.01879 | 27491.4 |  | NEMA | 30 |  | 27491.4 | 0 | 0 | 0
V1-S1-90660-40U24-6606050 | Светодиодный светильник VARTON уличный Levante Parking 60 Вт кронштейн 60 мм 5000 K 1..10V NEMA RAL9005 черный муар | 60W | 5000K | 7800 лм | шт | 3.5 | 0.0112 | 20689.65 |  | NEMA | 15 |  | 20689.65 | 0 | 0 | 0
V1-S1-90748-40U24-6606050 | Светодиодный светильник VARTON уличный Levante M Parking 60 Вт кронштейн 48 мм 5000 K 1..10V NEMA RAL9005 черный муар | 60W | 5000K | 9000 лм | шт | 5.8 | 0.01879 | 27491.4 |  | NEMA | 30 |  | 27491.4 | 0 | 0 | 0
V1-S1-70648-40U24-6606050 | Светодиодный светильник VARTON уличный Levante Parking 60 Вт кронштейн 48 мм 5000 K 1..10V NEMA RAL7045 серый муар | 60W | 5000K | 7800 лм | шт | 3.5 | 0.0112 | 20689.65 |  | NEMA | 15 |  | 20689.65 | 0 | 0 | 0
V1-S1-90760-40U24-6606050 | Светодиодный светильник VARTON уличный Levante M Parking 60 Вт кронштейн 60 мм 5000 K 1..10V NEMA RAL9005 черный муар | 60W | 5000K | 9000 лм | шт | 5.8 | 0.01879 | 27491.4 |  | NEMA | 30 |  | 27491.4 | 0 | 0 | 0
V1-S1-90648-40U24-6606050 | Светодиодный светильник VARTON уличный Levante Parking 60 Вт кронштейн 48 мм 5000 K 1..10V NEMA RAL9005 черный муар | 60W | 5000K | 7800 лм | шт | 3.5 | 0.0112 | 20689.65 |  | NEMA | 15 |  | 20689.65 | 0 | 0 | 0
V1-S1-70660-40U24-6606050 | Светодиодный светильник VARTON уличный Levante Parking 60 Вт кронштейн 60 мм 5000 K 1..10V NEMA RAL7045 серый муар | 60W | 5000K | 7800 лм | шт | 3.5 | 0.0112 | 20689.65 |  | NEMA | 15 |  | 20689.65 | 0 | 0 | 0
V1-S1-90660-40Y24-6606050 | Светодиодный светильник VARTON уличный Levante Parking 60 Вт кронштейн 60 мм 5000 K RAL9005 черный муар DALI ZHAGA | 60W | 5000K | 7800 лм | шт | 3.5 | 0.0112 | 23072.89 |  | ZHAGA | 30 |  | 23072.89 | 0 | 0 | 0
V1-S1-90760-40Y24-6606050 | Светодиодный светильник VARTON уличный Levante M Parking 60 Вт кронштейн 60 мм 5000 K RAL9005 черный муар DALI ZHAGA | 60W | 5000K | 9000 лм | шт | 5.8 | 0.01879 | 29874.66 |  | ZHAGA | 30 |  | 29874.66 | 0 | 0 | 0
V1-S1-70648-40Y24-6606050 | Светодиодный светильник VARTON уличный Levante Parking 60 Вт кронштейн 48 мм 5000 K RAL7045 серый муар DALI ZHAGA | 60W | 5000K | 7800 лм | шт | 3.5 | 0.0112 | 23072.89 |  | ZHAGA | 30 |  | 23072.89 | 0 | 0 | 0
V1-S1-70748-40Y24-6606050 | Светодиодный светильник VARTON уличный Levante M Parking 60 Вт кронштейн 48 мм 5000 K RAL7045 серый муар DALI ZHAGA | 60W | 5000K | 9000 лм | шт | 5.8 | 0.01879 | 29874.66 |  | ZHAGA | 30 |  | 29874.66 | 0 | 0 | 0
V1-S1-70760-40Y24-6606050 | Светодиодный светильник VARTON уличный Levante M Parking 60 Вт кронштейн 60 мм 5000 K RAL7045 серый муар DALI ZHAGA | 60W | 5000K | 9000 лм | шт | 5.8 | 0.01879 | 29874.66 |  | ZHAGA | 30 |  | 29874.66 | 0 | 0 | 0
V1-S1-70660-40Y24-6606050 | Светодиодный светильник VARTON уличный Levante Parking 60 Вт кронштейн 60 мм 5000 K RAL7045 серый муар DALI ZHAGA | 60W | 5000K | 7800 лм | шт | 3.5 | 0.0112 | 23072.89 |  | ZHAGA | 30 |  | 23072.89 | 0 | 0 | 0
V1-S1-90648-40Y24-6606050 | Светодиодный светильник VARTON уличный Levante Parking 60 Вт кронштейн 48 мм 5000 K RAL9005 черный муар DALI ZHAGA | 60W | 5000K | 7800 лм | шт | 3.5 | 0.0112 | 23072.89 |  | ZHAGA | 30 |  | 23072.89 | 0 | 0 | 0
V1-S1-90748-40Y24-6606050 | Светодиодный светильник VARTON уличный Levante M Parking 60 Вт кронштейн 48 мм 5000 K RAL9005 черный муар DALI ZHAGA | 60W | 5000K | 9000 лм | шт | 5.8 | 0.01879 | 29874.66 |  | ZHAGA | 30 |  | 29874.66 | 0 | 0 | 0
V1-S1-90760-40L24-6608030 | Светодиодный светильник VARTON уличный Levante M Parking 80 Вт кронштейн 60 мм 3000 K RAL9005 черный муар | 80W | 3000K | 10000 лм | шт | 5.8 | 0.01879 | 27325.68 |  |  | 15 |  | 27325.68 | 0 | 0 | 0
V1-S1-70760-40L24-6608030 | Светодиодный светильник VARTON уличный Levante M Parking 80 Вт кронштейн 60 мм 3000 K RAL7045 серый муар | 80W | 3000K | 10000 лм | шт | 5.8 | 0.01879 | 27325.68 |  |  | 15 |  | 27325.68 | 0 | 0 | 0
V1-S1-70748-40L24-6608030 | Светодиодный светильник VARTON уличный Levante M Parking 80 Вт кронштейн 48 мм 3000 K RAL7045 серый муар | 80W | 3000K | 10000 лм | шт | 5.8 | 0.01879 | 27325.68 |  |  | 15 |  | 27325.68 | 0 | 0 | 0
V1-S1-90748-40L24-6608030 | Светодиодный светильник VARTON уличный Levante M Parking 80 Вт кронштейн 48 мм 3000 K RAL9005 черный муар | 80W | 3000K | 10000 лм | шт | 5.8 | 0.01879 | 27325.68 |  |  | 15 |  | 27325.68 | 0 | 0 | 0
V1-S1-90748-40U24-6608030 | Светодиодный светильник VARTON уличный Levante M Parking 80 Вт кронштейн 48 мм 3000 K 1..10V NEMA RAL9005 черный муар | 80W | 3000K | 10000 лм | шт | 5.8 | 0.01879 | 29017.98 |  | NEMA | 30 |  | 29017.98 | 0 | 0 | 0
V1-S1-90760-40U24-6608030 | Светодиодный светильник VARTON уличный Levante M Parking 80 Вт кронштейн 60 мм 3000 K 1..10V NEMA RAL9005 черный муар | 80W | 3000K | 10000 лм | шт | 5.8 | 0.01879 | 29017.98 |  | NEMA | 30 |  | 29017.98 | 0 | 0 | 0
V1-S1-70760-40U24-6608030 | Светодиодный светильник VARTON уличный Levante M Parking 80 Вт кронштейн 60 мм 3000 K 1..10V NEMA RAL7045 серый муар | 80W | 3000K | 10000 лм | шт | 5.8 | 0.01879 | 29017.98 |  | NEMA | 30 |  | 29017.98 | 0 | 0 | 0
V1-S1-70748-40U24-6608030 | Светодиодный светильник VARTON уличный Levante M Parking 80 Вт кронштейн 48 мм 3000 K 1..10V NEMA RAL7045 серый муар | 80W | 3000K | 10000 лм | шт | 5.8 | 0.01879 | 29017.98 |  | NEMA | 30 |  | 29017.98 | 0 | 0 | 0
V1-S1-90748-40Y24-6608030 | Светодиодный светильник VARTON уличный Levante M Parking 80 Вт кронштейн 48 мм 3000 K RAL9005 черный муар DALI ZHAGA | 80W | 3000K | 10000 лм | шт | 5.8 | 0.01879 | 31710.26 |  | ZHAGA | 30 |  | 31710.26 | 0 | 0 | 0
V1-S1-70748-40Y24-6608030 | Светодиодный светильник VARTON уличный Levante M Parking 80 Вт кронштейн 48 мм 3000 K RAL7045 серый муар DALI ZHAGA | 80W | 3000K | 10000 лм | шт | 5.8 | 0.01879 | 31710.26 |  | ZHAGA | 30 |  | 31710.26 | 0 | 0 | 0
V1-S1-70760-40Y24-6608030 | Светодиодный светильник VARTON уличный Levante M Parking 80 Вт кронштейн 60 мм 3000 K RAL7045 серый муар DALI ZHAGA | 80W | 3000K | 10000 лм | шт | 5.8 | 0.01879 | 31710.26 |  | ZHAGA | 30 |  | 31710.26 | 0 | 0 | 0
V1-S1-90760-40Y24-6608030 | Светодиодный светильник VARTON уличный Levante M Parking 80 Вт кронштейн 60 мм 3000 K RAL9005 черный муар DALI ZHAGA | 80W | 3000K | 10000 лм | шт | 5.8 | 0.01879 | 31710.26 |  | ZHAGA | 30 |  | 31710.26 | 0 | 0 | 0
V1-S1-70748-40L24-6608040 | Светодиодный светильник VARTON уличный Levante M Parking 80 Вт кронштейн 48 мм 4000 K RAL7045 серый муар | 80W | 4000K | 11200 лм | шт | 5.8 | 0.01879 | 27325.68 |  |  | 15 |  | 27325.68 | 0 | 0 | 0
V1-S1-90760-40L24-6608040 | Светодиодный светильник VARTON уличный Levante M Parking 80 Вт кронштейн 60 мм 4000 K RAL9005 черный муар | 80W | 4000K | 11200 лм | шт | 5.8 | 0.01879 | 27325.68 |  |  | 15 |  | 27325.68 | 0 | 0 | 0
V1-S1-70760-40L24-6608040 | Светодиодный светильник VARTON уличный Levante M Parking 80 Вт кронштейн 60 мм 4000 K RAL7045 серый муар | 80W | 4000K | 11200 лм | шт | 5.8 | 0.01879 | 27325.68 |  |  | 15 |  | 27325.68 | 0 | 0 | 0
V1-S1-90748-40L24-6608040 | Светодиодный светильник VARTON уличный Levante M Parking 80 Вт кронштейн 48 мм 4000 K RAL9005 черный муар | 80W | 4000K | 11200 лм | шт | 5.8 | 0.01879 | 27325.68 |  |  | 15 |  | 27325.68 | 0 | 0 | 0
V1-S1-70748-40U24-6608040 | Светодиодный светильник VARTON уличный Levante M Parking 80 Вт кронштейн 48 мм 4000 K 1..10V NEMA RAL7045 серый муар | 80W | 4000K | 11200 лм | шт | 5.8 | 0.01879 | 29017.98 |  | NEMA | 30 |  | 29017.98 | 0 | 0 | 0
V1-S1-70760-40U24-6608040 | Светодиодный светильник VARTON уличный Levante M Parking 80 Вт кронштейн 60 мм 4000 K 1..10V NEMA RAL7045 серый муар | 80W | 4000K | 11200 лм | шт | 5.8 | 0.01879 | 29017.98 |  | NEMA | 30 |  | 29017.98 | 0 | 0 | 0
V1-S1-90760-40U24-6608040 | Светодиодный светильник VARTON уличный Levante M Parking 80 Вт кронштейн 60 мм 4000 K 1..10V NEMA RAL9005 черный муар | 80W | 4000K | 11200 лм | шт | 5.8 | 0.01879 | 29017.98 |  | NEMA | 30 |  | 29017.98 | 0 | 0 | 0
V1-S1-90748-40U24-6608040 | Светодиодный светильник VARTON уличный Levante M Parking 80 Вт кронштейн 48 мм 4000 K 1..10V NEMA RAL9005 черный муар | 80W | 4000K | 11200 лм | шт | 5.8 | 0.01879 | 29017.98 |  | NEMA | 30 |  | 29017.98 | 0 | 0 | 0
V1-S1-90748-40Y24-6608040 | Светодиодный светильник VARTON уличный Levante M Parking 80 Вт кронштейн 48 мм 4000 K RAL9005 черный муар DALI ZHAGA | 80W | 4000K | 11200 лм | шт | 5.8 | 0.01879 | 31710.26 |  | ZHAGA | 30 |  | 31710.26 | 0 | 0 | 0
V1-S1-70760-40Y24-6608040 | Светодиодный светильник VARTON уличный Levante M Parking 80 Вт кронштейн 60 мм 4000 K RAL7045 серый муар DALI ZHAGA | 80W | 4000K | 11200 лм | шт | 5.8 | 0.01879 | 31710.26 |  | ZHAGA | 30 |  | 31710.26 | 0 | 0 | 0
V1-S1-90760-40Y24-6608040 | Светодиодный светильник VARTON уличный Levante M Parking 80 Вт кронштейн 60 мм 4000 K RAL9005 черный муар DALI ZHAGA | 80W | 4000K | 11200 лм | шт | 5.8 | 0.01879 | 31710.26 |  | ZHAGA | 30 |  | 31710.26 | 0 | 0 | 0
V1-S1-70748-40Y24-6608040 | Светодиодный светильник VARTON уличный Levante M Parking 80 Вт кронштейн 48 мм 4000 K RAL7045 серый муар DALI ZHAGA | 80W | 4000K | 11200 лм | шт | 5.8 | 0.01879 | 31710.26 |  | ZHAGA | 30 |  | 31710.26 | 0 | 0 | 0
V1-S1-90760-40L24-6608050 | Светодиодный светильник VARTON уличный Levante M Parking 80 Вт кронштейн 60 мм 5000 K RAL9005 черный муар | 80W | 5000K | 11200 лм | шт | 5.8 | 0.01879 | 27325.68 |  |  | 15 |  | 27325.68 | 0 | 0 | 0
V1-S1-70748-40L24-6608050 | Светодиодный светильник VARTON уличный Levante M Parking 80 Вт кронштейн 48 мм 5000 K RAL7045 серый муар | 80W | 5000K | 11200 лм | шт | 5.8 | 0.01879 | 27325.68 |  |  | 15 |  | 27325.68 | 0 | 0 | 0
V1-S1-70760-40L24-6608050 | Светодиодный светильник VARTON уличный Levante M Parking 80 Вт кронштейн 60 мм 5000 K RAL7045 серый муар | 80W | 5000K | 11200 лм | шт | 5.8 | 0.01879 | 27325.68 |  |  | 15 |  | 27325.68 | 0 | 0 | 0
V1-S1-90748-40L24-6608050 | Светодиодный светильник VARTON уличный Levante M Parking 80 Вт кронштейн 48 мм 5000 K RAL9005 черный муар | 80W | 5000K | 11200 лм | шт | 5.8 | 0.01879 | 27325.68 |  |  | 15 |  | 27325.68 | 0 | 0 | 0
V1-S1-70760-40U24-6608050 | Светодиодный светильник VARTON уличный Levante M Parking 80 Вт кронштейн 60 мм 5000 K 1..10V NEMA RAL7045 серый муар | 80W | 5000K | 11200 лм | шт | 5.8 | 0.01879 | 29017.98 |  | NEMA | 30 |  | 29017.98 | 0 | 0 | 0
V1-S1-90760-40U24-6608050 | Светодиодный светильник VARTON уличный Levante M Parking 80 Вт кронштейн 60 мм 5000 K 1..10V NEMA RAL9005 черный муар | 80W | 5000K | 11200 лм | шт | 5.8 | 0.01879 | 29017.98 |  | NEMA | 30 |  | 29017.98 | 0 | 0 | 0
V1-S1-90748-40U24-6608050 | Светодиодный светильник VARTON уличный Levante M Parking 80 Вт кронштейн 48 мм 5000 K 1..10V NEMA RAL9005 черный муар | 80W | 5000K | 11200 лм | шт | 5.8 | 0.01879 | 29017.98 |  | NEMA | 30 |  | 29017.98 | 0 | 0 | 0
V1-S1-70748-40U24-6608050 | Светодиодный светильник VARTON уличный Levante M Parking 80 Вт кронштейн 48 мм 5000 K 1..10V NEMA RAL7045 серый муар | 80W | 5000K | 11200 лм | шт | 5.8 | 0.01879 | 29017.98 |  | NEMA | 30 |  | 29017.98 | 0 | 0 | 0
V1-S1-90760-40Y24-6608050 | Светодиодный светильник VARTON уличный Levante M Parking 80 Вт кронштейн 60 мм 5000 K RAL9005 черный муар DALI ZHAGA | 80W | 5000K | 11200 лм | шт | 5.8 | 0.01879 | 31710.26 |  | ZHAGA | 30 |  | 31710.26 | 0 | 0 | 0
V1-S1-70748-40Y24-6608050 | Светодиодный светильник VARTON уличный Levante M Parking 80 Вт кронштейн 48 мм 5000 K RAL7045 серый муар DALI ZHAGA | 80W | 5000K | 11200 лм | шт | 5.8 | 0.01879 | 31710.26 |  | ZHAGA | 30 |  | 31710.26 | 0 | 0 | 0
V1-S1-70760-40Y24-6608050 | Светодиодный светильник VARTON уличный Levante M Parking 80 Вт кронштейн 60 мм 5000 K RAL7045 серый муар DALI ZHAGA | 80W | 5000K | 11200 лм | шт | 5.8 | 0.01879 | 31710.26 |  | ZHAGA | 30 |  | 31710.26 | 0 | 0 | 0
V1-S1-90748-40Y24-6608050 | Светодиодный светильник VARTON уличный Levante M Parking 80 Вт кронштейн 48 мм 5000 K RAL9005 черный муар DALI ZHAGA | 80W | 5000K | 11200 лм | шт | 5.8 | 0.01879 | 31710.26 |  | ZHAGA | 30 |  | 31710.26 | 0 | 0 | 0
V1-S1-70748-40L24-6610030 | Светодиодный светильник VARTON уличный Levante M Parking 100 Вт кронштейн 48 мм 3000 K RAL7045 серый муар | 99W | 3000K | 12000 лм | шт | 5.8 | 0.01879 | 30378.83 |  |  | 15 |  | 30378.83 | 0 | 0 | 0
V1-S1-90760-40L24-6610030 | Светодиодный светильник VARTON уличный Levante M Parking 100 Вт кронштейн 60 мм 3000 K RAL9005 черный муар | 99W | 3000K | 12000 лм | шт | 5.8 | 0.01879 | 30378.83 |  |  | 15 |  | 30378.83 | 0 | 0 | 0
V1-S1-70760-40L24-6610030 | Светодиодный светильник VARTON уличный Levante M Parking 100 Вт кронштейн 60 мм 3000 K RAL7045 серый муар | 99W | 3000K | 12000 лм | шт | 5.8 | 0.01879 | 30378.83 |  |  | 15 |  | 30378.83 | 0 | 0 | 0
V1-S1-90748-40L24-6610030 | Светодиодный светильник VARTON уличный Levante M Parking 100 Вт кронштейн 48 мм 3000 K RAL9005 черный муар | 99W | 3000K | 12000 лм | шт | 5.8 | 0.01879 | 30378.83 |  |  | 15 |  | 30378.83 | 0 | 0 | 0
V1-S1-70760-40U24-6610030 | Светодиодный светильник VARTON уличный Levante M Parking 100 Вт кронштейн 60 мм 3000 K 1..10V NEMA RAL7045 серый муар | 99W | 3000K | 12000 лм | шт | 5.8 | 0.01879 | 32071.12 |  | NEMA | 30 |  | 32071.12 | 0 | 0 | 0
V1-S1-70748-40U24-6610030 | Светодиодный светильник VARTON уличный Levante M Parking 100 Вт кронштейн 48 мм 3000 K 1..10V NEMA RAL7045 серый муар | 99W | 3000K | 12000 лм | шт | 5.8 | 0.01879 | 32071.12 |  | NEMA | 30 |  | 32071.12 | 0 | 0 | 0
V1-S1-90748-40U24-6610030 | Светодиодный светильник VARTON уличный Levante M Parking 100 Вт кронштейн 48 мм 3000 K 1..10V NEMA RAL9005 черный муар | 99W | 3000K | 12000 лм | шт | 5.8 | 0.01879 | 32071.12 |  | NEMA | 30 |  | 32071.12 | 0 | 0 | 0
V1-S1-90760-40U24-6610030 | Светодиодный светильник VARTON уличный Levante M Parking 100 Вт кронштейн 60 мм 3000 K 1..10V NEMA RAL9005 черный муар | 99W | 3000K | 12000 лм | шт | 5.8 | 0.01879 | 32071.12 |  | NEMA | 30 |  | 32071.12 | 0 | 0 | 0
V1-S1-70748-40Y24-6610030 | Светодиодный светильник VARTON уличный Levante M Parking 100 Вт кронштейн 48 мм 3000 K RAL7045 серый муар DALI ZHAGA | 99W | 3000K | 12000 лм | шт | 5.8 | 0.01879 | 34763.4 |  | ZHAGA | 30 |  | 34763.4 | 0 | 0 | 0
V1-S1-90748-40Y24-6610030 | Светодиодный светильник VARTON уличный Levante M Parking 100 Вт кронштейн 48 мм 3000 K RAL9005 черный муар DALI ZHAGA | 99W | 3000K | 12000 лм | шт | 5.8 | 0.01879 | 34763.4 |  | ZHAGA | 30 |  | 34763.4 | 0 | 0 | 0
V1-S1-70760-40Y24-6610030 | Светодиодный светильник VARTON уличный Levante M Parking 100 Вт кронштейн 60 мм 3000 K RAL7045 серый муар DALI ZHAGA | 99W | 3000K | 12000 лм | шт | 5.8 | 0.01879 | 34763.4 |  | ZHAGA | 30 |  | 34763.4 | 0 | 0 | 0
V1-S1-90760-40Y24-6610030 | Светодиодный светильник VARTON уличный Levante M Parking 100 Вт кронштейн 60 мм 3000 K RAL9005 черный муар DALI ZHAGA | 99W | 3000K | 12000 лм | шт | 5.8 | 0.01879 | 34763.4 |  | ZHAGA | 30 |  | 34763.4 | 0 | 0 | 0
V1-S1-70760-40L24-6610040 | Светодиодный светильник VARTON уличный Levante M Parking 100 Вт кронштейн 60 мм 4000 K серый RAL7045 муар | 99W | 4000K | 13500 лм | шт | 5.8 | 0.01879 | 30378.83 |  |  | 15 |  | 30378.83 | 0 | 0 | 0
V1-S1-90760-40L24-6610040 | Светодиодный светильник VARTON уличный Levante M Parking 100 Вт кронштейн 60 мм 4000 K RAL9005 черный муар | 99W | 4000K | 13500 лм | шт | 5.8 | 0.01879 | 30378.83 |  |  | 15 |  | 30378.83 | 0 | 0 | 0
V1-S1-70748-40L24-6610040 | Светодиодный светильник VARTON уличный Levante M Parking 100 Вт кронштейн 48 мм 4000 K серый RAL7045 муар | 99W | 4000K | 13500 лм | шт | 5.8 | 0.01879 | 30378.83 |  |  | 15 |  | 30378.83 | 0 | 0 | 0
V1-S1-90748-40L24-6610040 | Светодиодный светильник VARTON уличный Levante M Parking 100 Вт кронштейн 48 мм 4000 K RAL9005 черный муар | 99W | 4000K | 13500 лм | шт | 5.8 | 0.01879 | 30378.83 |  |  | 15 |  | 30378.83 | 0 | 0 | 0
V1-S1-70748-40U24-6610040 | Светодиодный светильник VARTON уличный Levante M Parking 100 Вт кронштейн 48 мм 4000 K 1..10V NEMA серый RAL7045 муар | 99W | 4000K | 13500 лм | шт | 5.8 | 0.01879 | 32071.12 |  | NEMA | 30 |  | 32071.12 | 0 | 0 | 0
V1-S1-90760-40U24-6610040 | Светодиодный светильник VARTON уличный Levante M Parking 100 Вт кронштейн 60 мм 4000 K 1..10V NEMA RAL9005 черный муар | 99W | 4000K | 13500 лм | шт | 5.8 | 0.01879 | 32071.12 |  | NEMA | 30 |  | 32071.12 | 0 | 0 | 0
V1-S1-70760-40U24-6610040 | Светодиодный светильник VARTON уличный Levante M Parking 100 Вт кронштейн 60 мм 4000 K 1..10V NEMA серый RAL7045 муар | 99W | 4000K | 13500 лм | шт | 5.8 | 0.01879 | 32071.12 |  | NEMA | 30 |  | 32071.12 | 0 | 0 | 0
V1-S1-90748-40U24-6610040 | Светодиодный светильник VARTON уличный Levante M Parking 100 Вт кронштейн 48 мм 4000 K 1..10V NEMA RAL9005 черный муар | 99W | 4000K | 13500 лм | шт | 5.8 | 0.01879 | 32071.12 |  | NEMA | 30 |  | 32071.12 | 0 | 0 | 0
V1-S1-70760-40Y24-6610040 | Светодиодный светильник VARTON уличный Levante M Parking 100 Вт кронштейн 60 мм 4000 K RAL7045 серый муар DALI ZHAGA | 99W | 4000K | 13500 лм | шт | 5.8 | 0.01879 | 34763.4 |  | ZHAGA | 30 |  | 34763.4 | 0 | 0 | 0
V1-S1-70748-40Y24-6610040 | Светодиодный светильник VARTON уличный Levante M Parking 100 Вт кронштейн 48 мм 4000 K RAL7045 серый муар DALI ZHAGA | 99W | 4000K | 13500 лм | шт | 5.8 | 0.01879 | 34763.4 |  | ZHAGA | 30 |  | 34763.4 | 0 | 0 | 0
V1-S1-90748-40Y24-6610040 | Светодиодный светильник VARTON уличный Levante M Parking 100 Вт кронштейн 48 мм 4000 K RAL9005 черный муар DALI ZHAGA | 99W | 4000K | 13500 лм | шт | 5.8 | 0.01879 | 34763.4 |  | ZHAGA | 30 |  | 34763.4 | 0 | 0 | 0
V1-S1-90760-40Y24-6610040 | Светодиодный светильник VARTON уличный Levante M Parking 100 Вт кронштейн 60 мм 4000 K RAL9005 черный муар DALI ZHAGA | 99W | 4000K | 13500 лм | шт | 5.8 | 0.01879 | 34763.4 |  | ZHAGA | 30 |  | 34763.4 | 0 | 0 | 0
V1-S1-90748-40L24-6610050 | Светодиодный светильник VARTON уличный Levante M Parking 100 Вт кронштейн 48 мм 5000 K RAL9005 черный муар | 99W | 5000K | 13500 лм | шт | 5.8 | 0.01879 | 30378.83 |  |  | 15 |  | 30378.83 | 0 | 0 | 0
V1-S1-90760-40L24-6610050 | Светодиодный светильник VARTON уличный Levante M Parking 100 Вт кронштейн 60 мм 5000 K RAL9005 черный муар | 99W | 5000K | 13500 лм | шт | 5.8 | 0.01879 | 30378.83 |  |  | 15 |  | 30378.83 | 0 | 0 | 0
V1-S1-70760-40L24-6610050 | Светодиодный светильник VARTON уличный Levante M Parking 100 Вт кронштейн 60 мм 5000 K RAL7045 серый муар | 99W | 5000K | 13500 лм | шт | 5.8 | 0.01879 | 30378.83 |  |  | 15 |  | 30378.83 | 0 | 0 | 0
V1-S1-70748-40L24-6610050 | Светодиодный светильник VARTON уличный Levante M Parking 100 Вт кронштейн 48 мм 5000 K RAL7045 серый муар | 99W | 5000K | 13500 лм | шт | 5.8 | 0.01879 | 30378.83 |  |  | 15 |  | 30378.83 | 0 | 0 | 0
V1-S1-70760-40U24-6610050 | Светодиодный светильник VARTON уличный Levante M Parking 100 Вт кронштейн 60 мм 5000 K 1..10V NEMA RAL7045 серый муар | 99W | 5000K | 13500 лм | шт | 5.8 | 0.01879 | 32071.12 |  | NEMA | 30 |  | 32071.12 | 0 | 0 | 0
V1-S1-70748-40U24-6610050 | Светодиодный светильник VARTON уличный Levante M Parking 100 Вт кронштейн 48 мм 5000 K 1..10V NEMA RAL7045 серый муар | 99W | 5000K | 13500 лм | шт | 5.8 | 0.01879 | 32071.12 |  | NEMA | 30 |  | 32071.12 | 0 | 0 | 0
V1-S1-90760-40U24-6610050 | Светодиодный светильник VARTON уличный Levante M Parking 100 Вт кронштейн 60 мм 5000 K 1..10V NEMA RAL9005 черный муар | 99W | 5000K | 13500 лм | шт | 5.8 | 0.01879 | 32071.12 |  | NEMA | 30 |  | 32071.12 | 0 | 0 | 0
V1-S1-90748-40U24-6610050 | Светодиодный светильник VARTON уличный Levante M Parking 100 Вт кронштейн 48 мм 5000 K 1..10V NEMA RAL9005 черный муар | 99W | 5000K | 13500 лм | шт | 5.8 | 0.01879 | 32071.12 |  | NEMA | 30 |  | 32071.12 | 0 | 0 | 0
V1-S1-70760-40Y24-6610050 | Светодиодный светильник VARTON уличный Levante M Parking 100 Вт кронштейн 60 мм 5000 K RAL7045 серый муар DALI ZHAGA | 99W | 5000K | 13500 лм | шт | 5.8 | 0.01879 | 34763.4 |  | ZHAGA | 30 |  | 34763.4 | 0 | 0 | 0
V1-S1-70748-40Y24-6610050 | Светодиодный светильник VARTON уличный Levante M Parking 100 Вт кронштейн 48 мм 5000 K RAL7045 серый муар DALI ZHAGA | 99W | 5000K | 13500 лм | шт | 5.8 | 0.01879 | 34763.4 |  | ZHAGA | 30 |  | 34763.4 | 0 | 0 | 0
V1-S1-90760-40Y24-6610050 | Светодиодный светильник VARTON уличный Levante M Parking 100 Вт кронштейн 60 мм 5000 K RAL9005 черный муар DALI ZHAGA | 99W | 5000K | 13500 лм | шт | 5.8 | 0.01879 | 34763.4 |  | ZHAGA | 30 |  | 34763.4 | 0 | 0 | 0
V1-S1-90748-40Y24-6610050 | Светодиодный светильник VARTON уличный Levante M Parking 100 Вт кронштейн 48 мм 5000 K RAL9005 черный муар DALI ZHAGA | 99W | 5000K | 13500 лм | шт | 5.8 | 0.01879 | 34763.4 |  | ZHAGA | 30 |  | 34763.4 | 0 | 0 | 0
V1-S1-70760-40L24-6611030 | Светодиодный светильник VARTON уличный Levante M Parking 110 Вт кронштейн 60 мм 3000 K RAL7045 серый муар | 110W | 3000K | 13100 лм | шт | 5.8 | 0.01879 | 31905.37 |  |  | 15 |  | 31905.37 | 0 | 0 | 0
V1-S1-70748-40L24-6611030 | Светодиодный светильник VARTON уличный Levante M Parking 110 Вт кронштейн 48 мм 3000 K RAL7045 серый муар | 110W | 3000K | 13100 лм | шт | 5.8 | 0.01879 | 31905.37 |  |  | 15 |  | 31905.37 | 0 | 0 | 0
V1-S1-90748-40L24-6611030 | Светодиодный светильник VARTON уличный Levante M Parking 110 Вт кронштейн 48 мм 3000 K RAL9005 черный муар | 110W | 3000K | 13100 лм | шт | 5.8 | 0.01879 | 31905.37 |  |  | 15 |  | 31905.37 | 0 | 0 | 0
V1-S1-90760-40L24-6611030 | Светодиодный светильник VARTON уличный Levante M Parking 110 Вт кронштейн 60 мм 3000 K RAL9005 черный муар | 110W | 3000K | 13100 лм | шт | 5.8 | 0.01879 | 31905.37 |  |  | 15 |  | 31905.37 | 0 | 0 | 0
V1-S1-90760-40U24-6611030 | Светодиодный светильник VARTON уличный Levante M Parking 110 Вт кронштейн 60 мм 3000 K 1..10V NEMA RAL9005 черный муар | 110W | 3000K | 13100 лм | шт | 5.8 | 0.01879 | 33597.67 |  | NEMA | 30 |  | 33597.67 | 0 | 0 | 0
V1-S1-90748-40U24-6611030 | Светодиодный светильник VARTON уличный Levante M Parking 110 Вт кронштейн 48 мм 3000 K 1..10V NEMA RAL9005 черный муар | 110W | 3000K | 13100 лм | шт | 5.8 | 0.01879 | 33597.67 |  | NEMA | 30 |  | 33597.67 | 0 | 0 | 0
V1-S1-70748-40U24-6611030 | Светодиодный светильник VARTON уличный Levante M Parking 110 Вт кронштейн 48 мм 3000 K 1..10V NEMA RAL7045 серый муар | 110W | 3000K | 13100 лм | шт | 5.8 | 0.01879 | 33597.67 |  | NEMA | 30 |  | 33597.67 | 0 | 0 | 0
V1-S1-70760-40U24-6611030 | Светодиодный светильник VARTON уличный Levante M Parking 110 Вт кронштейн 60 мм 3000 K 1..10V NEMA RAL7045 серый муар | 110W | 3000K | 13100 лм | шт | 5.8 | 0.01879 | 33597.67 |  | NEMA | 30 |  | 33597.67 | 0 | 0 | 0
V1-S1-70760-40Y24-6611030 | Светодиодный светильник VARTON уличный Levante M Parking 110 Вт кронштейн 60 мм 3000 К RAL7045 серый муар DALI ZHAGA | 110W | 3000K | 13100 лм | шт | 5.8 | 0.01879 | 36289.97 |  | ZHAGA | 30 |  | 36289.97 | 0 | 0 | 0
V1-S1-70748-40Y24-6611030 | Светодиодный светильник VARTON уличный Levante M Parking 110 Вт кронштейн 48 мм 3000 К RAL7045 серый муар DALI ZHAGA | 110W | 3000K | 13100 лм | шт | 5.8 | 0.01879 | 36289.97 |  | ZHAGA | 30 |  | 36289.97 | 0 | 0 | 0
V1-S1-90760-40Y24-6611030 | Светодиодный светильник VARTON уличный Levante M Parking 110 Вт кронштейн 60 мм 3000 К RAL9005 черный муар DALI ZHAGA | 110W | 3000K | 13100 лм | шт | 5.8 | 0.01879 | 36289.97 |  | ZHAGA | 30 |  | 36289.97 | 0 | 0 | 0
V1-S1-90748-40Y24-6611030 | Светодиодный светильник VARTON уличный Levante M Parking 110 Вт кронштейн 48 мм 3000 К RAL9005 черный муар DALI ZHAGA | 110W | 3000K | 13100 лм | шт | 5.8 | 0.01879 | 36289.97 |  | ZHAGA | 30 |  | 36289.97 | 0 | 0 | 0
V1-S1-70760-40L24-6611040 | Светодиодный светильник VARTON уличный Levante M Parking 110 Вт кронштейн 60 мм 4000 K RAL7045 серый муар | 110W | 4000K | 14300 лм | шт | 5.8 | 0.01879 | 31905.37 |  |  | 15 |  | 31905.37 | 0 | 0 | 0
V1-S1-90748-40L24-6611040 | Светодиодный светильник VARTON уличный Levante M Parking 110 Вт кронштейн 48 мм 4000 K RAL9005 черный муар | 110W | 4000K | 14300 лм | шт | 5.8 | 0.01879 | 31905.37 |  |  | 15 |  | 31905.37 | 0 | 0 | 0
V1-S1-70748-40L24-6611040 | Светодиодный светильник VARTON уличный Levante M Parking 110 Вт кронштейн 48 мм 4000 K RAL7045 серый муар | 110W | 4000K | 14300 лм | шт | 5.8 | 0.01879 | 31905.37 |  |  | 15 |  | 31905.37 | 0 | 0 | 0
V1-S1-90760-40L24-6611040 | Светодиодный светильник VARTON уличный Levante M Parking 110 Вт кронштейн 60 мм 4000 K RAL9005 черный муар | 110W | 4000K | 14300 лм | шт | 5.8 | 0.01879 | 31905.37 |  |  | 15 |  | 31905.37 | 0 | 0 | 0
V1-S1-90748-40U24-6611040 | Светодиодный светильник VARTON уличный Levante M Parking 110 Вт кронштейн 48 мм 4000 K 1..10V NEMA RAL9005 черный муар | 110W | 4000K | 14300 лм | шт | 5.8 | 0.01879 | 33597.67 |  | NEMA | 30 |  | 33597.67 | 0 | 0 | 0
V1-S1-90760-40U24-6611040 | Светодиодный светильник VARTON уличный Levante M Parking 110 Вт кронштейн 60 мм 4000 K 1..10V NEMA RAL9005 черный муар | 110W | 4000K | 14300 лм | шт | 5.8 | 0.01879 | 33597.67 |  | NEMA | 30 |  | 33597.67 | 0 | 0 | 0
V1-S1-70748-40U24-6611040 | Светодиодный светильник VARTON уличный Levante M Parking 110 Вт кронштейн 48 мм 4000 K 1..10V NEMA RAL7045 серый муар | 110W | 4000K | 14300 лм | шт | 5.8 | 0.01879 | 33597.67 |  | NEMA | 30 |  | 33597.67 | 0 | 0 | 0
V1-S1-70760-40U24-6611040 | Светодиодный светильник VARTON уличный Levante M Parking 110 Вт кронштейн 60 мм 4000 K 1..10V NEMA RAL7045 серый муар | 110W | 4000K | 14300 лм | шт | 5.8 | 0.01879 | 33597.67 |  | NEMA | 30 |  | 33597.67 | 0 | 0 | 0
V1-S1-90760-40Y24-6611040 | Светодиодный светильник VARTON уличный Levante M Parking 110 Вт кронштейн 60 мм 4000 К RAL9005 черный муар DALI ZHAGA | 110W | 4000K | 14300 лм | шт | 5.8 | 0.01879 | 36289.97 |  | ZHAGA | 30 |  | 36289.97 | 0 | 0 | 0
V1-S1-90748-40Y24-6611040 | Светодиодный светильник VARTON уличный Levante M Parking 110 Вт кронштейн 48 мм 4000 К RAL9005 черный муар DALI ZHAGA | 110W | 4000K | 14300 лм | шт | 5.8 | 0.01879 | 36289.97 |  | ZHAGA | 30 |  | 36289.97 | 0 | 0 | 0
V1-S1-70760-40Y24-6611040 | Светодиодный светильник VARTON уличный Levante M Parking 110 Вт кронштейн 60 мм 4000 К RAL7045 серый муар DALI ZHAGA | 110W | 4000K | 14300 лм | шт | 5.8 | 0.01879 | 36289.97 |  | ZHAGA | 30 |  | 36289.97 | 0 | 0 | 0
V1-S1-70748-40Y24-6611040 | Светодиодный светильник VARTON уличный Levante M Parking 110 Вт кронштейн 48 мм 4000 К RAL7045 серый муар DALI ZHAGA | 110W | 4000K | 14300 лм | шт | 5.8 | 0.01879 | 36289.97 |  | ZHAGA | 30 |  | 36289.97 | 0 | 0 | 0
V1-S1-70760-40L24-6611050 | Светодиодный светильник VARTON уличный Levante M Parking 110 Вт кронштейн 60 мм 5000 K RAL7045 серый муар | 110W | 5000K | 14300 лм | шт | 5.8 | 0.01879 | 31905.37 |  |  | 15 |  | 31905.37 | 0 | 0 | 0
V1-S1-70748-40L24-6611050 | Светодиодный светильник VARTON уличный Levante M Parking 110 Вт кронштейн 48 мм 5000 K RAL7045 серый муар | 110W | 5000K | 14300 лм | шт | 5.8 | 0.01879 | 31905.37 |  |  | 15 |  | 31905.37 | 0 | 0 | 0
V1-S1-90748-40L24-6611050 | Светодиодный светильник VARTON уличный Levante M Parking 110 Вт кронштейн 48 мм 5000 K RAL9005 черный муар | 110W | 5000K | 14300 лм | шт | 5.8 | 0.01879 | 31905.37 |  |  | 15 |  | 31905.37 | 0 | 0 | 0
V1-S1-90760-40L24-6611050 | Светодиодный светильник VARTON уличный Levante M Parking 110 Вт кронштейн 60 мм 5000 K RAL9005 черный муар | 110W | 5000K | 14300 лм | шт | 5.8 | 0.01879 | 31905.37 |  |  | 15 |  | 31905.37 | 0 | 0 | 0
V1-S1-90760-40U24-6611050 | Светодиодный светильник VARTON уличный Levante M Parking 110 Вт кронштейн 60 мм 5000 K 1..10V NEMA RAL9005 черный муар | 110W | 5000K | 14300 лм | шт | 5.8 | 0.01879 | 33597.67 |  | NEMA | 30 |  | 33597.67 | 0 | 0 | 0
V1-S1-70760-40U24-6611050 | Светодиодный светильник VARTON уличный Levante M Parking 110 Вт кронштейн 60 мм 5000 K 1..10V NEMA RAL7045 серый муар | 110W | 5000K | 14300 лм | шт | 5.8 | 0.01879 | 33597.67 |  | NEMA | 30 |  | 33597.67 | 0 | 0 | 0
V1-S1-70748-40U24-6611050 | Светодиодный светильник VARTON уличный Levante M Parking 110 Вт кронштейн 48 мм 5000 K 1..10V NEMA RAL7045 серый муар | 110W | 5000K | 14300 лм | шт | 5.8 | 0.01879 | 33597.67 |  | NEMA | 30 |  | 33597.67 | 0 | 0 | 0
V1-S1-90748-40U24-6611050 | Светодиодный светильник VARTON уличный Levante M Parking 110 Вт кронштейн 48 мм 5000 K 1..10V NEMA RAL9005 черный муар | 110W | 5000K | 14300 лм | шт | 5.8 | 0.01879 | 33597.67 |  | NEMA | 30 |  | 33597.67 | 0 | 0 | 0
V1-S1-70760-40Y24-6611050 | Светодиодный светильник VARTON уличный Levante M Parking 110 Вт кронштейн 60 мм 5000 К RAL7045 серый муар DALI ZHAGA | 110W | 5000K | 14300 лм | шт | 5.8 | 0.01879 | 36289.97 |  | ZHAGA | 30 |  | 36289.97 | 0 | 0 | 0
V1-S1-90748-40Y24-6611050 | Светодиодный светильник VARTON уличный Levante M Parking 110 Вт кронштейн 48 мм 5000 К RAL9005 черный муар DALI ZHAGA | 110W | 5000K | 14300 лм | шт | 5.8 | 0.01879 | 36289.97 |  | ZHAGA | 30 |  | 36289.97 | 0 | 0 | 0
V1-S1-70748-40Y24-6611050 | Светодиодный светильник VARTON уличный Levante M Parking 110 Вт кронштейн 48 мм 5000 К RAL7045 серый муар DALI ZHAGA | 110W | 5000K | 14300 лм | шт | 5.8 | 0.01879 | 36289.97 |  | ZHAGA | 30 |  | 36289.97 | 0 | 0 | 0
V1-S1-90760-40Y24-6611050 | Светодиодный светильник VARTON уличный Levante M Parking 110 Вт кронштейн 60 мм 5000 К RAL9005 черный муар DALI ZHAGA | 110W | 5000K | 14300 лм | шт | 5.8 | 0.01879 | 36289.97 |  | ZHAGA | 30 |  | 36289.97 | 0 | 0 | 0
Levante Plaza (для площади)
V1-S1-90648-40L34-6602530 | Светодиодный светильник VARTON уличный Levante Plaza 25 Вт кронштейн 48 мм 3000 K черный RAL9005 муар | 25W | 3000K | 3400 лм | шт | 3.5 | 0.0112 | 16622.71 |  |  | 15 |  | 16622.71 | 0 | 0 | 0
V1-S1-90660-40L34-6602530 | Светодиодный светильник VARTON уличный Levante Plaza 25 Вт кронштейн 60 мм 3000 K черный RAL9005 муар | 25W | 3000K | 3400 лм | шт | 3.5 | 0.0112 | 16622.71 |  |  | 15 |  | 16622.71 | 0 | 0 | 0
V1-S1-70660-40L34-6602530 | Светодиодный светильник VARTON уличный Levante Plaza 25 Вт кронштейн 60 мм 3000 K серый RAL7045 муар | 25W | 3000K | 3400 лм | шт | 3.5 | 0.0112 | 16622.71 |  |  | 15 |  | 16622.71 | 0 | 0 | 0
V1-S1-70648-40L34-6602530 | Светодиодный светильник VARTON уличный Levante Plaza 25 Вт кронштейн 48 мм 3000 K серый RAL7045 муар | 25W | 3000K | 3400 лм | шт | 3.5 | 0.0112 | 16622.71 |  |  | 15 |  | 16622.71 | 0 | 0 | 0
V1-S1-70648-40U34-6602530 | Светодиодный светильник VARTON уличный Levante Plaza 25 Вт кронштейн 48 мм 3000 K 1..10V NEMA RAL7045 серый муар | 25W | 3000K | 3400 лм | шт | 3.5 | 0.0112 | 18315 |  | NEMA | 15 |  | 18315 | 0 | 0 | 0
V1-S1-70660-40U34-6602530 | Светодиодный светильник VARTON уличный Levante Plaza 25 Вт кронштейн 60 мм 3000 K 1..10V NEMA RAL7045 серый муар | 25W | 3000K | 3400 лм | шт | 3.5 | 0.0112 | 18315 |  | NEMA | 15 |  | 18315 | 0 | 0 | 0
V1-S1-90648-40U34-6602530 | Светодиодный светильник VARTON уличный Levante Plaza 25 Вт кронштейн 48 мм 3000 K 1..10V NEMA RAL9005 черный муар | 25W | 3000K | 3400 лм | шт | 3.5 | 0.0112 | 18315 |  | NEMA | 15 |  | 18315 | 0 | 0 | 0
V1-S1-90660-40U34-6602530 | Светодиодный светильник VARTON уличный Levante Plaza 25 Вт кронштейн 60 мм 3000 K 1..10V NEMA RAL9005 черный муар | 25W | 3000K | 3400 лм | шт | 3.5 | 0.0112 | 18315 |  | NEMA | 15 |  | 18315 | 0 | 0 | 0
V1-S1-70660-40Y34-6602530 | Светодиодный светильник VARTON уличный Levante Plaza 25 Вт кронштейн 60 мм 3000 K RAL7045 серый муар DALI ZHAGA | 25W | 3000K | 3400 лм | шт | 3.5 | 0.0112 | 19391.95 |  | ZHAGA | 30 |  | 19391.95 | 0 | 0 | 0
V1-S1-90648-40Y34-6602530 | Светодиодный светильник VARTON уличный Levante Plaza 25 Вт кронштейн 48 мм 3000 K RAL9005 черный муар DALI ZHAGA | 25W | 3000K | 3400 лм | шт | 3.5 | 0.0112 | 19391.95 |  | ZHAGA | 30 |  | 19391.95 | 0 | 0 | 0
V1-S1-90660-40Y34-6602530 | Светодиодный светильник VARTON уличный Levante Plaza 25 Вт кронштейн 60 мм 3000 K RAL9005 черный муар DALI ZHAGA | 25W | 3000K | 3400 лм | шт | 3.5 | 0.0112 | 19391.95 |  | ZHAGA | 30 |  | 19391.95 | 0 | 0 | 0
V1-S1-70648-40Y34-6602530 | Светодиодный светильник VARTON уличный Levante Plaza 25 Вт кронштейн 48 мм 3000 K RAL7045 серый муар DALI ZHAGA | 25W | 3000K | 3400 лм | шт | 3.5 | 0.0112 | 19391.95 |  | ZHAGA | 30 |  | 19391.95 | 0 | 0 | 0
V1-S1-70648-40L34-6602540 | Светодиодный светильник VARTON уличный Levante Plaza 25 Вт кронштейн 48 мм 4000 K серый RAL7045 муар | 25W | 4000K | 3800 лм | шт | 3.5 | 0.0112 | 16622.71 |  |  | 15 |  | 16622.71 | 0 | 0 | 0
V1-S1-70660-40L34-6602540 | Светодиодный светильник VARTON уличный Levante Plaza 25 Вт кронштейн 60 мм 4000 K серый RAL7045 муар | 25W | 4000K | 3800 лм | шт | 3.5 | 0.0112 | 16622.71 |  |  | 15 |  | 16622.71 | 0 | 0 | 0
V1-S1-90660-40L34-6602540 | Светодиодный светильник VARTON уличный Levante Plaza 25 Вт кронштейн 60 мм 4000 K черный RAL9005 муар | 25W | 4000K | 3800 лм | шт | 3.5 | 0.0112 | 16622.71 |  |  | 15 |  | 16622.71 | 0 | 0 | 0
V1-S1-90648-40L34-6602540 | Светодиодный светильник VARTON уличный Levante Plaza 25 Вт кронштейн 48 мм 4000 K черный RAL9005 муар | 25W | 4000K | 3800 лм | шт | 3.5 | 0.0112 | 16622.71 |  |  | 15 |  | 16622.71 | 0 | 0 | 0
V1-S1-70648-40U34-6602540 | Светодиодный светильник VARTON уличный Levante Plaza 25 Вт кронштейн 48 мм 4000 K 1..10V NEMA RAL7045 серый муар | 25W | 4000K | 3800 лм | шт | 3.5 | 0.0112 | 18315 |  | NEMA | 15 |  | 18315 | 0 | 0 | 0
V1-S1-90648-40U34-6602540 | Светодиодный светильник VARTON уличный Levante Plaza 25 Вт кронштейн 48 мм 4000 K 1..10V NEMA RAL9005 черный муар | 25W | 4000K | 3800 лм | шт | 3.5 | 0.0112 | 18315 |  | NEMA | 15 |  | 18315 | 0 | 0 | 0
V1-S1-70660-40U34-6602540 | Светодиодный светильник VARTON уличный Levante Plaza 25 Вт кронштейн 60 мм 4000 K 1..10V NEMA RAL7045 серый муар | 25W | 4000K | 3800 лм | шт | 3.5 | 0.0112 | 18315 |  | NEMA | 15 |  | 18315 | 0 | 0 | 0
V1-S1-90660-40U34-6602540 | Светодиодный светильник VARTON уличный Levante Plaza 25 Вт кронштейн 60 мм 4000 K 1..10V NEMA RAL9005 черный муар | 25W | 4000K | 3800 лм | шт | 3.5 | 0.0112 | 18315 |  | NEMA | 15 |  | 18315 | 0 | 0 | 0
V1-S1-90660-40Y34-6602540 | Светодиодный светильник VARTON уличный Levante Plaza 25 Вт кронштейн 60 мм 4000 K RAL9005 черный муар DALI ZHAGA | 25W | 4000K | 3800 лм | шт | 3.5 | 0.0112 | 19391.95 |  | ZHAGA | 30 |  | 19391.95 | 0 | 0 | 0
V1-S1-70660-40Y34-6602540 | Светодиодный светильник VARTON уличный Levante Plaza 25 Вт кронштейн 60 мм 4000 K RAL7045 серый муар DALI ZHAGA | 25W | 4000K | 3800 лм | шт | 3.5 | 0.0112 | 19391.95 |  | ZHAGA | 30 |  | 19391.95 | 0 | 0 | 0
V1-S1-70648-40Y34-6602540 | Светодиодный светильник VARTON уличный Levante Plaza 25 Вт кронштейн 48 мм 4000 K RAL7045 серый муар DALI ZHAGA | 25W | 4000K | 3800 лм | шт | 3.5 | 0.0112 | 19391.95 |  | ZHAGA | 30 |  | 19391.95 | 0 | 0 | 0
V1-S1-90648-40Y34-6602540 | Светодиодный светильник VARTON уличный Levante Plaza 25 Вт кронштейн 48 мм 4000 K RAL9005 черный муар DALI ZHAGA | 25W | 4000K | 3800 лм | шт | 3.5 | 0.0112 | 19391.95 |  | ZHAGA | 30 |  | 19391.95 | 0 | 0 | 0
V1-S1-90648-40L34-6602550 | Светодиодный светильник VARTON уличный Levante Plaza 25 Вт кронштейн 48 мм 5000 K черный RAL9005 муар | 25W | 5000K | 3800 лм | шт | 3.5 | 0.0112 | 16622.71 |  |  | 15 |  | 16622.71 | 0 | 0 | 0
V1-S1-70660-40L34-6602550 | Светодиодный светильник VARTON уличный Levante Plaza 25 Вт кронштейн 60 мм 5000 K серый RAL7045 муар | 25W | 5000K | 3800 лм | шт | 3.5 | 0.0112 | 16622.71 |  |  | 15 |  | 16622.71 | 0 | 0 | 0
V1-S1-70648-40L34-6602550 | Светодиодный светильник VARTON уличный Levante Plaza 25 Вт кронштейн 48 мм 5000 K серый RAL7045 муар | 25W | 5000K | 3800 лм | шт | 3.5 | 0.0112 | 16622.71 |  |  | 15 |  | 16622.71 | 0 | 0 | 0
V1-S1-90660-40L34-6602550 | Светодиодный светильник VARTON уличный Levante Plaza 25 Вт кронштейн 60 мм 5000 K черный RAL9005 муар | 25W | 5000K | 3800 лм | шт | 3.5 | 0.0112 | 16622.71 |  |  | 15 |  | 16622.71 | 0 | 0 | 0
V1-S1-70660-40U34-6602550 | Светодиодный светильник VARTON уличный Levante Plaza 25 Вт кронштейн 60 мм 5000 K 1..10V NEMA RAL7045 серый муар | 25W | 5000K | 3800 лм | шт | 3.5 | 0.0112 | 18315 |  | NEMA | 15 |  | 18315 | 0 | 0 | 0
V1-S1-90648-40U34-6602550 | Светодиодный светильник VARTON уличный Levante Plaza 25 Вт кронштейн 48 мм 5000 K 1..10V NEMA RAL9005 черный муар | 25W | 5000K | 3800 лм | шт | 3.5 | 0.0112 | 18315 |  | NEMA | 15 |  | 18315 | 0 | 0 | 0
V1-S1-70648-40U34-6602550 | Светодиодный светильник VARTON уличный Levante Plaza 25 Вт кронштейн 48 мм 5000 K 1..10V NEMA RAL7045 серый муар | 25W | 5000K | 3800 лм | шт | 3.5 | 0.0112 | 18315 |  | NEMA | 15 |  | 18315 | 0 | 0 | 0
V1-S1-90660-40U34-6602550 | Светодиодный светильник VARTON уличный Levante Plaza 25 Вт кронштейн 60 мм 5000 K 1..10V NEMA RAL9005 черный муар | 25W | 5000K | 3800 лм | шт | 3.5 | 0.0112 | 18315 |  | NEMA | 15 |  | 18315 | 0 | 0 | 0
V1-S1-70660-40Y34-6602550 | Светодиодный светильник VARTON уличный Levante Plaza 25 Вт кронштейн 60 мм 5000 K RAL7045 серый муар DALI ZHAGA | 25W | 5000K | 3800 лм | шт | 3.5 | 0.0112 | 19391.95 |  | ZHAGA | 30 |  | 19391.95 | 0 | 0 | 0
V1-S1-70648-40Y34-6602550 | Светодиодный светильник VARTON уличный Levante Plaza 25 Вт кронштейн 48 мм 5000 K RAL7045 серый муар DALI ZHAGA | 25W | 5000K | 3800 лм | шт | 3.5 | 0.0112 | 19391.95 |  | ZHAGA | 30 |  | 19391.95 | 0 | 0 | 0
V1-S1-90660-40Y34-6602550 | Светодиодный светильник VARTON уличный Levante Plaza 25 Вт кронштейн 60 мм 5000 K RAL9005 черный муар DALI ZHAGA | 25W | 5000K | 3800 лм | шт | 3.5 | 0.0112 | 19391.95 |  | ZHAGA | 30 |  | 19391.95 | 0 | 0 | 0
V1-S1-90648-40Y34-6602550 | Светодиодный светильник VARTON уличный Levante Plaza 25 Вт кронштейн 48 мм 5000 K RAL9005 черный муар DALI ZHAGA | 25W | 5000K | 3800 лм | шт | 3.5 | 0.0112 | 19391.95 |  | ZHAGA | 30 |  | 19391.95 | 0 | 0 | 0
V1-S1-70660-40L34-6603030 | Светодиодный светильник VARTON уличный Levante Plaza 30 Вт кронштейн 60 мм 3000 K серый RAL7045 муар | 30W | 3000K | 4000 лм | шт | 3.5 | 0.0112 | 16622.71 |  |  | 15 |  | 16622.71 | 0 | 0 | 0
V1-S1-70648-40L34-6603030 | Светодиодный светильник VARTON уличный Levante Plaza 30 Вт кронштейн 48 мм 3000 K серый RAL7045 муар | 30W | 3000K | 4000 лм | шт | 3.5 | 0.0112 | 16622.71 |  |  | 15 |  | 16622.71 | 0 | 0 | 0
V1-S1-90648-40L34-6603030 | Светодиодный светильник VARTON уличный Levante Plaza 30 Вт кронштейн 48 мм 3000 K черный RAL9005 муар | 30W | 3000K | 4000 лм | шт | 3.5 | 0.0112 | 16622.71 |  |  | 15 |  | 16622.71 | 0 | 0 | 0
V1-S1-90660-40L34-6603030 | Светодиодный светильник VARTON уличный Levante Plaza 30 Вт кронштейн 60 мм 3000 K черный RAL9005 муар | 30W | 3000K | 4000 лм | шт | 3.5 | 0.0112 | 16622.71 |  |  | 15 |  | 16622.71 | 0 | 0 | 0
V1-S1-70648-40U34-6603030 | Светодиодный светильник VARTON уличный Levante Plaza 30 Вт кронштейн 48 мм 3000 K 1..10V NEMA RAL7045 серый муар | 30W | 3000K | 4000 лм | шт | 3.5 | 0.0112 | 18315 |  | NEMA | 15 |  | 18315 | 0 | 0 | 0
V1-S1-70660-40U34-6603030 | Светодиодный светильник VARTON уличный Levante Plaza 30 Вт кронштейн 60 мм 3000 K 1..10V NEMA RAL7045 серый муар | 30W | 3000K | 4000 лм | шт | 3.5 | 0.0112 | 18315 |  | NEMA | 15 |  | 18315 | 0 | 0 | 0
V1-S1-90648-40U34-6603030 | Светодиодный светильник VARTON уличный Levante Plaza 30 Вт кронштейн 48 мм 3000 K 1..10V NEMA RAL9005 черный муар | 30W | 3000K | 4000 лм | шт | 3.5 | 0.0112 | 18315 |  | NEMA | 15 |  | 18315 | 0 | 0 | 0
V1-S1-90660-40U34-6603030 | Светодиодный светильник VARTON уличный Levante Plaza 30 Вт кронштейн 60 мм 3000 K 1..10V NEMA RAL9005 черный муар | 30W | 3000K | 4000 лм | шт | 3.5 | 0.0112 | 18315 |  | NEMA | 15 |  | 18315 | 0 | 0 | 0
V1-S1-70660-40Y34-6603030 | Светодиодный светильник VARTON уличный Levante Plaza 30 Вт кронштейн 60 мм 3000 K RAL7045 серый муар DALI ZHAGA | 30W | 3000K | 4000 лм | шт | 3.5 | 0.0112 | 19391.95 |  | ZHAGA | 30 |  | 19391.95 | 0 | 0 | 0
V1-S1-70648-40Y34-6603030 | Светодиодный светильник VARTON уличный Levante Plaza 30 Вт кронштейн 48 мм 3000 K RAL7045 серый муар DALI ZHAGA | 30W | 3000K | 4000 лм | шт | 3.5 | 0.0112 | 19391.95 |  | ZHAGA | 30 |  | 19391.95 | 0 | 0 | 0
V1-S1-90648-40Y34-6603030 | Светодиодный светильник VARTON уличный Levante Plaza 30 Вт кронштейн 48 мм 3000 K RAL9005 черный муар DALI ZHAGA | 30W | 3000K | 4000 лм | шт | 3.5 | 0.0112 | 19391.95 |  | ZHAGA | 30 |  | 19391.95 | 0 | 0 | 0
V1-S1-90660-40Y34-6603030 | Светодиодный светильник VARTON уличный Levante Plaza 30 Вт кронштейн 60 мм 3000 K RAL9005 черный муар DALI ZHAGA | 30W | 3000K | 4000 лм | шт | 3.5 | 0.0112 | 19391.95 |  | ZHAGA | 30 |  | 19391.95 | 0 | 0 | 0
V1-S1-90660-40L34-6603040 | Светодиодный светильник VARTON уличный Levante Plaza 30 Вт кронштейн 60 мм 4000 K черный RAL9005 муар | 30W | 4000K | 4500 лм | шт | 3.5 | 0.0112 | 16622.71 |  |  | 15 |  | 16622.71 | 0 | 0 | 0
V1-S1-90648-40L34-6603040 | Светодиодный светильник VARTON уличный Levante Plaza 30 Вт кронштейн 48 мм 4000 K черный RAL9005 муар | 30W | 4000K | 4500 лм | шт | 3.5 | 0.0112 | 16622.71 |  |  | 15 |  | 16622.71 | 0 | 0 | 0
V1-S1-70648-40L34-6603040 | Светодиодный светильник VARTON уличный Levante Plaza 30 Вт кронштейн 48 мм 4000 K серый RAL7045 муар | 30W | 4000K | 4500 лм | шт | 3.5 | 0.0112 | 16622.71 |  |  | 15 |  | 16622.71 | 0 | 0 | 0
V1-S1-70660-40L34-6603040 | Светодиодный светильник VARTON уличный Levante Plaza 30 Вт кронштейн 60 мм 4000 K серый RAL7045 муар | 30W | 4000K | 4500 лм | шт | 3.5 | 0.0112 | 16622.71 |  |  | 15 |  | 16622.71 | 0 | 0 | 0
V1-S1-70660-40U34-6603040 | Светодиодный светильник VARTON уличный Levante Plaza 30 Вт кронштейн 60 мм 4000 K 1..10V NEMA RAL7045 серый муар | 30W | 4000K | 4500 лм | шт | 3.5 | 0.0112 | 18315 |  | NEMA | 15 |  | 18315 | 0 | 0 | 0
V1-S1-90648-40U34-6603040 | Светодиодный светильник VARTON уличный Levante Plaza 30 Вт кронштейн 48 мм 4000 K 1..10V NEMA RAL9005 черный муар | 30W | 4000K | 4500 лм | шт | 3.5 | 0.0112 | 18315 |  | NEMA | 15 |  | 18315 | 0 | 0 | 0
V1-S1-90660-40U34-6603040 | Светодиодный светильник VARTON уличный Levante Plaza 30 Вт кронштейн 60 мм 4000 K 1..10V NEMA RAL9005 черный муар | 30W | 4000K | 4500 лм | шт | 3.5 | 0.0112 | 18315 |  | NEMA | 15 |  | 18315 | 0 | 0 | 0
V1-S1-70648-40U34-6603040 | Светодиодный светильник VARTON уличный Levante Plaza 30 Вт кронштейн 48 мм 4000 K 1..10V NEMA RAL7045 серый муар | 30W | 4000K | 4500 лм | шт | 3.5 | 0.0112 | 18315 |  | NEMA | 15 |  | 18315 | 0 | 0 | 0
V1-S1-90648-40Y34-6603040 | Светодиодный светильник VARTON уличный Levante Plaza 30 Вт кронштейн 48 мм 4000 K RAL9005 черный муар DALI ZHAGA | 30W | 4000K | 4500 лм | шт | 3.5 | 0.0112 | 19391.95 |  | ZHAGA | 30 |  | 19391.95 | 0 | 0 | 0
V1-S1-70648-40Y34-6603040 | Светодиодный светильник VARTON уличный Levante Plaza 30 Вт кронштейн 48 мм 4000 K RAL7045 серый муар DALI ZHAGA | 30W | 4000K | 4500 лм | шт | 3.5 | 0.0112 | 19391.95 |  | ZHAGA | 30 |  | 19391.95 | 0 | 0 | 0
V1-S1-90660-40Y34-6603040 | Светодиодный светильник VARTON уличный Levante Plaza 30 Вт кронштейн 60 мм 4000 K RAL9005 черный муар DALI ZHAGA | 30W | 4000K | 4500 лм | шт | 3.5 | 0.0112 | 19391.95 |  | ZHAGA | 30 |  | 19391.95 | 0 | 0 | 0
V1-S1-70660-40Y34-6603040 | Светодиодный светильник VARTON уличный Levante Plaza 30 Вт кронштейн 60 мм 4000 K RAL7045 серый муар DALI ZHAGA | 30W | 4000K | 4500 лм | шт | 3.5 | 0.0112 | 19391.95 |  | ZHAGA | 30 |  | 19391.95 | 0 | 0 | 0
V1-S1-90648-40L34-6603050 | Светодиодный светильник VARTON уличный Levante Plaza 30 Вт кронштейн 48 мм 5000 K черный RAL9005 муар | 30W | 5000K | 4500 лм | шт | 3.5 | 0.0112 | 16622.71 |  |  | 15 |  | 16622.71 | 0 | 0 | 0
V1-S1-70660-40L34-6603050 | Светодиодный светильник VARTON уличный Levante Plaza 30 Вт кронштейн 60 мм 5000 K серый RAL7045 муар | 30W | 5000K | 4500 лм | шт | 3.5 | 0.0112 | 16622.71 |  |  | 15 |  | 16622.71 | 0 | 0 | 0
V1-S1-90660-40L34-6603050 | Светодиодный светильник VARTON уличный Levante Plaza 30 Вт кронштейн 60 мм 5000 K черный RAL9005 муар | 30W | 5000K | 4500 лм | шт | 3.5 | 0.0112 | 16622.71 |  |  | 15 |  | 16622.71 | 0 | 0 | 0
V1-S1-70648-40L34-6603050 | Светодиодный светильник VARTON уличный Levante Plaza 30 Вт кронштейн 48 мм 5000 K серый RAL7045 муар | 30W | 5000K | 4500 лм | шт | 3.5 | 0.0112 | 16622.71 |  |  | 15 |  | 16622.71 | 0 | 0 | 0
V1-S1-90660-40U34-6603050 | Светодиодный светильник VARTON уличный Levante Plaza 30 Вт кронштейн 60 мм 5000 K 1..10V NEMA RAL9005 черный муар | 30W | 5000K | 4500 лм | шт | 3.5 | 0.0112 | 18315 |  | NEMA | 15 |  | 18315 | 0 | 0 | 0
V1-S1-70648-40U34-6603050 | Светодиодный светильник VARTON уличный Levante Plaza 30 Вт кронштейн 48 мм 5000 K 1..10V NEMA RAL7045 серый муар | 30W | 5000K | 4500 лм | шт | 3.5 | 0.0112 | 18315 |  | NEMA | 15 |  | 18315 | 0 | 0 | 0
V1-S1-90648-40U34-6603050 | Светодиодный светильник VARTON уличный Levante Plaza 30 Вт кронштейн 48 мм 5000 K 1..10V NEMA RAL9005 черный муар | 30W | 5000K | 4500 лм | шт | 3.5 | 0.0112 | 18315 |  | NEMA | 15 |  | 18315 | 0 | 0 | 0
V1-S1-70660-40U34-6603050 | Светодиодный светильник VARTON уличный Levante Plaza 30 Вт кронштейн 60 мм 5000 K 1..10V NEMA RAL7045 серый муар | 30W | 5000K | 4500 лм | шт | 3.5 | 0.0112 | 18315 |  | NEMA | 15 |  | 18315 | 0 | 0 | 0
V1-S1-90648-40Y34-6603050 | Светодиодный светильник VARTON уличный Levante Plaza 30 Вт кронштейн 48 мм 5000 K RAL9005 черный муар DALI ZHAGA | 30W | 5000K | 4500 лм | шт | 3.5 | 0.0112 | 19391.95 |  | ZHAGA | 30 |  | 19391.95 | 0 | 0 | 0
V1-S1-70648-40Y34-6603050 | Светодиодный светильник VARTON уличный Levante Plaza 30 Вт кронштейн 48 мм 5000 K RAL7045 серый муар DALI ZHAGA | 30W | 5000K | 4500 лм | шт | 3.5 | 0.0112 | 19391.95 |  | ZHAGA | 30 |  | 19391.95 | 0 | 0 | 0
V1-S1-70660-40Y34-6603050 | Светодиодный светильник VARTON уличный Levante Plaza 30 Вт кронштейн 60 мм 5000 K RAL7045 серый муар DALI ZHAGA | 30W | 5000K | 4500 лм | шт | 3.5 | 0.0112 | 19391.95 |  | ZHAGA | 30 |  | 19391.95 | 0 | 0 | 0
V1-S1-90660-40Y34-6603050 | Светодиодный светильник VARTON уличный Levante Plaza 30 Вт кронштейн 60 мм 5000 K RAL9005 черный муар DALI ZHAGA | 30W | 5000K | 4500 лм | шт | 3.5 | 0.0112 | 19391.95 |  | ZHAGA | 30 |  | 19391.95 | 0 | 0 | 0
V1-S1-90660-40L34-6604030 | Светодиодный светильник VARTON уличный Levante Plaza 40 Вт кронштейн 60 мм 3000 K черный RAL9005 муар | 40W | 3000K | 4900 лм | шт | 3.5 | 0.0112 | 17640.41 |  |  | 15 |  | 17640.41 | 0 | 0 | 0
V1-S1-90648-40L34-6604030 | Светодиодный светильник VARTON уличный Levante Plaza 40 Вт кронштейн 48 мм 3000 K черный RAL9005 муар | 40W | 3000K | 4900 лм | шт | 3.5 | 0.0112 | 17640.41 |  |  | 15 |  | 17640.41 | 0 | 0 | 0
V1-S1-70648-40L34-6604030 | Светодиодный светильник VARTON уличный Levante Plaza 40 Вт кронштейн 48 мм 3000 K серый RAL7045 муар | 40W | 3000K | 4900 лм | шт | 3.5 | 0.0112 | 17640.41 |  |  | 15 |  | 17640.41 | 0 | 0 | 0
V1-S1-70660-40L34-6604030 | Светодиодный светильник VARTON уличный Levante Plaza 40 Вт кронштейн 60 мм 3000 K серый RAL7045 муар | 40W | 3000K | 4900 лм | шт | 3.5 | 0.0112 | 17640.41 |  |  | 15 |  | 17640.41 | 0 | 0 | 0
V1-S1-70660-40U34-6604030 | Светодиодный светильник VARTON уличный Levante Plaza 40 Вт кронштейн 60 мм 3000 K 1..10V NEMA RAL7045 серый муар | 40W | 3000K | 4900 лм | шт | 3.5 | 0.0112 | 19332.72 |  | NEMA | 15 |  | 19332.72 | 0 | 0 | 0
V1-S1-70648-40U34-6604030 | Светодиодный светильник VARTON уличный Levante Plaza 40 Вт кронштейн 48 мм 3000 K 1..10V NEMA RAL7045 серый муар | 40W | 3000K | 4900 лм | шт | 3.5 | 0.0112 | 19332.72 |  | NEMA | 15 |  | 19332.72 | 0 | 0 | 0
V1-S1-90660-40U34-6604030 | Светодиодный светильник VARTON уличный Levante Plaza 40 Вт кронштейн 60 мм 3000 K 1..10V NEMA RAL9005 черный муар | 40W | 3000K | 4900 лм | шт | 3.5 | 0.0112 | 19332.72 |  | NEMA | 15 |  | 19332.72 | 0 | 0 | 0
V1-S1-90648-40U34-6604030 | Светодиодный светильник VARTON уличный Levante Plaza 40 Вт кронштейн 48 мм 3000 K 1..10V NEMA RAL9005 черный муар | 40W | 3000K | 4900 лм | шт | 3.5 | 0.0112 | 19332.72 |  | NEMA | 15 |  | 19332.72 | 0 | 0 | 0
V1-S1-90648-40Y34-6604030 | Светодиодный светильник VARTON уличный Levante Plaza 40 Вт кронштейн 48 мм 3000 K RAL9005 черный муар DALI ZHAGA | 40W | 3000K | 4900 лм | шт | 3.5 | 0.0112 | 20409.64 |  | ZHAGA | 30 |  | 20409.64 | 0 | 0 | 0
V1-S1-70660-40Y34-6604030 | Светодиодный светильник VARTON уличный Levante Plaza 40 Вт кронштейн 60 мм 3000 K RAL7045 серый муар DALI ZHAGA | 40W | 3000K | 4900 лм | шт | 3.5 | 0.0112 | 20409.64 |  | ZHAGA | 30 |  | 20409.64 | 0 | 0 | 0
V1-S1-70648-40Y34-6604030 | Светодиодный светильник VARTON уличный Levante Plaza 40 Вт кронштейн 48 мм 3000 K RAL7045 серый муар DALI ZHAGA | 40W | 3000K | 4900 лм | шт | 3.5 | 0.0112 | 20409.64 |  | ZHAGA | 30 |  | 20409.64 | 0 | 0 | 0
V1-S1-90660-40Y34-6604030 | Светодиодный светильник VARTON уличный Levante Plaza 40 Вт кронштейн 60 мм 3000 K RAL9005 черный муар DALI ZHAGA | 40W | 3000K | 4900 лм | шт | 3.5 | 0.0112 | 20409.64 |  | ZHAGA | 30 |  | 20409.64 | 0 | 0 | 0
V1-S1-70660-40L34-6604040 | Светодиодный светильник VARTON уличный Levante Plaza 40 Вт кронштейн 60 мм 4000 K серый RAL7045 муар | 40W | 4000K | 5600 лм | шт | 3.5 | 0.0112 | 17640.41 |  |  | 15 |  | 17640.41 | 0 | 0 | 0
V1-S1-90660-40L34-6604040 | Светодиодный светильник VARTON уличный Levante Plaza 40 Вт кронштейн 60 мм 4000 K черный RAL9005 муар | 40W | 4000K | 5600 лм | шт | 3.5 | 0.0112 | 17640.41 |  |  | 15 |  | 17640.41 | 0 | 0 | 0
V1-S1-90648-40L34-6604040 | Светодиодный светильник VARTON уличный Levante Plaza 40 Вт кронштейн 48 мм 4000 K черный RAL9005 муар | 40W | 4000K | 5600 лм | шт | 3.5 | 0.0112 | 17640.41 |  |  | 15 |  | 17640.41 | 0 | 0 | 0
V1-S1-70648-40L34-6604040 | Светодиодный светильник VARTON уличный Levante Plaza 40 Вт кронштейн 48 мм 4000 K серый RAL7045 муар | 40W | 4000K | 5600 лм | шт | 3.5 | 0.0112 | 17640.41 |  |  | 15 |  | 17640.41 | 0 | 0 | 0
V1-S1-70660-40U34-6604040 | Светодиодный светильник VARTON уличный Levante Plaza 40 Вт кронштейн 60 мм 4000 K 1..10V NEMA RAL7045 серый муар | 40W | 4000K | 5600 лм | шт | 3.5 | 0.0112 | 19332.72 |  | NEMA | 15 |  | 19332.72 | 0 | 0 | 0
V1-S1-90660-40U34-6604040 | Светодиодный светильник VARTON уличный Levante Plaza 40 Вт кронштейн 60 мм 4000 K 1..10V NEMA RAL9005 черный муар | 40W | 4000K | 5600 лм | шт | 3.5 | 0.0112 | 19332.72 |  | NEMA | 15 |  | 19332.72 | 0 | 0 | 0
V1-S1-70648-40U34-6604040 | Светодиодный светильник VARTON уличный Levante Plaza 40 Вт кронштейн 48 мм 4000 K 1..10V NEMA RAL7045 серый муар | 40W | 4000K | 5600 лм | шт | 3.5 | 0.0112 | 19332.72 |  | NEMA | 15 |  | 19332.72 | 0 | 0 | 0
V1-S1-90648-40U34-6604040 | Светодиодный светильник VARTON уличный Levante Plaza 40 Вт кронштейн 48 мм 4000 K 1..10V NEMA RAL9005 черный муар | 40W | 4000K | 5600 лм | шт | 3.5 | 0.0112 | 19332.72 |  | NEMA | 15 |  | 19332.72 | 0 | 0 | 0
V1-S1-90660-40Y34-6604040 | Светодиодный светильник VARTON уличный Levante Plaza 40 Вт кронштейн 60 мм 4000 K RAL9005 черный муар DALI ZHAGA | 40W | 4000K | 5600 лм | шт | 3.5 | 0.0112 | 20409.64 |  | ZHAGA | 30 |  | 20409.64 | 0 | 0 | 0
V1-S1-70648-40Y34-6604040 | Светодиодный светильник VARTON уличный Levante Plaza 40 Вт кронштейн 48 мм 4000 K RAL7045 серый муар DALI ZHAGA | 40W | 4000K | 5600 лм | шт | 3.5 | 0.0112 | 20409.64 |  | ZHAGA | 30 |  | 20409.64 | 0 | 0 | 0
V1-S1-70660-40Y34-6604040 | Светодиодный светильник VARTON уличный Levante Plaza 40 Вт кронштейн 60 мм 4000 K RAL7045 серый муар DALI ZHAGA | 40W | 4000K | 5600 лм | шт | 3.5 | 0.0112 | 20409.64 |  | ZHAGA | 30 |  | 20409.64 | 0 | 0 | 0
V1-S1-90648-40Y34-6604040 | Светодиодный светильник VARTON уличный Levante Plaza 40 Вт кронштейн 48 мм 4000 K RAL9005 черный муар DALI ZHAGA | 40W | 4000K | 5600 лм | шт | 3.5 | 0.0112 | 20409.64 |  | ZHAGA | 30 |  | 20409.64 | 0 | 0 | 0
V1-S1-90660-40L34-6604050 | Светодиодный светильник VARTON уличный Levante Plaza 40 Вт кронштейн 60 мм 5000 K черный RAL9005 муар | 40W | 5000K | 5600 лм | шт | 3.5 | 0.0112 | 17640.41 |  |  | 15 |  | 17640.41 | 0 | 0 | 0
V1-S1-90648-40L34-6604050 | Светодиодный светильник VARTON уличный Levante Plaza 40 Вт кронштейн 48 мм 5000 K черный RAL9005 муар | 40W | 5000K | 5600 лм | шт | 3.5 | 0.0112 | 17640.41 |  |  | 15 |  | 17640.41 | 0 | 0 | 0
V1-S1-70660-40L34-6604050 | Светодиодный светильник VARTON уличный Levante Plaza 40 Вт кронштейн 60 мм 5000 K серый RAL7045 муар | 40W | 5000K | 5600 лм | шт | 3.5 | 0.0112 | 17640.41 |  |  | 15 |  | 17640.41 | 0 | 0 | 0
V1-S1-70648-40L34-6604050 | Светодиодный светильник VARTON уличный Levante Plaza 40 Вт кронштейн 48 мм 5000 K серый RAL7045 муар | 40W | 5000K | 5600 лм | шт | 3.5 | 0.0112 | 17640.41 |  |  | 15 |  | 17640.41 | 0 | 0 | 0
V1-S1-70660-40U34-6604050 | Светодиодный светильник VARTON уличный Levante Plaza 40 Вт кронштейн 60 мм 5000 K 1..10V NEMA RAL7045 серый муар | 40W | 5000K | 5600 лм | шт | 3.5 | 0.0112 | 19332.72 |  | NEMA | 15 |  | 19332.72 | 0 | 0 | 0
V1-S1-70648-40U34-6604050 | Светодиодный светильник VARTON уличный Levante Plaza 40 Вт кронштейн 48 мм 5000 K 1..10V NEMA RAL7045 серый муар | 40W | 5000K | 5600 лм | шт | 3.5 | 0.0112 | 19332.72 |  | NEMA | 15 |  | 19332.72 | 0 | 0 | 0
V1-S1-90660-40U34-6604050 | Светодиодный светильник VARTON уличный Levante Plaza 40 Вт кронштейн 60 мм 5000 K 1..10V NEMA RAL9005 черный муар | 40W | 5000K | 5600 лм | шт | 3.5 | 0.0112 | 19332.72 |  | NEMA | 15 |  | 19332.72 | 0 | 0 | 0
V1-S1-90648-40U34-6604050 | Светодиодный светильник VARTON уличный Levante Plaza 40 Вт кронштейн 48 мм 5000 K 1..10V NEMA RAL9005 черный муар | 40W | 5000K | 5600 лм | шт | 3.5 | 0.0112 | 19332.72 |  | NEMA | 15 |  | 19332.72 | 0 | 0 | 0
V1-S1-90660-40Y34-6604050 | Светодиодный светильник VARTON уличный Levante Plaza 40 Вт кронштейн 60 мм 5000 K RAL9005 черный муар DALI ZHAGA | 40W | 5000K | 5600 лм | шт | 3.5 | 0.0112 | 20409.64 |  | ZHAGA | 30 |  | 20409.64 | 0 | 0 | 0
V1-S1-90648-40Y34-6604050 | Светодиодный светильник VARTON уличный Levante Plaza 40 Вт кронштейн 48 мм 5000 K RAL9005 черный муар DALI ZHAGA | 40W | 5000K | 5600 лм | шт | 3.5 | 0.0112 | 20409.64 |  | ZHAGA | 30 |  | 20409.64 | 0 | 0 | 0
V1-S1-70648-40Y34-6604050 | Светодиодный светильник VARTON уличный Levante Plaza 40 Вт кронштейн 48 мм 5000 K RAL7045 серый муар DALI ZHAGA | 40W | 5000K | 5600 лм | шт | 3.5 | 0.0112 | 20409.64 |  | ZHAGA | 30 |  | 20409.64 | 0 | 0 | 0
V1-S1-70660-40Y34-6604050 | Светодиодный светильник VARTON уличный Levante Plaza 40 Вт кронштейн 60 мм 5000 K RAL7045 серый муар DALI ZHAGA | 40W | 5000K | 5600 лм | шт | 3.5 | 0.0112 | 20409.64 |  | ZHAGA | 30 |  | 20409.64 | 0 | 0 | 0
V1-S1-90648-40L34-6605030 | Светодиодный светильник VARTON уличный Levante Plaza 50 Вт кронштейн 48 мм 3000 K черный RAL9005 муар | 50W | 3000K | 6000 лм | шт | 3.5 | 0.0112 | 18318.89 |  |  | 15 |  | 18318.89 | 0 | 0 | 0
V1-S1-70648-40L34-6605030 | Светодиодный светильник VARTON уличный Levante Plaza 50 Вт кронштейн 48 мм 3000 K серый RAL7045 муар | 50W | 3000K | 6000 лм | шт | 3.5 | 0.0112 | 18318.89 |  |  | 15 |  | 18318.89 | 0 | 0 | 0
V1-S1-90660-40L34-6605030 | Светодиодный светильник VARTON уличный Levante Plaza 50 Вт кронштейн 60 мм 3000 K черный RAL9005 муар | 50W | 3000K | 6000 лм | шт | 3.5 | 0.0112 | 18318.89 |  |  | 15 |  | 18318.89 | 0 | 0 | 0
V1-S1-70660-40L34-6605030 | Светодиодный светильник VARTON уличный Levante Plaza 50 Вт кронштейн 60 мм 3000 K серый RAL7045 муар | 50W | 3000K | 6000 лм | шт | 3.5 | 0.0112 | 18318.89 |  |  | 15 |  | 18318.89 | 0 | 0 | 0
V1-S1-70660-40U34-6605030 | Светодиодный светильник VARTON уличный Levante Plaza 50 Вт кронштейн 60 мм 3000 K 1..10V NEMA RAL7045 серый муар | 50W | 3000K | 6000 лм | шт | 3.5 | 0.0112 | 20011.18 |  | NEMA | 15 |  | 20011.18 | 0 | 0 | 0
V1-S1-70648-40U34-6605030 | Светодиодный светильник VARTON уличный Levante Plaza 50 Вт кронштейн 48 мм 3000 K 1..10V NEMA RAL7045 серый муар | 50W | 3000K | 6000 лм | шт | 3.5 | 0.0112 | 20011.18 |  | NEMA | 15 |  | 20011.18 | 0 | 0 | 0
V1-S1-90660-40U34-6605030 | Светодиодный светильник VARTON уличный Levante Plaza 50 Вт кронштейн 60 мм 3000 K 1..10V NEMA RAL9005 черный муар | 50W | 3000K | 6000 лм | шт | 3.5 | 0.0112 | 20011.18 |  | NEMA | 15 |  | 20011.18 | 0 | 0 | 0
V1-S1-90648-40U34-6605030 | Светодиодный светильник VARTON уличный Levante Plaza 50 Вт кронштейн 48 мм 3000 K 1..10V NEMA RAL9005 черный муар | 50W | 3000K | 6000 лм | шт | 3.5 | 0.0112 | 20011.18 |  | NEMA | 15 |  | 20011.18 | 0 | 0 | 0
V1-S1-90648-40Y34-6605030 | Светодиодный светильник VARTON уличный Levante Plaza 50 Вт кронштейн 48 мм 3000 K RAL9005 черный муар DALI ZHAGA | 50W | 3000K | 6000 лм | шт | 3.5 | 0.0112 | 21088.12 |  | ZHAGA | 30 |  | 21088.12 | 0 | 0 | 0
V1-S1-90660-40Y34-6605030 | Светодиодный светильник VARTON уличный Levante Plaza 50 Вт кронштейн 60 мм 3000 K RAL9005 черный муар DALI ZHAGA | 50W | 3000K | 6000 лм | шт | 3.5 | 0.0112 | 21088.12 |  | ZHAGA | 30 |  | 21088.12 | 0 | 0 | 0
V1-S1-70660-40Y34-6605030 | Светодиодный светильник VARTON уличный Levante Plaza 50 Вт кронштейн 60 мм 3000 K RAL7045 серый муар DALI ZHAGA | 50W | 3000K | 6000 лм | шт | 3.5 | 0.0112 | 21088.12 |  | ZHAGA | 30 |  | 21088.12 | 0 | 0 | 0
V1-S1-70648-40Y34-6605030 | Светодиодный светильник VARTON уличный Levante Plaza 50 Вт кронштейн 48 мм 3000 K RAL7045 серый муар DALI ZHAGA | 50W | 3000K | 6000 лм | шт | 3.5 | 0.0112 | 21088.12 |  | ZHAGA | 30 |  | 21088.12 | 0 | 0 | 0
V1-S1-70648-40L34-6605040 | Светодиодный светильник VARTON уличный Levante Plaza 50 Вт кронштейн 48 мм 4000 K серый RAL7045 муар | 50W | 4000K | 6750 лм | шт | 3.5 | 0.0112 | 18318.89 |  |  | 15 |  | 18318.89 | 0 | 0 | 0
V1-S1-70660-40L34-6605040 | Светодиодный светильник VARTON уличный Levante Plaza 50 Вт кронштейн 60 мм 4000 K серый RAL7045 муар | 50W | 4000K | 6750 лм | шт | 3.5 | 0.0112 | 18318.89 |  |  | 15 |  | 18318.89 | 0 | 0 | 0
V1-S1-90660-40L34-6605040 | Светодиодный светильник VARTON уличный Levante Plaza 50 Вт кронштейн 60 мм 4000 K черный RAL9005 муар | 50W | 4000K | 6750 лм | шт | 3.5 | 0.0112 | 18318.89 |  |  | 15 |  | 18318.89 | 0 | 0 | 0
V1-S1-90648-40L34-6605040 | Светодиодный светильник VARTON уличный Levante Plaza 50 Вт кронштейн 48 мм 4000 K черный RAL9005 муар | 50W | 4000K | 6750 лм | шт | 3.5 | 0.0112 | 18318.89 |  |  | 15 |  | 18318.89 | 0 | 0 | 0
V1-S1-70660-40U34-6605040 | Светодиодный светильник VARTON уличный Levante Plaza 50 Вт кронштейн 60 мм 4000 K 1..10V NEMA RAL7045 серый муар | 50W | 4000K | 6750 лм | шт | 3.5 | 0.0112 | 20011.18 |  | NEMA | 15 |  | 20011.18 | 0 | 0 | 0
V1-S1-90648-40U34-6605040 | Светодиодный светильник VARTON уличный Levante Plaza 50 Вт кронштейн 48 мм 4000 K 1..10V NEMA RAL9005 черный муар | 50W | 4000K | 6750 лм | шт | 3.5 | 0.0112 | 20011.18 |  | NEMA | 15 |  | 20011.18 | 0 | 0 | 0
V1-S1-90660-40U34-6605040 | Светодиодный светильник VARTON уличный Levante Plaza 50 Вт кронштейн 60 мм 4000 K 1..10V NEMA RAL9005 черный муар | 50W | 4000K | 6750 лм | шт | 3.5 | 0.0112 | 20011.18 |  | NEMA | 15 |  | 20011.18 | 0 | 0 | 0
V1-S1-70648-40U34-6605040 | Светодиодный светильник VARTON уличный Levante Plaza 50 Вт кронштейн 48 мм 4000 K 1..10V NEMA RAL7045 серый муар | 50W | 4000K | 6750 лм | шт | 3.5 | 0.0112 | 20011.18 |  | NEMA | 15 |  | 20011.18 | 0 | 0 | 0
V1-S1-70660-40Y34-6605040 | Светодиодный светильник VARTON уличный Levante Plaza 50 Вт кронштейн 60 мм 4000 K RAL7045 серый муар DALI ZHAGA | 50W | 4000K | 6750 лм | шт | 3.5 | 0.0112 | 21088.12 |  | ZHAGA | 30 |  | 21088.12 | 0 | 0 | 0
V1-S1-90660-40Y34-6605040 | Светодиодный светильник VARTON уличный Levante Plaza 50 Вт кронштейн 60 мм 4000 K RAL9005 черный муар DALI ZHAGA | 50W | 4000K | 6750 лм | шт | 3.5 | 0.0112 | 21088.12 |  | ZHAGA | 30 |  | 21088.12 | 0 | 0 | 0
V1-S1-70648-40Y34-6605040 | Светодиодный светильник VARTON уличный Levante Plaza 50 Вт кронштейн 48 мм 4000 K RAL7045 серый муар DALI ZHAGA | 50W | 4000K | 6750 лм | шт | 3.5 | 0.0112 | 21088.12 |  | ZHAGA | 30 |  | 21088.12 | 0 | 0 | 0
V1-S1-90648-40Y34-6605040 | Светодиодный светильник VARTON уличный Levante Plaza 50 Вт кронштейн 48 мм 4000 K RAL9005 черный муар DALI ZHAGA | 50W | 4000K | 6750 лм | шт | 3.5 | 0.0112 | 21088.12 |  | ZHAGA | 30 |  | 21088.12 | 0 | 0 | 0
V1-S1-70660-40L34-6605050 | Светодиодный светильник VARTON уличный Levante Plaza 50 Вт кронштейн 60 мм 5000 K серый RAL7045 муар | 50W | 5000K | 6750 лм | шт | 3.5 | 0.0112 | 18318.89 |  |  | 15 |  | 18318.89 | 0 | 0 | 0
V1-S1-70648-40L34-6605050 | Светодиодный светильник VARTON уличный Levante Plaza 50 Вт кронштейн 48 мм 5000 K серый RAL7045 муар | 50W | 5000K | 6750 лм | шт | 3.5 | 0.0112 | 18318.89 |  |  | 15 |  | 18318.89 | 0 | 0 | 0
V1-S1-90660-40L34-6605050 | Светодиодный светильник VARTON уличный Levante Plaza 50 Вт кронштейн 60 мм 5000 K черный RAL9005 муар | 50W | 5000K | 6750 лм | шт | 3.5 | 0.0112 | 18318.89 |  |  | 15 |  | 18318.89 | 0 | 0 | 0
V1-S1-90648-40L34-6605050 | Светодиодный светильник VARTON уличный Levante Plaza 50 Вт кронштейн 48 мм 5000 K черный RAL9005 муар | 50W | 5000K | 6750 лм | шт | 3.5 | 0.0112 | 18318.89 |  |  | 15 |  | 18318.89 | 0 | 0 | 0
V1-S1-70660-40U34-6605050 | Светодиодный светильник VARTON уличный Levante Plaza 50 Вт кронштейн 60 мм 5000 K 1..10V NEMA RAL7045 серый муар | 50W | 5000K | 6750 лм | шт | 3.5 | 0.0112 | 20011.18 |  | NEMA | 15 |  | 20011.18 | 0 | 0 | 0
V1-S1-90648-40U34-6605050 | Светодиодный светильник VARTON уличный Levante Plaza 50 Вт кронштейн 48 мм 5000 K 1..10V NEMA RAL9005 черный муар | 50W | 5000K | 6750 лм | шт | 3.5 | 0.0112 | 20011.18 |  | NEMA | 15 |  | 20011.18 | 0 | 0 | 0
V1-S1-90660-40U34-6605050 | Светодиодный светильник VARTON уличный Levante Plaza 50 Вт кронштейн 60 мм 5000 K 1..10V NEMA RAL9005 черный муар | 50W | 5000K | 6750 лм | шт | 3.5 | 0.0112 | 20011.18 |  | NEMA | 15 |  | 20011.18 | 0 | 0 | 0
V1-S1-70648-40U34-6605050 | Светодиодный светильник VARTON уличный Levante Plaza 50 Вт кронштейн 48 мм 5000 K 1..10V NEMA RAL7045 серый муар | 50W | 5000K | 6750 лм | шт | 3.5 | 0.0112 | 20011.18 |  | NEMA | 15 |  | 20011.18 | 0 | 0 | 0
V1-S1-70648-40Y34-6605050 | Светодиодный светильник VARTON уличный Levante Plaza 50 Вт кронштейн 48 мм 5000 K RAL7045 серый муар DALI ZHAGA | 50W | 5000K | 6750 лм | шт | 3.5 | 0.0112 | 21088.12 |  | ZHAGA | 30 |  | 21088.12 | 0 | 0 | 0
V1-S1-90648-40Y34-6605050 | Светодиодный светильник VARTON уличный Levante Plaza 50 Вт кронштейн 48 мм 5000 K RAL9005 черный муар DALI ZHAGA | 50W | 5000K | 6750 лм | шт | 3.5 | 0.0112 | 21088.12 |  | ZHAGA | 30 |  | 21088.12 | 0 | 0 | 0
V1-S1-90660-40Y34-6605050 | Светодиодный светильник VARTON уличный Levante Plaza 50 Вт кронштейн 60 мм 5000 K RAL9005 черный муар DALI ZHAGA | 50W | 5000K | 6750 лм | шт | 3.5 | 0.0112 | 21088.12 |  | ZHAGA | 30 |  | 21088.12 | 0 | 0 | 0
V1-S1-70660-40Y34-6605050 | Светодиодный светильник VARTON уличный Levante Plaza 50 Вт кронштейн 60 мм 5000 K RAL7045 серый муар DALI ZHAGA | 50W | 5000K | 6750 лм | шт | 3.5 | 0.0112 | 21088.12 |  | ZHAGA | 30 |  | 21088.12 | 0 | 0 | 0
V1-S1-70660-40L34-6606030 | Светодиодный светильник VARTON уличный Levante Plaza 60 Вт кронштейн 60 мм 3000 K серый RAL7045 муар | 60W | 3000K | 7000 лм | шт | 3.5 | 0.0112 | 18997.32 |  |  | 15 |  | 18997.32 | 0 | 0 | 0
V1-S1-90648-40L34-6606030 | Светодиодный светильник VARTON уличный Levante Plaza 60 Вт кронштейн 48 мм 3000 K черный RAL9005 муар | 60W | 3000K | 7000 лм | шт | 3.5 | 0.0112 | 18997.32 |  |  | 15 |  | 18997.32 | 0 | 0 | 0
V1-S1-90760-40L34-6606030 | Светодиодный светильник VARTON уличный Levante M Plaza 60 Вт кронштейн 60 мм 3000 K RAL9005 черный муар | 60W | 3000K | 8100 лм | шт | 5.8 | 0.01879 | 25799.09 |  |  | 15 |  | 25799.09 | 0 | 0 | 0
V1-S1-70748-40L34-6606030 | Светодиодный светильник VARTON уличный Levante M Plaza 60 Вт кронштейн 48 мм 3000 K RAL7045 серый муар | 60W | 3000K | 8100 лм | шт | 5.8 | 0.01879 | 25799.09 |  |  | 15 |  | 25799.09 | 0 | 0 | 0
V1-S1-70760-40L34-6606030 | Светодиодный светильник VARTON уличный Levante M Plaza 60 Вт кронштейн 60 мм 3000 K RAL7045 серый муар | 60W | 3000K | 8100 лм | шт | 5.8 | 0.01879 | 25799.09 |  |  | 15 |  | 25799.09 | 0 | 0 | 0
V1-S1-90660-40L34-6606030 | Светодиодный светильник VARTON уличный Levante Plaza 60 Вт кронштейн 60 мм 3000 K черный RAL9005 муар | 60W | 3000K | 7000 лм | шт | 3.5 | 0.0112 | 18997.32 |  |  | 15 |  | 18997.32 | 0 | 0 | 0
V1-S1-90748-40L34-6606030 | Светодиодный светильник VARTON уличный Levante M Plaza 60 Вт кронштейн 48 мм 3000 K RAL9005 черный муар | 60W | 3000K | 8100 лм | шт | 5.8 | 0.01879 | 25799.09 |  |  | 15 |  | 25799.09 | 0 | 0 | 0
V1-S1-70648-40L34-6606030 | Светодиодный светильник VARTON уличный Levante Plaza 60 Вт кронштейн 48 мм 3000 K серый RAL7045 муар | 60W | 3000K | 7000 лм | шт | 3.5 | 0.0112 | 18997.32 |  |  | 15 |  | 18997.32 | 0 | 0 | 0
V1-S1-90660-40U34-6606030 | Светодиодный светильник VARTON уличный Levante Plaza 60 Вт кронштейн 60 мм 3000 K 1..10V NEMA RAL9005 черный муар | 60W | 3000K | 7000 лм | шт | 3.5 | 0.0112 | 20689.65 |  | NEMA | 15 |  | 20689.65 | 0 | 0 | 0
V1-S1-70660-40U34-6606030 | Светодиодный светильник VARTON уличный Levante Plaza 60 Вт кронштейн 60 мм 3000 K 1..10V NEMA RAL7045 серый муар | 60W | 3000K | 7000 лм | шт | 3.5 | 0.0112 | 20689.65 |  | NEMA | 15 |  | 20689.65 | 0 | 0 | 0
V1-S1-70748-40U34-6606030 | Светодиодный светильник VARTON уличный Levante M Plaza 60 Вт кронштейн 48 мм 3000 K 1..10V NEMA RAL7045 серый муар | 60W | 3000K | 8100 лм | шт | 5.8 | 0.01879 | 27491.4 |  | NEMA | 30 |  | 27491.4 | 0 | 0 | 0
V1-S1-90648-40U34-6606030 | Светодиодный светильник VARTON уличный Levante Plaza 60 Вт кронштейн 48 мм 3000 K 1..10V NEMA RAL9005 черный муар | 60W | 3000K | 7000 лм | шт | 3.5 | 0.0112 | 20689.65 |  | NEMA | 15 |  | 20689.65 | 0 | 0 | 0
V1-S1-90748-40U34-6606030 | Светодиодный светильник VARTON уличный Levante M Plaza 60 Вт кронштейн 48 мм 3000 K 1..10V NEMA RAL9005 черный муар | 60W | 3000K | 8100 лм | шт | 5.8 | 0.01879 | 27491.4 |  | NEMA | 30 |  | 27491.4 | 0 | 0 | 0
V1-S1-90760-40U34-6606030 | Светодиодный светильник VARTON уличный Levante M Plaza 60 Вт кронштейн 60 мм 3000 K 1..10V NEMA RAL9005 черный муар | 60W | 3000K | 8100 лм | шт | 5.8 | 0.01879 | 27491.4 |  | NEMA | 30 |  | 27491.4 | 0 | 0 | 0
V1-S1-70760-40U34-6606030 | Светодиодный светильник VARTON уличный Levante M Plaza 60 Вт кронштейн 60 мм 3000 K 1..10V NEMA RAL7045 серый муар | 60W | 3000K | 8100 лм | шт | 5.8 | 0.01879 | 27491.4 |  | NEMA | 30 |  | 27491.4 | 0 | 0 | 0
V1-S1-70648-40U34-6606030 | Светодиодный светильник VARTON уличный Levante Plaza 60 Вт кронштейн 48 мм 3000 K 1..10V NEMA RAL7045 серый муар | 60W | 3000K | 7000 лм | шт | 3.5 | 0.0112 | 20689.65 |  | NEMA | 15 |  | 20689.65 | 0 | 0 | 0
V1-S1-70660-40Y34-6606030 | Светодиодный светильник VARTON уличный Levante Plaza 60 Вт кронштейн 60 мм 3000 K RAL7045 серый муар DALI ZHAGA | 60W | 3000K | 7000 лм | шт | 3.5 | 0.0112 | 23072.89 |  | ZHAGA | 30 |  | 23072.89 | 0 | 0 | 0
V1-S1-90760-40Y34-6606030 | Светодиодный светильник VARTON уличный Levante M Plaza 60 Вт кронштейн 60 мм 3000 K RAL9005 черный муар DALI ZHAGA | 60W | 3000K | 8100 лм | шт | 5.8 | 0.01879 | 29874.66 |  | ZHAGA | 30 |  | 29874.66 | 0 | 0 | 0
V1-S1-90660-40Y34-6606030 | Светодиодный светильник VARTON уличный Levante Plaza 60 Вт кронштейн 60 мм 3000 K RAL9005 черный муар DALI ZHAGA | 60W | 3000K | 7000 лм | шт | 3.5 | 0.0112 | 23072.89 |  | ZHAGA | 30 |  | 23072.89 | 0 | 0 | 0
V1-S1-70760-40Y34-6606030 | Светодиодный светильник VARTON уличный Levante M Plaza 60 Вт кронштейн 60 мм 3000 K RAL7045 серый муар DALI ZHAGA | 60W | 3000K | 8100 лм | шт | 5.8 | 0.01879 | 29874.66 |  | ZHAGA | 30 |  | 29874.66 | 0 | 0 | 0
V1-S1-70648-40Y34-6606030 | Светодиодный светильник VARTON уличный Levante Plaza 60 Вт кронштейн 48 мм 3000 K RAL7045 серый муар DALI ZHAGA | 60W | 3000K | 7000 лм | шт | 3.5 | 0.0112 | 23072.89 |  | ZHAGA | 30 |  | 23072.89 | 0 | 0 | 0
V1-S1-90748-40Y34-6606030 | Светодиодный светильник VARTON уличный Levante M Plaza 60 Вт кронштейн 48 мм 3000 K RAL9005 черный муар DALI ZHAGA | 60W | 3000K | 8100 лм | шт | 5.8 | 0.01879 | 29874.66 |  | ZHAGA | 30 |  | 29874.66 | 0 | 0 | 0
V1-S1-90648-40Y34-6606030 | Светодиодный светильник VARTON уличный Levante Plaza 60 Вт кронштейн 48 мм 3000 K RAL9005 черный муар DALI ZHAGA | 60W | 3000K | 7000 лм | шт | 3.5 | 0.0112 | 23356.31 |  | ZHAGA | 30 |  | 23356.31 | 0 | 0 | 0
V1-S1-70748-40Y34-6606030 | Светодиодный светильник VARTON уличный Levante M Plaza 60 Вт кронштейн 48 мм 3000 K RAL7045 серый муар DALI ZHAGA | 60W | 3000K | 8100 лм | шт | 5.8 | 0.01879 | 29874.66 |  | ZHAGA | 30 |  | 29874.66 | 0 | 0 | 0
V1-S1-90748-40L34-6606040 | Светодиодный светильник VARTON уличный Levante M Plaza 60 Вт кронштейн 48 мм 4000 K RAL9005 черный муар | 60W | 4000K | 9000 лм | шт | 5.8 | 0.01879 | 25799.09 |  |  | 15 |  | 25799.09 | 0 | 0 | 0
V1-S1-70760-40L34-6606040 | Светодиодный светильник VARTON уличный Levante M Plaza 60 Вт кронштейн 60 мм 4000 K RAL7045 серый муар | 60W | 4000K | 9000 лм | шт | 5.8 | 0.01879 | 25799.09 |  |  | 15 |  | 25799.09 | 0 | 0 | 0
V1-S1-90760-40L34-6606040 | Светодиодный светильник VARTON уличный Levante M Plaza 60 Вт кронштейн 60 мм 4000 K RAL9005 черный муар | 60W | 4000K | 9000 лм | шт | 5.8 | 0.01879 | 25799.09 |  |  | 15 |  | 25799.09 | 0 | 0 | 0
V1-S1-70660-40L34-6606040 | Светодиодный светильник VARTON уличный Levante Plaza 60 Вт кронштейн 60 мм 4000 K серый RAL7045 муар | 60W | 4000K | 7800 лм | шт | 3.5 | 0.0112 | 18997.32 |  |  | 15 |  | 18997.32 | 0 | 0 | 0
V1-S1-70648-40L34-6606040 | Светодиодный светильник VARTON уличный Levante Plaza 60 Вт кронштейн 48 мм 4000 K серый RAL7045 муар | 60W | 4000K | 7800 лм | шт | 3.5 | 0.0112 | 18997.32 |  |  | 15 |  | 18997.32 | 0 | 0 | 0
V1-S1-70748-40L34-6606040 | Светодиодный светильник VARTON уличный Levante M Plaza 60 Вт кронштейн 48 мм 4000 K RAL7045 серый муар | 60W | 4000K | 9000 лм | шт | 5.8 | 0.01879 | 25799.09 |  |  | 15 |  | 25799.09 | 0 | 0 | 0
V1-S1-90660-40L34-6606040 | Светодиодный светильник VARTON уличный Levante Plaza 60 Вт кронштейн 60 мм 4000 K черный RAL9005 муар | 60W | 4000K | 7800 лм | шт | 3.5 | 0.0112 | 18997.32 |  |  | 15 |  | 18997.32 | 0 | 0 | 0
V1-S1-90648-40L34-6606040 | Светодиодный светильник VARTON уличный Levante Plaza 60 Вт кронштейн 48 мм 4000 K черный RAL9005 муар | 60W | 4000K | 7800 лм | шт | 3.5 | 0.0112 | 18997.32 |  |  | 15 |  | 18997.32 | 0 | 0 | 0
V1-S1-90660-40U34-6606040 | Светодиодный светильник VARTON уличный Levante Plaza 60 Вт кронштейн 60 мм 4000 K 1..10V NEMA RAL9005 черный муар | 60W | 4000K | 7800 лм | шт | 3.5 | 0.0112 | 20689.65 |  | NEMA | 15 |  | 20689.65 | 0 | 0 | 0
V1-S1-70648-40U34-6606040 | Светодиодный светильник VARTON уличный Levante Plaza 60 Вт кронштейн 48 мм 4000 K 1..10V NEMA RAL7045 серый муар | 60W | 4000K | 7800 лм | шт | 3.5 | 0.0112 | 20689.65 |  | NEMA | 15 |  | 20689.65 | 0 | 0 | 0
V1-S1-90760-40U34-6606040 | Светодиодный светильник VARTON уличный Levante M Plaza 60 Вт кронштейн 60 мм 4000 K 1..10V NEMA RAL9005 черный муар | 60W | 4000K | 9000 лм | шт | 5.8 | 0.01879 | 27491.4 |  | NEMA | 30 |  | 27491.4 | 0 | 0 | 0
V1-S1-70760-40U34-6606040 | Светодиодный светильник VARTON уличный Levante M Plaza 60 Вт кронштейн 60 мм 4000 K 1..10V NEMA RAL7045 серый муар | 60W | 4000K | 9000 лм | шт | 5.8 | 0.01879 | 27491.4 |  | NEMA | 30 |  | 27491.4 | 0 | 0 | 0
V1-S1-70660-40U34-6606040 | Светодиодный светильник VARTON уличный Levante Plaza 60 Вт кронштейн 60 мм 4000 K 1..10V NEMA RAL7045 серый муар | 60W | 4000K | 7800 лм | шт | 3.5 | 0.0112 | 20689.65 |  | NEMA | 15 |  | 20689.65 | 0 | 0 | 0
V1-S1-90648-40U34-6606040 | Светодиодный светильник VARTON уличный Levante Plaza 60 Вт кронштейн 48 мм 4000 K 1..10V NEMA RAL9005 черный муар | 60W | 4000K | 7800 лм | шт | 3.5 | 0.0112 | 20689.65 |  | NEMA | 15 |  | 20689.65 | 0 | 0 | 0
V1-S1-90748-40U34-6606040 | Светодиодный светильник VARTON уличный Levante M Plaza 60 Вт кронштейн 48 мм 4000 K 1..10V NEMA RAL9005 черный муар | 60W | 4000K | 9000 лм | шт | 5.8 | 0.01879 | 27491.4 |  | NEMA | 30 |  | 27491.4 | 0 | 0 | 0
V1-S1-70748-40U34-6606040 | Светодиодный светильник VARTON уличный Levante M Plaza 60 Вт кронштейн 48 мм 4000 K 1..10V NEMA RAL7045 серый муар | 60W | 4000K | 9000 лм | шт | 5.8 | 0.01879 | 27491.4 |  | NEMA | 30 |  | 27491.4 | 0 | 0 | 0
V1-S1-90760-40Y34-6606040 | Светодиодный светильник VARTON уличный Levante M Plaza 60 Вт кронштейн 60 мм 4000 K RAL9005 черный муар DALI ZHAGA | 60W | 4000K | 9000 лм | шт | 5.8 | 0.01879 | 29874.66 |  | ZHAGA | 30 |  | 29874.66 | 0 | 0 | 0
V1-S1-70760-40Y34-6606040 | Светодиодный светильник VARTON уличный Levante M Plaza 60 Вт кронштейн 60 мм 4000 K RAL7045 серый муар DALI ZHAGA | 60W | 4000K | 9000 лм | шт | 5.8 | 0.01879 | 29874.66 |  | ZHAGA | 30 |  | 29874.66 | 0 | 0 | 0
V1-S1-90648-40Y34-6606040 | Светодиодный светильник VARTON уличный Levante Plaza 60 Вт кронштейн 48 мм 4000 K RAL9005 черный муар DALI ZHAGA | 60W | 4000K | 7800 лм | шт | 3.5 | 0.0112 | 23072.89 |  | ZHAGA | 30 |  | 23072.89 | 0 | 0 | 0
V1-S1-70660-40Y34-6606040 | Светодиодный светильник VARTON уличный Levante Plaza 60 Вт кронштейн 60 мм 4000 K RAL7045 серый муар DALI ZHAGA | 60W | 4000K | 7800 лм | шт | 3.5 | 0.0112 | 23072.89 |  | ZHAGA | 30 |  | 23072.89 | 0 | 0 | 0
V1-S1-70748-40Y34-6606040 | Светодиодный светильник VARTON уличный Levante M Plaza 60 Вт кронштейн 48 мм 4000 K RAL7045 серый муар DALI ZHAGA | 60W | 4000K | 9000 лм | шт | 5.8 | 0.01879 | 29874.66 |  | ZHAGA | 30 |  | 29874.66 | 0 | 0 | 0
V1-S1-90748-40Y34-6606040 | Светодиодный светильник VARTON уличный Levante M Plaza 60 Вт кронштейн 48 мм 4000 K RAL9005 черный муар DALI ZHAGA | 60W | 4000K | 9000 лм | шт | 5.8 | 0.01879 | 29874.66 |  | ZHAGA | 30 |  | 29874.66 | 0 | 0 | 0
V1-S1-70648-40Y34-6606040 | Светодиодный светильник VARTON уличный Levante Plaza 60 Вт кронштейн 48 мм 4000 K RAL7045 серый муар DALI ZHAGA | 60W | 4000K | 7800 лм | шт | 3.5 | 0.0112 | 23072.89 |  | ZHAGA | 30 |  | 23072.89 | 0 | 0 | 0
V1-S1-90660-40Y34-6606040 | Светодиодный светильник VARTON уличный Levante Plaza 60 Вт кронштейн 60 мм 4000 K RAL9005 черный муар DALI ZHAGA | 60W | 4000K | 7800 лм | шт | 3.5 | 0.0112 | 23072.89 |  | ZHAGA | 30 |  | 23072.89 | 0 | 0 | 0
V1-S1-70660-40L34-6606050 | Светодиодный светильник VARTON уличный Levante Plaza 60 Вт кронштейн 60 мм 5000 K серый RAL7045 муар | 60W | 5000K | 7800 лм | шт | 3.5 | 0.0112 | 18997.32 |  |  | 15 |  | 18997.32 | 0 | 0 | 0
V1-S1-90648-40L34-6606050 | Светодиодный светильник VARTON уличный Levante Plaza 60 Вт кронштейн 48 мм 5000 K черный RAL9005 муар | 60W | 5000K | 7800 лм | шт | 3.5 | 0.0112 | 18997.32 |  |  | 15 |  | 18997.32 | 0 | 0 | 0
V1-S1-90660-40L34-6606050 | Светодиодный светильник VARTON уличный Levante Plaza 60 Вт кронштейн 60 мм 5000 K черный RAL9005 муар | 60W | 5000K | 7800 лм | шт | 3.5 | 0.0112 | 18997.32 |  |  | 15 |  | 18997.32 | 0 | 0 | 0
V1-S1-70760-40L34-6606050 | Светодиодный светильник VARTON уличный Levante M Plaza 60 Вт кронштейн 60 мм 5000 K RAL7045 серый муар | 60W | 5000K | 9000 лм | шт | 5.8 | 0.01879 | 25799.09 |  |  | 15 |  | 25799.09 | 0 | 0 | 0
V1-S1-90748-40L34-6606050 | Светодиодный светильник VARTON уличный Levante M Plaza 60 Вт кронштейн 48 мм 5000 K RAL9005 черный муар | 60W | 5000K | 9000 лм | шт | 5.8 | 0.01879 | 25799.09 |  |  | 15 |  | 25799.09 | 0 | 0 | 0
V1-S1-70748-40L34-6606050 | Светодиодный светильник VARTON уличный Levante M Plaza 60 Вт кронштейн 48 мм 5000 K RAL7045 серый муар | 60W | 5000K | 9000 лм | шт | 5.8 | 0.01879 | 25799.09 |  |  | 15 |  | 25799.09 | 0 | 0 | 0
V1-S1-90760-40L34-6606050 | Светодиодный светильник VARTON уличный Levante M Plaza 60 Вт кронштейн 60 мм 5000 K RAL9005 черный муар | 60W | 5000K | 9000 лм | шт | 5.8 | 0.01879 | 25799.09 |  |  | 15 |  | 25799.09 | 0 | 0 | 0
V1-S1-70648-40L34-6606050 | Светодиодный светильник VARTON уличный Levante Plaza 60 Вт кронштейн 48 мм 5000 K серый RAL7045 муар | 60W | 5000K | 7800 лм | шт | 3.5 | 0.0112 | 18997.32 |  |  | 15 |  | 18997.32 | 0 | 0 | 0
V1-S1-90648-40U34-6606050 | Светодиодный светильник VARTON уличный Levante Plaza 60 Вт кронштейн 48 мм 5000 K 1..10V NEMA RAL9005 черный муар | 60W | 5000K | 7800 лм | шт | 3.5 | 0.0112 | 20689.65 |  | NEMA | 15 |  | 20689.65 | 0 | 0 | 0
V1-S1-70660-40U34-6606050 | Светодиодный светильник VARTON уличный Levante Plaza 60 Вт кронштейн 60 мм 5000 K 1..10V NEMA RAL7045 серый муар | 60W | 5000K | 7800 лм | шт | 3.5 | 0.0112 | 20689.65 |  | NEMA | 15 |  | 20689.65 | 0 | 0 | 0
V1-S1-90748-40U34-6606050 | Светодиодный светильник VARTON уличный Levante M Plaza 60 Вт кронштейн 48 мм 5000 K 1..10V NEMA RAL9005 черный муар | 60W | 5000K | 9000 лм | шт | 5.8 | 0.01879 | 27491.4 |  | NEMA | 30 |  | 27491.4 | 0 | 0 | 0
V1-S1-70760-40U34-6606050 | Светодиодный светильник VARTON уличный Levante M Plaza 60 Вт кронштейн 60 мм 5000 K 1..10V NEMA RAL7045 серый муар | 60W | 5000K | 9000 лм | шт | 5.8 | 0.01879 | 27491.4 |  | NEMA | 30 |  | 27491.4 | 0 | 0 | 0
V1-S1-70748-40U34-6606050 | Светодиодный светильник VARTON уличный Levante M Plaza 60 Вт кронштейн 48 мм 5000 K 1..10V NEMA RAL7045 серый муар | 60W | 5000K | 9000 лм | шт | 5.8 | 0.01879 | 27491.4 |  | NEMA | 30 |  | 27491.4 | 0 | 0 | 0
V1-S1-70648-40U34-6606050 | Светодиодный светильник VARTON уличный Levante Plaza 60 Вт кронштейн 48 мм 5000 K 1..10V NEMA RAL7045 серый муар | 60W | 5000K | 7800 лм | шт | 3.5 | 0.0112 | 20689.65 |  | NEMA | 15 |  | 20689.65 | 0 | 0 | 0
V1-S1-90660-40U34-6606050 | Светодиодный светильник VARTON уличный Levante Plaza 60 Вт кронштейн 60 мм 5000 K 1..10V NEMA RAL9005 черный муар | 60W | 5000K | 7800 лм | шт | 3.5 | 0.0112 | 20689.65 |  | NEMA | 15 |  | 20689.65 | 0 | 0 | 0
V1-S1-90760-40U34-6606050 | Светодиодный светильник VARTON уличный Levante M Plaza 60 Вт кронштейн 60 мм 5000 K 1..10V NEMA RAL9005 черный муар | 60W | 5000K | 9000 лм | шт | 5.8 | 0.01879 | 27491.4 |  | NEMA | 30 |  | 27491.4 | 0 | 0 | 0
V1-S1-90648-40Y34-6606050 | Светодиодный светильник VARTON уличный Levante Plaza 60 Вт кронштейн 48 мм 5000 K RAL9005 черный муар DALI ZHAGA | 60W | 5000K | 7800 лм | шт | 3.5 | 0.0112 | 23072.89 |  | ZHAGA | 30 |  | 23072.89 | 0 | 0 | 0
V1-S1-90748-40Y34-6606050 | Светодиодный светильник VARTON уличный Levante M Plaza 60 Вт кронштейн 48 мм 5000 K RAL9005 черный муар DALI ZHAGA | 60W | 5000K | 9000 лм | шт | 5.8 | 0.01879 | 29874.66 |  | ZHAGA | 30 |  | 29874.66 | 0 | 0 | 0
V1-S1-70760-40Y34-6606050 | Светодиодный светильник VARTON уличный Levante M Plaza 60 Вт кронштейн 60 мм 5000 K RAL7045 серый муар DALI ZHAGA | 60W | 5000K | 9000 лм | шт | 5.8 | 0.01879 | 29591.25 |  | ZHAGA | 30 |  | 29591.25 | 0 | 0 | 0
V1-S1-70660-40Y34-6606050 | Светодиодный светильник VARTON уличный Levante Plaza 60 Вт кронштейн 60 мм 5000 K RAL7045 серый муар DALI ZHAGA | 60W | 5000K | 7800 лм | шт | 3.5 | 0.0112 | 23072.89 |  | ZHAGA | 30 |  | 23072.89 | 0 | 0 | 0
V1-S1-90760-40Y34-6606050 | Светодиодный светильник VARTON уличный Levante M Plaza 60 Вт кронштейн 60 мм 5000 K RAL9005 черный муар DALI ZHAGA | 60W | 5000K | 9000 лм | шт | 5.8 | 0.01879 | 29874.66 |  | ZHAGA | 30 |  | 29874.66 | 0 | 0 | 0
V1-S1-70648-40Y34-6606050 | Светодиодный светильник VARTON уличный Levante Plaza 60 Вт кронштейн 48 мм 5000 K RAL7045 серый муар DALI ZHAGA | 60W | 5000K | 7800 лм | шт | 3.5 | 0.0112 | 23072.89 |  | ZHAGA | 30 |  | 23072.89 | 0 | 0 | 0
V1-S1-70748-40Y34-6606050 | Светодиодный светильник VARTON уличный Levante M Plaza 60 Вт кронштейн 48 мм 5000 K RAL7045 серый муар DALI ZHAGA | 60W | 5000K | 9000 лм | шт | 5.8 | 0.01879 | 29874.66 |  | ZHAGA | 30 |  | 29874.66 | 0 | 0 | 0
V1-S1-90660-40Y34-6606050 | Светодиодный светильник VARTON уличный Levante Plaza 60 Вт кронштейн 60 мм 5000 K RAL9005 черный муар DALI ZHAGA | 60W | 5000K | 7800 лм | шт | 3.5 | 0.0112 | 23072.89 |  | ZHAGA | 30 |  | 23072.89 | 0 | 0 | 0
V1-S1-90748-40L34-6608030 | Светодиодный светильник VARTON уличный Levante M Plaza 80 Вт кронштейн 48 мм 3000 K RAL9005 черный муар | 80W | 3000K | 10000 лм | шт | 5.8 | 0.015659 | 27325.68 |  |  | 15 |  | 27325.68 | 0 | 0 | 0
V1-S1-90760-40L34-6608030 | Светодиодный светильник VARTON уличный Levante M Plaza 80 Вт кронштейн 60 мм 3000 K RAL9005 черный муар | 80W | 3000K | 10000 лм | шт | 5.8 | 0.01879 | 27325.68 |  |  | 15 |  | 27325.68 | 0 | 0 | 0
V1-S1-70748-40L34-6608030 | Светодиодный светильник VARTON уличный Levante M Plaza 80 Вт кронштейн 48 мм 3000 K RAL7045 серый муар | 80W | 3000K | 10000 лм | шт | 5.8 | 0.01879 | 27325.68 |  |  | 15 |  | 27325.68 | 0 | 0 | 0
V1-S1-70760-40U34-6608030 | Светодиодный светильник VARTON уличный Levante M Plaza 80 Вт кронштейн 60 мм 3000 K 1..10V NEMA RAL7045 серый муар | 80W | 3000K | 10000 лм | шт | 5.8 | 0.01879 | 29017.98 |  | NEMA | 30 |  | 29017.98 | 0 | 0 | 0
V1-S1-70748-40U34-6608030 | Светодиодный светильник VARTON уличный Levante M Plaza 80 Вт кронштейн 48 мм 3000 K 1..10V NEMA RAL7045 серый муар | 80W | 3000K | 10000 лм | шт | 5.8 | 0.01879 | 29017.98 |  | NEMA | 30 |  | 29017.98 | 0 | 0 | 0
V1-S1-90748-40U34-6608030 | Светодиодный светильник VARTON уличный Levante M Plaza 80 Вт кронштейн 48 мм 3000 K 1..10V NEMA RAL9005 черный муар | 80W | 3000K | 10000 лм | шт | 5.8 | 0.01879 | 29017.98 |  | NEMA | 30 |  | 29017.98 | 0 | 0 | 0
V1-S1-90760-40U34-6608030 | Светодиодный светильник VARTON уличный Levante M Plaza 80 Вт кронштейн 60 мм 3000 K 1..10V NEMA RAL9005 черный муар | 80W | 3000K | 10000 лм | шт | 5.8 | 0.01879 | 29017.98 |  | NEMA | 30 |  | 29017.98 | 0 | 0 | 0
V1-S1-70748-40Y34-6608030 | Светодиодный светильник VARTON уличный Levante M Plaza 80 Вт кронштейн 48 мм 3000 K RAL7045 серый муар DALI ZHAGA | 80W | 3000K | 10000 лм | шт | 5.8 | 0.01879 | 31710.26 |  | ZHAGA | 30 |  | 31710.26 | 0 | 0 | 0
V1-S1-90760-40Y34-6608030 | Светодиодный светильник VARTON уличный Levante M Plaza 80 Вт кронштейн 60 мм 3000 K RAL9005 черный муар DALI ZHAGA | 80W | 3000K | 10000 лм | шт | 5.8 | 0.01879 | 31710.26 |  | ZHAGA | 30 |  | 31710.26 | 0 | 0 | 0
V1-S1-70760-40Y34-6608030 | Светодиодный светильник VARTON уличный Levante M Plaza 80 Вт кронштейн 60 мм 3000 K RAL7045 серый муар DALI ZHAGA | 80W | 3000K | 10000 лм | шт | 5.8 | 0.01879 | 31710.26 |  | ZHAGA | 30 |  | 31710.26 | 0 | 0 | 0
V1-S1-90748-40Y34-6608030 | Светодиодный светильник VARTON уличный Levante M Plaza 80 Вт кронштейн 48 мм 3000 K RAL9005 черный муар DALI ZHAGA | 80W | 3000K | 10000 лм | шт | 5.8 | 0.01879 | 31710.26 |  | ZHAGA | 30 |  | 31710.26 | 0 | 0 | 0
V1-S1-90760-40L34-6608040 | Светодиодный светильник VARTON уличный Levante M Plaza 80 Вт кронштейн 60 мм 4000 K RAL9005 черный муар | 80W | 4000K | 11200 лм | шт | 5.8 | 0.01879 | 27325.68 |  |  | 15 |  | 27325.68 | 0 | 0 | 0
V1-S1-70748-40L34-6608040 | Светодиодный светильник VARTON уличный Levante M Plaza 80 Вт кронштейн 48 мм 4000 K RAL7045 серый муар | 80W | 4000K | 11200 лм | шт | 5.8 | 0.01879 | 27325.68 |  |  | 15 |  | 27325.68 | 0 | 0 | 0
V1-S1-90748-40L34-6608040 | Светодиодный светильник VARTON уличный Levante M Plaza 80 Вт кронштейн 48 мм 4000 K RAL9005 черный муар | 80W | 4000K | 11200 лм | шт | 5.8 | 0.01879 | 27325.68 |  |  | 15 |  | 27325.68 | 0 | 0 | 0
V1-S1-70760-40L34-6608040 | Светодиодный светильник VARTON уличный Levante M Plaza 80 Вт кронштейн 60 мм 4000 K RAL7045 серый муар | 80W | 4000K | 11200 лм | шт | 5.8 | 0.01879 | 27325.68 |  |  | 30 |  | 27325.68 | 0 | 0 | 0
V1-S1-90760-40U34-6608040 | Светодиодный светильник VARTON уличный Levante M Plaza 80 Вт кронштейн 60 мм 4000 K 1..10V NEMA RAL9005 черный муар | 80W | 4000K | 11200 лм | шт | 5.8 | 0.01879 | 29017.98 |  | NEMA | 30 |  | 29017.98 | 0 | 0 | 0
V1-S1-70748-40U34-6608040 | Светодиодный светильник VARTON уличный Levante M Plaza 80 Вт кронштейн 48 мм 4000 K 1..10V NEMA RAL7045 серый муар | 80W | 4000K | 11200 лм | шт | 5.8 | 0.01879 | 29017.98 |  | NEMA | 30 |  | 29017.98 | 0 | 0 | 0
V1-S1-90748-40U34-6608040 | Светодиодный светильник VARTON уличный Levante M Plaza 80 Вт кронштейн 48 мм 4000 K 1..10V NEMA RAL9005 черный муар | 80W | 4000K | 11200 лм | шт | 5.8 | 0.01879 | 29017.98 |  | NEMA | 30 |  | 29017.98 | 0 | 0 | 0
V1-S1-70760-40U34-6608040 | Светодиодный светильник VARTON уличный Levante M Plaza 80 Вт кронштейн 60 мм 4000 K 1..10V NEMA RAL7045 серый муар | 80W | 4000K | 11200 лм | шт | 5.8 | 0.01879 | 29017.98 |  | NEMA | 30 |  | 29017.98 | 0 | 0 | 0
V1-S1-90760-40Y34-6608040 | Светодиодный светильник VARTON уличный Levante M Plaza 80 Вт кронштейн 60 мм 4000 K RAL9005 черный муар DALI ZHAGA | 80W | 4000K | 11200 лм | шт | 5.8 | 0.01879 | 31710.26 |  | ZHAGA | 30 |  | 31710.26 | 0 | 0 | 0
V1-S1-70748-40Y34-6608040 | Светодиодный светильник VARTON уличный Levante M Plaza 80 Вт кронштейн 48 мм 4000 K RAL7045 серый муар DALI ZHAGA | 80W | 4000K | 11200 лм | шт | 5.8 | 0.01879 | 31710.26 |  | ZHAGA | 30 |  | 31710.26 | 0 | 0 | 0
V1-S1-90748-40Y34-6608040 | Светодиодный светильник VARTON уличный Levante M Plaza 80 Вт кронштейн 48 мм 4000 K RAL9005 черный муар DALI ZHAGA | 80W | 4000K | 11200 лм | шт | 5.8 | 0.01879 | 31710.26 |  | ZHAGA | 30 |  | 31710.26 | 0 | 0 | 0
V1-S1-70760-40Y34-6608040 | Светодиодный светильник VARTON уличный Levante M Plaza 80 Вт кронштейн 60 мм 4000 K RAL7045 серый муар DALI ZHAGA | 80W | 4000K | 11200 лм | шт | 5.8 | 0.01879 | 31710.26 |  | ZHAGA | 30 |  | 31710.26 | 0 | 0 | 0
V1-S1-90760-40L34-6608050 | Светодиодный светильник VARTON уличный Levante M Plaza 80 Вт кронштейн 60 мм 5000 K RAL9005 черный муар | 80W | 5000K | 11200 лм | шт | 5.8 | 0.01879 | 27325.68 |  |  | 15 |  | 27325.68 | 0 | 0 | 0
V1-S1-90748-40L34-6608050 | Светодиодный светильник VARTON уличный Levante M Plaza 80 Вт кронштейн 48 мм 5000 K RAL9005 черный муар | 80W | 5000K | 11200 лм | шт | 5.8 | 0.01879 | 27325.68 |  |  | 15 |  | 27325.68 | 0 | 0 | 0
V1-S1-70748-40L34-6608050 | Светодиодный светильник VARTON уличный Levante M Plaza 80 Вт кронштейн 48 мм 5000 K RAL7045 серый муар | 80W | 5000K | 11200 лм | шт | 5.8 | 0.01879 | 27325.68 |  |  | 15 |  | 27325.68 | 0 | 0 | 0
V1-S1-70760-40U34-6608050 | Светодиодный светильник VARTON уличный Levante M Plaza 80 Вт кронштейн 60 мм 5000 K 1..10V NEMA RAL7045 серый муар | 80W | 5000K | 11200 лм | шт | 5.8 | 0.01879 | 29017.98 |  | NEMA | 30 |  | 29017.98 | 0 | 0 | 0
V1-S1-70748-40U34-6608050 | Светодиодный светильник VARTON уличный Levante M Plaza 80 Вт кронштейн 48 мм 5000 K 1..10V NEMA RAL7045 серый муар | 80W | 5000K | 11200 лм | шт | 5.8 | 0.01879 | 29017.98 |  | NEMA | 30 |  | 29017.98 | 0 | 0 | 0
V1-S1-90748-40U34-6608050 | Светодиодный светильник VARTON уличный Levante M Plaza 80 Вт кронштейн 48 мм 5000 K 1..10V NEMA RAL9005 черный муар | 80W | 5000K | 11200 лм | шт | 5.8 | 0.01879 | 29017.98 |  | NEMA | 30 |  | 29017.98 | 0 | 0 | 0
V1-S1-90760-40U34-6608050 | Светодиодный светильник VARTON уличный Levante M Plaza 80 Вт кронштейн 60 мм 5000 K 1..10V NEMA RAL9005 черный муар | 80W | 5000K | 11200 лм | шт | 5.8 | 0.01879 | 29017.98 |  | NEMA | 30 |  | 29017.98 | 0 | 0 | 0
V1-S1-90748-40Y34-6608050 | Светодиодный светильник VARTON уличный Levante M Plaza 80 Вт кронштейн 48 мм 5000 K RAL9005 черный муар DALI ZHAGA | 80W | 5000K | 11200 лм | шт | 5.8 | 0.01879 | 31710.26 |  | ZHAGA | 30 |  | 31710.26 | 0 | 0 | 0
V1-S1-70748-40Y34-6608050 | Светодиодный светильник VARTON уличный Levante M Plaza 80 Вт кронштейн 48 мм 5000 K RAL7045 серый муар DALI ZHAGA | 80W | 5000K | 11200 лм | шт | 5.8 | 0.01879 | 31710.26 |  | ZHAGA | 30 |  | 31710.26 | 0 | 0 | 0
V1-S1-90760-40Y34-6608050 | Светодиодный светильник VARTON уличный Levante M Plaza 80 Вт кронштейн 60 мм 5000 K RAL9005 черный муар DALI ZHAGA | 80W | 5000K | 11200 лм | шт | 5.8 | 0.01879 | 31710.26 |  | ZHAGA | 30 |  | 31710.26 | 0 | 0 | 0
V1-S1-70760-40Y34-6608050 | Светодиодный светильник VARTON уличный Levante M Plaza 80 Вт кронштейн 60 мм 5000 K RAL7045 серый муар DALI ZHAGA | 80W | 5000K | 11200 лм | шт | 5.8 | 0.01879 | 31710.26 |  | ZHAGA | 30 |  | 31710.26 | 0 | 0 | 0
V1-S1-90760-40L34-6610030 | Светодиодный светильник VARTON уличный Levante M Plaza 100 Вт кронштейн 60 мм 3000 K RAL9005 черный муар | 99W | 3000K | 12000 лм | шт | 5.8 | 0.01879 | 30378.83 |  |  | 15 |  | 30378.83 | 0 | 0 | 0
V1-S1-70748-40L34-6610030 | Светодиодный светильник VARTON уличный Levante M Plaza 100 Вт кронштейн 48 мм 3000 K RAL7045 серый муар | 99W | 3000K | 12000 лм | шт | 5.8 | 0.01879 | 30378.83 |  |  | 15 |  | 30378.83 | 0 | 0 | 0
V1-S1-90748-40L34-6610030 | Светодиодный светильник VARTON уличный Levante M Plaza 100 Вт кронштейн 48 мм 3000 K RAL9005 черный муар | 99W | 3000K | 12000 лм | шт | 5.8 | 0.01879 | 30378.83 |  |  | 15 |  | 30378.83 | 0 | 0 | 0
V1-S1-90760-40U34-6610030 | Светодиодный светильник VARTON уличный Levante M Plaza 100 Вт кронштейн 60 мм 3000 K 1..10V NEMA RAL9005 черный муар | 99W | 3000K | 12000 лм | шт | 5.8 | 0.01879 | 32071.12 |  | NEMA | 30 |  | 32071.12 | 0 | 0 | 0
V1-S1-70748-40U34-6610030 | Светодиодный светильник VARTON уличный Levante M Plaza 100 Вт кронштейн 48 мм 3000 K 1..10V NEMA RAL7045 серый муар | 99W | 3000K | 12000 лм | шт | 5.8 | 0.01879 | 32071.12 |  | NEMA | 30 |  | 32071.12 | 0 | 0 | 0
V1-S1-90748-40U34-6610030 | Светодиодный светильник VARTON уличный Levante M Plaza 100 Вт кронштейн 48 мм 3000 K 1..10V NEMA RAL9005 черный муар | 99W | 3000K | 12000 лм | шт | 5.8 | 0.01879 | 32071.12 |  | NEMA | 30 |  | 32071.12 | 0 | 0 | 0
V1-S1-70760-40U34-6610030 | Светодиодный светильник VARTON уличный Levante M Plaza 100 Вт кронштейн 60 мм 3000 K 1..10V NEMA RAL7045 серый муар | 99W | 3000K | 12000 лм | шт | 5.8 | 0.01879 | 32071.12 |  | NEMA | 30 |  | 32071.12 | 0 | 0 | 0
V1-S1-90748-40Y34-6610030 | Светодиодный светильник VARTON уличный Levante M Plaza 100 Вт кронштейн 48 мм 3000 K RAL9005 черный муар DALI ZHAGA | 99W | 3000K | 12000 лм | шт | 5.8 | 0.01879 | 34763.4 |  | ZHAGA | 30 |  | 34763.4 | 0 | 0 | 0
V1-S1-70748-40Y34-6610030 | Светодиодный светильник VARTON уличный Levante M Plaza 100 Вт кронштейн 48 мм 3000 K RAL7045 серый муар DALI ZHAGA | 99W | 3000K | 12000 лм | шт | 5.8 | 0.01879 | 34763.4 |  | ZHAGA | 30 |  | 34763.4 | 0 | 0 | 0
V1-S1-90760-40Y34-6610030 | Светодиодный светильник VARTON уличный Levante M Plaza 100 Вт кронштейн 60 мм 3000 K RAL9005 черный муар DALI ZHAGA | 99W | 3000K | 12000 лм | шт | 5.8 | 0.01879 | 34763.4 |  | ZHAGA | 30 |  | 34763.4 | 0 | 0 | 0
V1-S1-70760-40Y34-6610030 | Светодиодный светильник VARTON уличный Levante M Plaza 100 Вт кронштейн 60 мм 3000 K RAL7045 серый муар DALI ZHAGA | 99W | 3000K | 12000 лм | шт | 5.8 | 0.01879 | 34763.4 |  | ZHAGA | 30 |  | 34763.4 | 0 | 0 | 0
V1-S1-70760-40L34-6610040 | Светодиодный светильник VARTON уличный Levante M Plaza 100 Вт кронштейн 60 мм 4000 K серый RAL7045 муар | 99W | 4000K | 13500 лм | шт | 5.8 | 0.01879 | 30378.83 |  |  | 15 |  | 30378.83 | 0 | 0 | 0
V1-S1-70748-40L34-6610040 | Светодиодный светильник VARTON уличный Levante M Plaza 100 Вт кронштейн 48 мм 4000 K серый RAL7045 муар | 99W | 4000K | 13500 лм | шт | 5.8 | 0.01879 | 30378.83 |  |  | 15 |  | 30378.83 | 0 | 0 | 0
V1-S1-90760-40L34-6610040 | Светодиодный светильник VARTON уличный Levante M Plaza 100 Вт кронштейн 60 мм 4000 K RAL9005 черный муар | 99W | 4000K | 13500 лм | шт | 5.8 | 0.01879 | 30378.83 |  |  | 15 |  | 30378.83 | 0 | 0 | 0
V1-S1-90748-40L34-6610040 | Светодиодный светильник VARTON уличный Levante M Plaza 100 Вт кронштейн 48 мм 4000 K RAL9005 черный муар | 99W | 4000K | 13500 лм | шт | 5.8 | 0.01879 | 30378.83 |  |  | 15 |  | 30378.83 | 0 | 0 | 0
V1-S1-70748-40U34-6610040 | Светодиодный светильник VARTON уличный Levante M Plaza 100 Вт кронштейн 48 мм 4000 K 1..10V NEMA серый RAL7045 муар | 99W | 4000K | 13500 лм | шт | 5.8 | 0.01879 | 32071.12 |  | NEMA | 30 |  | 32071.12 | 0 | 0 | 0
V1-S1-70760-40U34-6610040 | Светодиодный светильник VARTON уличный Levante M Plaza 100 Вт кронштейн 60 мм 4000 K 1..10V NEMA серый RAL7045 муар | 99W | 4000K | 13500 лм | шт | 5.8 | 0.01879 | 32071.12 |  | NEMA | 30 |  | 32071.12 | 0 | 0 | 0
V1-S1-90748-40U34-6610040 | Светодиодный светильник VARTON уличный Levante M Plaza 100 Вт кронштейн 48 мм 4000 K 1..10V NEMA RAL9005 черный муар | 99W | 4000K | 13500 лм | шт | 5.8 | 0.01879 | 32071.12 |  | NEMA | 30 |  | 32071.12 | 0 | 0 | 0
V1-S1-90760-40U34-6610040 | Светодиодный светильник VARTON уличный Levante M Plaza 100 Вт кронштейн 60 мм 4000 K 1..10V NEMA RAL9005 черный муар | 99W | 4000K | 13500 лм | шт | 5.8 | 0.01879 | 32071.12 |  | NEMA | 30 |  | 32071.12 | 0 | 0 | 0
V1-S1-90760-40Y34-6610040 | Светодиодный светильник VARTON уличный Levante M Plaza 100 Вт кронштейн 60 мм 4000 K RAL9005 черный муар DALI ZHAGA | 99W | 4000K | 13500 лм | шт | 5.8 | 0.01879 | 34763.4 |  | ZHAGA | 30 |  | 34763.4 | 0 | 0 | 0
V1-S1-90748-40Y34-6610040 | Светодиодный светильник VARTON уличный Levante M Plaza 100 Вт кронштейн 48 мм 4000 K RAL9005 черный муар DALI ZHAGA | 99W | 4000K | 13500 лм | шт | 5.8 | 0.01879 | 34763.4 |  | ZHAGA | 30 |  | 34763.4 | 0 | 0 | 0
V1-S1-70760-40Y34-6610040 | Светодиодный светильник VARTON уличный Levante M Plaza 100 Вт кронштейн 60 мм 4000 K RAL7045 серый муар DALI ZHAGA | 99W | 4000K | 13500 лм | шт | 5.8 | 0.01879 | 34763.4 |  | ZHAGA | 30 |  | 34763.4 | 0 | 0 | 0
V1-S1-70748-40Y34-6610040 | Светодиодный светильник VARTON уличный Levante M Plaza 100 Вт кронштейн 48 мм 4000 K RAL7045 серый муар DALI ZHAGA | 99W | 4000K | 13500 лм | шт | 5.8 | 0.01879 | 34763.4 |  | ZHAGA | 30 |  | 34763.4 | 0 | 0 | 0
V1-S1-90748-40L34-6610050 | Светодиодный светильник VARTON уличный Levante M Plaza 100 Вт кронштейн 48 мм 5000 K RAL9005 черный муар | 99W | 5000K | 13500 лм | шт | 5.8 | 0.01879 | 30378.83 |  |  | 15 |  | 30378.83 | 0 | 0 | 0
V1-S1-70748-40L34-6610050 | Светодиодный светильник VARTON уличный Levante M Plaza 100 Вт кронштейн 48 мм 5000 K RAL7045 серый муар | 99W | 5000K | 13500 лм | шт | 5.8 | 0.01879 | 30378.83 |  |  | 15 |  | 30378.83 | 0 | 0 | 0
V1-S1-90760-40L34-6610050 | Светодиодный светильник VARTON уличный Levante M Plaza 100 Вт кронштейн 60 мм 5000 K RAL9005 черный муар | 99W | 5000K | 13500 лм | шт | 5.8 | 0.01879 | 30378.83 |  |  | 15 |  | 30378.83 | 0 | 0 | 0
V1-S1-90760-40U34-6610050 | Светодиодный светильник VARTON уличный Levante M Plaza 100 Вт кронштейн 60 мм 5000 K 1..10V NEMA RAL9005 черный муар | 99W | 5000K | 13500 лм | шт | 5.8 | 0.01879 | 32071.12 |  | NEMA | 30 |  | 32071.12 | 0 | 0 | 0
V1-S1-70760-40U34-6610050 | Светодиодный светильник VARTON уличный Levante M Plaza 100 Вт кронштейн 60 мм 5000 K 1..10V NEMA RAL7045 серый муар | 99W | 5000K | 13500 лм | шт | 5.8 | 0.01879 | 32071.12 |  | NEMA | 30 |  | 32071.12 | 0 | 0 | 0
V1-S1-90748-40U34-6610050 | Светодиодный светильник VARTON уличный Levante M Plaza 100 Вт кронштейн 48 мм 5000 K 1..10V NEMA RAL9005 черный муар | 99W | 5000K | 13500 лм | шт | 5.8 | 0.01879 | 32071.12 |  | NEMA | 30 |  | 32071.12 | 0 | 0 | 0
V1-S1-70748-40U34-6610050 | Светодиодный светильник VARTON уличный Levante M Plaza 100 Вт кронштейн 48 мм 5000 K 1..10V NEMA RAL7045 серый муар | 99W | 5000K | 13500 лм | шт | 5.8 | 0.01879 | 32071.12 |  | NEMA | 30 |  | 32071.12 | 0 | 0 | 0
V1-S1-90748-40Y34-6610050 | Светодиодный светильник VARTON уличный Levante M Plaza 100 Вт кронштейн 48 мм 5000 K RAL9005 черный муар DALI ZHAGA | 99W | 5000K | 13500 лм | шт | 5.8 | 0.01879 | 34763.4 |  | ZHAGA | 30 |  | 34763.4 | 0 | 0 | 0
V1-S1-90760-40Y34-6610050 | Светодиодный светильник VARTON уличный Levante M Plaza 100 Вт кронштейн 60 мм 5000 K RAL9005 черный муар DALI ZHAGA | 99W | 5000K | 13500 лм | шт | 5.8 | 0.01879 | 34763.4 |  | ZHAGA | 30 |  | 34763.4 | 0 | 0 | 0
V1-S1-70748-40Y34-6610050 | Светодиодный светильник VARTON уличный Levante M Plaza 100 Вт кронштейн 48 мм 5000 K RAL7045 серый муар DALI ZHAGA | 99W | 5000K | 13500 лм | шт | 5.8 | 0.01879 | 34763.4 |  | ZHAGA | 30 |  | 34763.4 | 0 | 0 | 0
V1-S1-70760-40Y34-6610050 | Светодиодный светильник VARTON уличный Levante M Plaza 100 Вт кронштейн 60 мм 5000 K RAL7045 серый муар DALI ZHAGA | 99W | 5000K | 13500 лм | шт | 5.8 | 0.01879 | 34763.4 |  | ZHAGA | 30 |  | 34763.4 | 0 | 0 | 0
V1-S1-90760-40L34-6611030 | Светодиодный светильник VARTON уличный Levante M Plaza 110 Вт кронштейн 60 мм 3000 K RAL9005 черный муар | 110W | 3000K | 13100 лм | шт | 5.8 | 0.01879 | 31905.37 |  |  | 15 |  | 31905.37 | 0 | 0 | 0
V1-S1-70748-40L34-6611030 | Светодиодный светильник VARTON уличный Levante M Plaza 110 Вт кронштейн 48 мм 3000 K RAL7045 серый муар | 110W | 3000K | 13100 лм | шт | 5.8 | 0.01879 | 31905.37 |  |  | 15 |  | 31905.37 | 0 | 0 | 0
V1-S1-70760-40L34-6611030 | Светодиодный светильник VARTON уличный Levante M Plaza 110 Вт кронштейн 60 мм 3000 K RAL7045 серый муар | 110W | 3000K | 13100 лм | шт | 5.8 | 0.01879 | 31905.37 |  |  | 15 |  | 31905.37 | 0 | 0 | 0
V1-S1-90748-40L34-6611030 | Светодиодный светильник VARTON уличный Levante M Plaza 110 Вт кронштейн 48 мм 3000 K RAL9005 черный муар | 110W | 3000K | 13100 лм | шт | 5.8 | 0.01879 | 31905.37 |  |  | 15 |  | 31905.37 | 0 | 0 | 0
V1-S1-90748-40U34-6611030 | Светодиодный светильник VARTON уличный Levante M Plaza 110 Вт кронштейн 48 мм 3000 K 1..10V NEMA RAL9005 черный муар | 110W | 3000K | 13100 лм | шт | 5.8 | 0.01879 | 33597.67 |  | NEMA | 30 |  | 33597.67 | 0 | 0 | 0
V1-S1-70748-40U34-6611030 | Светодиодный светильник VARTON уличный Levante M Plaza 110 Вт кронштейн 48 мм 3000 K 1..10V NEMA RAL7045 серый муар | 110W | 3000K | 13100 лм | шт | 5.8 | 0.01879 | 33597.67 |  | NEMA | 30 |  | 33597.67 | 0 | 0 | 0
V1-S1-70760-40U34-6611030 | Светодиодный светильник VARTON уличный Levante M Plaza 110 Вт кронштейн 60 мм 3000 K 1..10V NEMA RAL7045 серый муар | 110W | 3000K | 13100 лм | шт | 5.8 | 0.01879 | 33597.67 |  | NEMA | 30 |  | 33597.67 | 0 | 0 | 0
V1-S1-90760-40U34-6611030 | Светодиодный светильник VARTON уличный Levante M Plaza 110 Вт кронштейн 60 мм 3000 K 1..10V NEMA RAL9005 черный муар | 110W | 3000K | 13100 лм | шт | 5.8 | 0.01879 | 33597.67 |  | NEMA | 30 |  | 33597.67 | 0 | 0 | 0
V1-S1-70760-40Y34-6611030 | Светодиодный светильник VARTON уличный Levante M Plaza 110 Вт кронштейн 60 мм 3000 К RAL7045 серый муар DALI ZHAGA | 110W | 3000K | 12900 лм | шт | 5.8 | 0.01879 | 36289.97 |  | ZHAGA | 30 |  | 36289.97 | 0 | 0 | 0
V1-S1-70748-40Y34-6611030 | Светодиодный светильник VARTON уличный Levante M Plaza 110 Вт кронштейн 48 мм 3000 К RAL7045 серый муар DALI ZHAGA | 110W | 3000K | 12900 лм | шт | 5.8 | 0.01879 | 36289.97 |  | ZHAGA | 30 |  | 36289.97 | 0 | 0 | 0
V1-S1-90748-40Y34-6611030 | Светодиодный светильник VARTON уличный Levante M Plaza 110 Вт кронштейн 48 мм 3000 К RAL9005 черный муар DALI ZHAGA | 110W | 3000K | 12900 лм | шт | 5.8 | 0.01879 | 36289.97 |  | ZHAGA | 30 |  | 36289.97 | 0 | 0 | 0
V1-S1-90760-40Y34-6611030 | Светодиодный светильник VARTON уличный Levante M Plaza 110 Вт кронштейн 60 мм 3000 К RAL9005 черный муар DALI ZHAGA | 110W | 3000K | 12900 лм | шт | 5.8 | 0.01879 | 36289.97 |  | ZHAGA | 30 |  | 36289.97 | 0 | 0 | 0
V1-S1-70760-40L34-6611040 | Светодиодный светильник VARTON уличный Levante M Plaza 110 Вт кронштейн 60 мм 4000 K RAL7045 серый муар | 110W | 4000K | 14300 лм | шт | 5.8 | 0.01879 | 31905.37 |  |  | 15 |  | 31905.37 | 0 | 0 | 0
V1-S1-90748-40L34-6611040 | Светодиодный светильник VARTON уличный Levante M Plaza 110 Вт кронштейн 48 мм 4000 K RAL9005 черный муар | 110W | 4000K | 14300 лм | шт | 5.8 | 0.01879 | 31905.37 |  |  | 15 |  | 31905.37 | 0 | 0 | 0
V1-S1-90760-40L34-6611040 | Светодиодный светильник VARTON уличный Levante M Plaza 110 Вт кронштейн 60 мм 4000 K RAL9005 черный муар | 110W | 4000K | 14300 лм | шт | 5.8 | 0.01879 | 31905.37 |  |  | 15 |  | 31905.37 | 0 | 0 | 0
V1-S1-70748-40L34-6611040 | Светодиодный светильник VARTON уличный Levante M Plaza 110 Вт кронштейн 48 мм 4000 K RAL7045 серый муар | 110W | 4000K | 14300 лм | шт | 5.8 | 0.015659 | 31905.37 |  |  | 15 |  | 31905.37 | 0 | 0 | 0
V1-S1-90760-40U34-6611040 | Светодиодный светильник VARTON уличный Levante M Plaza 110 Вт кронштейн 60 мм 4000 K 1..10V NEMA RAL9005 черный муар | 110W | 4000K | 14300 лм | шт | 5.8 | 0.01879 | 33597.67 |  | NEMA | 30 |  | 33597.67 | 0 | 0 | 0
V1-S1-90748-40U34-6611040 | Светодиодный светильник VARTON уличный Levante M Plaza 110 Вт кронштейн 48 мм 4000 K 1..10V NEMA RAL9005 черный муар | 110W | 4000K | 14300 лм | шт | 5.8 | 0.01879 | 33597.67 |  | NEMA | 30 |  | 33597.67 | 0 | 0 | 0
V1-S1-70748-40U34-6611040 | Светодиодный светильник VARTON уличный Levante M Plaza 110 Вт кронштейн 48 мм 4000 K 1..10V NEMA RAL7045 серый муар | 110W | 4000K | 14300 лм | шт | 5.8 | 0.01879 | 33597.67 |  | NEMA | 30 |  | 33597.67 | 0 | 0 | 0
V1-S1-70760-40U34-6611040 | Светодиодный светильник VARTON уличный Levante M Plaza 110 Вт кронштейн 60 мм 4000 K 1..10V NEMA RAL7045 серый муар | 110W | 4000K | 14300 лм | шт | 5.8 | 0.01879 | 33597.67 |  | NEMA | 30 |  | 33597.67 | 0 | 0 | 0
V1-S1-90760-40Y34-6611040 | Светодиодный светильник VARTON уличный Levante M Plaza 110 Вт кронштейн 60 мм 4000 К RAL9005 черный муар DALI ZHAGA | 110W | 4000K | 14300 лм | шт | 5.8 | 0.01879 | 36289.97 |  | ZHAGA | 30 |  | 36289.97 | 0 | 0 | 0
V1-S1-70748-40Y34-6611040 | Светодиодный светильник VARTON уличный Levante M Plaza 110 Вт кронштейн 48 мм 4000 К RAL7045 серый муар DALI ZHAGA | 110W | 4000K | 14300 лм | шт | 5.8 | 0.01879 | 36289.97 |  | ZHAGA | 30 |  | 36289.97 | 0 | 0 | 0
V1-S1-90748-40Y34-6611040 | Светодиодный светильник VARTON уличный Levante M Plaza 110 Вт кронштейн 48 мм 4000 К RAL9005 черный муар DALI ZHAGA | 110W | 4000K | 14300 лм | шт | 5.8 | 0.01879 | 36289.97 |  | ZHAGA | 30 |  | 36289.97 | 0 | 0 | 0
V1-S1-70760-40Y34-6611040 | Светодиодный светильник VARTON уличный Levante M Plaza 110 Вт кронштейн 60 мм 4000 К RAL7045 серый муар DALI ZHAGA | 110W | 4000K | 14300 лм | шт | 5.8 | 0.01879 | 36289.97 |  | ZHAGA | 30 |  | 36289.97 | 0 | 0 | 0
V1-S1-70760-40L34-6611050 | Светодиодный светильник VARTON уличный Levante M Plaza 110 Вт кронштейн 60 мм 5000 K RAL7045 серый муар | 110W | 5000K | 14300 лм | шт | 5.8 | 0.01879 | 31905.37 |  |  | 15 |  | 31905.37 | 0 | 0 | 0
V1-S1-70748-40L34-6611050 | Светодиодный светильник VARTON уличный Levante M Plaza 110 Вт кронштейн 48 мм 5000 K RAL7045 серый муар | 110W | 5000K | 14300 лм | шт | 5.8 | 0.01879 | 31905.37 |  |  | 15 |  | 31905.37 | 0 | 0 | 0
V1-S1-90760-40L34-6611050 | Светодиодный светильник VARTON уличный Levante M Plaza 110 Вт кронштейн 60 мм 5000 K RAL9005 черный муар | 110W | 5000K | 14300 лм | шт | 5.8 | 0.01879 | 31905.37 |  |  | 15 |  | 31905.37 | 0 | 0 | 0
V1-S1-90748-40L34-6611050 | Светодиодный светильник VARTON уличный Levante M Plaza 110 Вт кронштейн 48 мм 5000 K RAL9005 черный муар | 110W | 5000K | 14300 лм | шт | 5.8 | 0.01879 | 31905.37 |  |  | 15 |  | 31905.37 | 0 | 0 | 0
V1-S1-90760-40U34-6611050 | Светодиодный светильник VARTON уличный Levante M Plaza 110 Вт кронштейн 60 мм 5000 K 1..10V NEMA RAL9005 черный муар | 110W | 5000K | 14300 лм | шт | 5.8 | 0.01879 | 33597.67 |  | NEMA | 30 |  | 33597.67 | 0 | 0 | 0
V1-S1-70748-40U34-6611050 | Светодиодный светильник VARTON уличный Levante M Plaza 110 Вт кронштейн 48 мм 5000 K 1..10V NEMA RAL7045 серый муар | 110W | 5000K | 14300 лм | шт | 5.8 | 0.01879 | 33597.67 |  | NEMA | 30 |  | 33597.67 | 0 | 0 | 0
V1-S1-70760-40U34-6611050 | Светодиодный светильник VARTON уличный Levante M Plaza 110 Вт кронштейн 60 мм 5000 K 1..10V NEMA RAL7045 серый муар | 110W | 5000K | 14300 лм | шт | 5.8 | 0.01879 | 33597.67 |  | NEMA | 30 |  | 33597.67 | 0 | 0 | 0
V1-S1-90748-40U34-6611050 | Светодиодный светильник VARTON уличный Levante M Plaza 110 Вт кронштейн 48 мм 5000 K 1..10V NEMA RAL9005 черный муар | 110W | 5000K | 14300 лм | шт | 5.8 | 0.01879 | 33597.67 |  | NEMA | 30 |  | 33597.67 | 0 | 0 | 0
V1-S1-90760-40Y34-6611050 | Светодиодный светильник VARTON уличный Levante M Plaza 110 Вт кронштейн 60 мм 5000 К RAL9005 черный муар DALI ZHAGA | 110W | 5000K | 14300 лм | шт | 5.8 | 0.01879 | 36289.97 |  | ZHAGA | 30 |  | 36289.97 | 0 | 0 | 0
V1-S1-70760-40Y34-6611050 | Светодиодный светильник VARTON уличный Levante M Plaza 110 Вт кронштейн 60 мм 5000 К RAL7045 серый муар DALI ZHAGA | 110W | 5000K | 14300 лм | шт | 5.8 | 0.01879 | 36289.97 |  | ZHAGA | 30 |  | 36289.97 | 0 | 0 | 0
V1-S1-90748-40Y34-6611050 | Светодиодный светильник VARTON уличный Levante M Plaza 110 Вт кронштейн 48 мм 5000 К RAL9005 черный муар DALI ZHAGA | 110W | 5000K | 14300 лм | шт | 5.8 | 0.01879 | 36289.97 |  | ZHAGA | 30 |  | 36289.97 | 0 | 0 | 0
V1-S1-70748-40Y34-6611050 | Светодиодный светильник VARTON уличный Levante M Plaza 110 Вт кронштейн 48 мм 5000 К RAL7045 серый муар DALI ZHAGA | 110W | 5000K | 14300 лм | шт | 5.8 | 0.01879 | 36289.97 |  | ZHAGA | 30 |  | 36289.97 | 0 | 0 | 0
Levante Crosswalk (для перехода)
V1-S1-90660-40L25-6605050 | Светодиодный светильник VARTON уличный Levante Crosswalk 50 Вт кронштейн 60 мм 5000 K RAL9005 черный муар | 50W | 5000K | 6750 лм | шт | 3.5 | 0.0112 | 18318.89 |  |  | 15 |  | 18318.89 | 0 | 0 | 0
V1-S1-90648-40L25-6605050 | Светодиодный светильник VARTON уличный Levante Crosswalk 50 Вт кронштейн 48 мм 5000 K RAL9005 черный муар | 50W | 5000K | 6750 лм | шт | 3.5 | 0.0112 | 18318.89 |  |  | 15 |  | 18318.89 | 0 | 0 | 0
V1-S1-70648-40L25-6605050 | Светодиодный светильник VARTON уличный Levante Crosswalk 50 Вт кронштейн 48 мм 5000 K RAL7045 серый муар | 50W | 5000K | 6750 лм | шт | 3.5 | 0.0112 | 18318.89 |  |  | 15 |  | 18318.89 | 0 | 0 | 0
V1-S1-70660-40L25-6605050 | Светодиодный светильник VARTON уличный Levante Crosswalk 50 Вт кронштейн 60 мм 5000 K RAL7045 серый муар | 50W | 5000K | 6750 лм | шт | 3.5 | 0.0112 | 18318.89 |  |  | 15 |  | 18318.89 | 0 | 0 | 0
V1-S1-70660-40U25-6605050 | Светодиодный светильник VARTON уличный Levante Crosswalk 50 Вт кронштейн 60 мм 5000 K 1..10V NEMA RAL7045 серый муар | 50W | 5000K | 6750 лм | шт | 3.5 | 0.011 | 20011.18 |  | NEMA | 15 |  | 20011.18 | 0 | 0 | 0
V1-S1-70648-40U25-6605050 | Светодиодный светильник VARTON уличный Levante Crosswalk 50 Вт кронштейн 48 мм 5000 K 1..10V NEMA RAL7045 серый муар | 50W | 5000K | 6750 лм | шт | 3.5 | 0.0112 | 20011.18 |  | NEMA | 15 |  | 20011.18 | 0 | 0 | 0
V1-S1-90660-40U25-6605050 | Светодиодный светильник VARTON уличный Levante Crosswalk 50 Вт кронштейн 60 мм 5000 K 1..10V NEMA RAL9005 черный муар | 50W | 5000K | 6750 лм | шт | 3.5 | 0.0112 | 20011.18 |  | NEMA | 15 |  | 20011.18 | 0 | 0 | 0
V1-S1-90648-40U25-6605050 | Светодиодный светильник VARTON уличный Levante Crosswalk 50 Вт кронштейн 48 мм 5000 K 1..10V NEMA RAL9005 черный муар | 50W | 5000K | 6750 лм | шт | 3.5 | 0.0112 | 20011.18 |  | NEMA | 15 |  | 20011.18 | 0 | 0 | 0
V1-S1-90648-40Y25-6605050 | Светодиодный светильник VARTON уличный Levante Crosswalk 50 Вт кронштейн 48 мм 5000 K RAL9005 черный муар DALI ZHAGA | 50W | 5000K | 6750 лм | шт | 3.5 | 0.0112 | 21088.12 |  | ZHAGA | 30 |  | 21088.12 | 0 | 0 | 0
V1-S1-70660-40Y25-6605050 | Светодиодный светильник VARTON уличный Levante Crosswalk 50 Вт кронштейн 60 мм 5000 K RAL7045 серый муар DALI ZHAGA | 50W | 5000K | 6750 лм | шт | 3.5 | 0.0112 | 20543.83 |  | ZHAGA | 30 |  | 20543.83 | 0 | 0 | 0
V1-S1-70648-40Y25-6605050 | Светодиодный светильник VARTON уличный Levante Crosswalk 50 Вт кронштейн 48 мм 5000 K RAL7045 серый муар DALI ZHAGA | 50W | 5000K | 6750 лм | шт | 3.5 | 0.0112 | 21088.12 |  | ZHAGA | 30 |  | 21088.12 | 0 | 0 | 0
V1-S1-90660-40Y25-6605050 | Светодиодный светильник VARTON уличный Levante Crosswalk 50 Вт кронштейн 60 мм 5000 K RAL9005 черный муар DALI ZHAGA | 50W | 5000K | 6750 лм | шт | 3.5 | 0.0112 | 20543.83 |  | ZHAGA | 30 |  | 20543.83 | 0 | 0 | 0
Levante Yard (для двора)
V1-S1-90648-40L05-6602530 | Светодиодный светильник VARTON уличный Levante Yard 25 Вт кронштейн 48 мм 3000 K черный RAL9005 муар | 25W | 3000K | 3400 лм | шт | 3.5 | 0.0112 | 16622.71 |  |  | 15 |  | 16622.71 | 0 | 0 | 0
V1-S1-90660-40L05-6602530 | Светодиодный светильник VARTON уличный Levante Yard 25 Вт кронштейн 60 мм 3000 K черный RAL9005 муар | 25W | 3000K | 3400 лм | шт | 3.5 | 0.0112 | 16622.71 |  |  | 15 |  | 16622.71 | 0 | 0 | 0
V1-S1-70660-40L05-6602530 | Светодиодный светильник VARTON уличный Levante Yard 25 Вт кронштейн 60 мм 3000 K серый RAL7045 муар | 25W | 3000K | 3400 лм | шт | 3.5 | 0.0112 | 16622.71 |  |  | 15 |  | 16622.71 | 0 | 0 | 0
V1-S1-70648-40L05-6602530 | Светодиодный светильник VARTON уличный Levante Yard 25 Вт кронштейн 48 мм 3000 K серый RAL7045 муар | 25W | 3000K | 3400 лм | шт | 3.5 | 0.0112 | 16622.71 |  |  | 15 |  | 16622.71 | 0 | 0 | 0
V1-S1-90660-40U05-6602530 | Светодиодный светильник VARTON уличный Levante Yard 25 Вт кронштейн 60 мм 3000 K 1..10V NEMA RAL9005 черный муар | 25W | 3000K | 3400 лм | шт | 3.5 | 0.0112 | 18315 |  | NEMA | 15 |  | 18315 | 0 | 0 | 0
V1-S1-70660-40U05-6602530 | Светодиодный светильник VARTON уличный Levante Yard 25 Вт кронштейн 60 мм 3000 K 1..10V NEMA RAL7045 серый муар | 25W | 3000K | 3400 лм | шт | 3.5 | 0.0112 | 18315 |  | NEMA | 15 |  | 18315 | 0 | 0 | 0
V1-S1-70648-40U05-6602530 | Светодиодный светильник VARTON уличный Levante Yard 25 Вт кронштейн 48 мм 3000 K 1..10V NEMA RAL7045 серый муар | 25W | 3000K | 3400 лм | шт | 3.5 | 0.0112 | 18315 |  | NEMA | 15 |  | 18315 | 0 | 0 | 0
V1-S1-90648-40U05-6602530 | Светодиодный светильник VARTON уличный Levante Yard 25 Вт кронштейн 48 мм 3000 K 1..10V NEMA RAL9005 черный муар | 25W | 3000K | 3400 лм | шт | 3.5 | 0.0112 | 18315 |  | NEMA | 15 |  | 18315 | 0 | 0 | 0
V1-S1-70660-40Y05-6602530 | Светодиодный светильник VARTON уличный Levante Yard 25 Вт кронштейн 60 мм 3000 K RAL7045 серый муар DALI ZHAGA | 25W | 3000K | 3400 лм | шт | 3.5 | 0.0112 | 19391.95 |  | ZHAGA | 30 |  | 19391.95 | 0 | 0 | 0
V1-S1-90660-40Y05-6602530 | Светодиодный светильник VARTON уличный Levante Yard 25 Вт кронштейн 60 мм 3000 K RAL9005 черный муар DALI ZHAGA | 25W | 3000K | 3400 лм | шт | 3.5 | 0.0112 | 19391.95 |  | ZHAGA | 30 |  | 19391.95 | 0 | 0 | 0
V1-S1-70648-40Y05-6602530 | Светодиодный светильник VARTON уличный Levante Yard 25 Вт кронштейн 48 мм 3000 K RAL7045 серый муар DALI ZHAGA | 25W | 3000K | 3400 лм | шт | 3.5 | 0.0112 | 19391.95 |  | ZHAGA | 30 |  | 19391.95 | 0 | 0 | 0
V1-S1-90648-40Y05-6602530 | Светодиодный светильник VARTON уличный Levante Yard 25 Вт кронштейн 48 мм 3000 K RAL9005 черный муар DALI ZHAGA | 25W | 3000K | 3400 лм | шт | 3.5 | 0.0112 | 19391.95 |  | ZHAGA | 30 |  | 19391.95 | 0 | 0 | 0
V1-S1-90660-40L05-6602540 | Светодиодный светильник VARTON уличный Levante Yard 25 Вт кронштейн 60 мм 4000 K черный RAL9005 муар | 25W | 4000K | 3800 лм | шт | 3.5 | 0.0112 | 16622.71 |  |  | 15 |  | 16622.71 | 0 | 0 | 0
V1-S1-90648-40L05-6602540 | Светодиодный светильник VARTON уличный Levante Yard 25 Вт кронштейн 48 мм 4000 K черный RAL9005 муар | 25W | 4000K | 3800 лм | шт | 3.5 | 0.0112 | 16622.71 |  |  | 15 |  | 16622.71 | 0 | 0 | 0
V1-S1-70648-40L05-6602540 | Светодиодный светильник VARTON уличный Levante Yard 25 Вт кронштейн 48 мм 4000 K серый RAL7045 муар | 25W | 4000K | 3800 лм | шт | 3.5 | 0.0112 | 16622.71 |  |  | 15 |  | 16622.71 | 0 | 0 | 0
V1-S1-70660-40L05-6602540 | Светодиодный светильник VARTON уличный Levante Yard 25 Вт кронштейн 60 мм 4000 K серый RAL7045 муар | 25W | 4000K | 3800 лм | шт | 3.5 | 0.0112 | 16622.71 |  |  | 15 |  | 16622.71 | 0 | 0 | 0
V1-S1-70648-40U05-6602540 | Светодиодный светильник VARTON уличный Levante Yard 25 Вт кронштейн 48 мм 4000 K 1..10V NEMA RAL7045 серый муар | 25W | 4000K | 3800 лм | шт | 3.5 | 0.0112 | 18315 |  | NEMA | 15 |  | 18315 | 0 | 0 | 0
V1-S1-70660-40U05-6602540 | Светодиодный светильник VARTON уличный Levante Yard 25 Вт кронштейн 60 мм 4000 K 1..10V NEMA RAL7045 серый муар | 25W | 4000K | 3800 лм | шт | 3.5 | 0.0112 | 18315 |  | NEMA | 15 |  | 18315 | 0 | 0 | 0
V1-S1-90648-40U05-6602540 | Светодиодный светильник VARTON уличный Levante Yard 25 Вт кронштейн 48 мм 4000 K 1..10V NEMA RAL9005 черный муар | 25W | 4000K | 3800 лм | шт | 3.5 | 0.0112 | 18315 |  | NEMA | 15 |  | 18315 | 0 | 0 | 0
V1-S1-90660-40U05-6602540 | Светодиодный светильник VARTON уличный Levante Yard 25 Вт кронштейн 60 мм 4000 K 1..10V NEMA RAL9005 черный муар | 25W | 4000K | 3800 лм | шт | 3.5 | 0.0112 | 18315 |  | NEMA | 15 |  | 18315 | 0 | 0 | 0
V1-S1-70648-40Y05-6602540 | Светодиодный светильник VARTON уличный Levante Yard 25 Вт кронштейн 48 мм 4000 K RAL7045 серый муар DALI ZHAGA | 25W | 4000K | 3800 лм | шт | 3.5 | 0.0112 | 19391.95 |  | ZHAGA | 30 |  | 19391.95 | 0 | 0 | 0
V1-S1-90648-40Y05-6602540 | Светодиодный светильник VARTON уличный Levante Yard 25 Вт кронштейн 48 мм 4000 K RAL9005 черный муар DALI ZHAGA | 25W | 4000K | 3800 лм | шт | 3.5 | 0.0112 | 19391.95 |  | ZHAGA | 30 |  | 19391.95 | 0 | 0 | 0
V1-S1-90660-40Y05-6602540 | Светодиодный светильник VARTON уличный Levante Yard 25 Вт кронштейн 60 мм 4000 K RAL9005 черный муар DALI ZHAGA | 25W | 4000K | 3800 лм | шт | 3.5 | 0.0112 | 19391.95 |  | ZHAGA | 30 |  | 19391.95 | 0 | 0 | 0
V1-S1-70660-40Y05-6602540 | Светодиодный светильник VARTON уличный Levante Yard 25 Вт кронштейн 60 мм 4000 K RAL7045 серый муар DALI ZHAGA | 25W | 4000K | 3800 лм | шт | 3.5 | 0.0112 | 19391.95 |  | ZHAGA | 30 |  | 19391.95 | 0 | 0 | 0
V1-S1-90660-40L05-6602550 | Светодиодный светильник VARTON уличный Levante Yard 25 Вт кронштейн 60 мм 5000 K черный RAL9005 муар | 25W | 5000K | 3800 лм | шт | 3.5 | 0.0112 | 16622.71 |  |  | 15 |  | 16622.71 | 0 | 0 | 0
V1-S1-70660-40L05-6602550 | Светодиодный светильник VARTON уличный Levante Yard 25 Вт кронштейн 60 мм 5000 K серый RAL7045 муар | 25W | 5000K | 3800 лм | шт | 3.5 | 0.0112 | 16622.71 |  |  | 15 |  | 16622.71 | 0 | 0 | 0
V1-S1-70648-40L05-6602550 | Светодиодный светильник VARTON уличный Levante Yard 25 Вт кронштейн 48 мм 5000 K серый RAL7045 муар | 25W | 5000K | 3800 лм | шт | 3.5 | 0.0112 | 16622.71 |  |  | 15 |  | 16622.71 | 0 | 0 | 0
V1-S1-90648-40L05-6602550 | Светодиодный светильник VARTON уличный Levante Yard 25 Вт кронштейн 48 мм 5000 K черный RAL9005 муар | 25W | 5000K | 3800 лм | шт | 3.5 | 0.0112 | 16622.71 |  |  | 15 |  | 16622.71 | 0 | 0 | 0
V1-S1-90648-40U05-6602550 | Светодиодный светильник VARTON уличный Levante Yard 25 Вт кронштейн 48 мм 5000 K 1..10V NEMA RAL9005 черный муар | 25W | 5000K | 3800 лм | шт | 3.5 | 0.0112 | 18315 |  | NEMA | 15 |  | 18315 | 0 | 0 | 0
V1-S1-70660-40U05-6602550 | Светодиодный светильник VARTON уличный Levante Yard 25 Вт кронштейн 60 мм 5000 K 1..10V NEMA RAL7045 серый муар | 25W | 5000K | 3800 лм | шт | 3.5 | 0.0112 | 18315 |  | NEMA | 15 |  | 18315 | 0 | 0 | 0
V1-S1-70648-40U05-6602550 | Светодиодный светильник VARTON уличный Levante Yard 25 Вт кронштейн 48 мм 5000 K 1..10V NEMA RAL7045 серый муар | 25W | 5000K | 3800 лм | шт | 3.5 | 0.0112 | 18315 |  | NEMA | 15 |  | 18315 | 0 | 0 | 0
V1-S1-90660-40U05-6602550 | Светодиодный светильник VARTON уличный Levante Yard 25 Вт кронштейн 60 мм 5000 K 1..10V NEMA RAL9005 черный муар | 25W | 5000K | 3800 лм | шт | 3.5 | 0.0112 | 18315 |  | NEMA | 15 |  | 18315 | 0 | 0 | 0
V1-S1-70660-40Y05-6602550 | Светодиодный светильник VARTON уличный Levante Yard 25 Вт кронштейн 60 мм 5000 K RAL7045 серый муар DALI ZHAGA | 25W | 5000K | 3800 лм | шт | 3.5 | 0.0112 | 19391.95 |  | ZHAGA | 30 |  | 19391.95 | 0 | 0 | 0
V1-S1-90648-40Y05-6602550 | Светодиодный светильник VARTON уличный Levante Yard 25 Вт кронштейн 48 мм 5000 K RAL9005 черный муар DALI ZHAGA | 25W | 5000K | 3800 лм | шт | 3.5 | 0.0112 | 19391.95 |  | ZHAGA | 30 |  | 19391.95 | 0 | 0 | 0
V1-S1-90660-40Y05-6602550 | Светодиодный светильник VARTON уличный Levante Yard 25 Вт кронштейн 60 мм 5000 K RAL9005 черный муар DALI ZHAGA | 25W | 5000K | 3800 лм | шт | 3.5 | 0.0112 | 19391.95 |  | ZHAGA | 30 |  | 19391.95 | 0 | 0 | 0
V1-S1-70648-40Y05-6602550 | Светодиодный светильник VARTON уличный Levante Yard 25 Вт кронштейн 48 мм 5000 K RAL7045 серый муар DALI ZHAGA | 25W | 5000K | 3800 лм | шт | 3.5 | 0.0112 | 19391.95 |  | ZHAGA | 30 |  | 19391.95 | 0 | 0 | 0
V1-S1-90660-40L05-6603030 | Светодиодный светильник VARTON уличный Levante Yard 30 Вт кронштейн 60 мм 3000 K черный RAL9005 муар | 30W | 3000K | 4000 лм | шт | 3.5 | 0.0112 | 16622.71 |  |  | 15 |  | 16622.71 | 0 | 0 | 0
V1-S1-70648-40L05-6603030 | Светодиодный светильник VARTON уличный Levante Yard 30 Вт кронштейн 48 мм 3000 K серый RAL7045 муар | 30W | 3000K | 4000 лм | шт | 3.5 | 0.0112 | 16622.71 |  |  | 15 |  | 16622.71 | 0 | 0 | 0
V1-S1-90648-40L05-6603030 | Светодиодный светильник VARTON уличный Levante Yard 30 Вт кронштейн 48 мм 3000 K черный RAL9005 муар | 30W | 3000K | 4000 лм | шт | 3.5 | 0.0112 | 16622.71 |  |  | 15 |  | 16622.71 | 0 | 0 | 0
V1-S1-70660-40L05-6603030 | Светодиодный светильник VARTON уличный Levante Yard 30 Вт кронштейн 60 мм 3000 K серый RAL7045 муар | 30W | 3000K | 4000 лм | шт | 3.5 | 0.0112 | 16622.71 |  |  | 15 |  | 16622.71 | 0 | 0 | 0
V1-S1-70660-40U05-6603030 | Светодиодный светильник VARTON уличный Levante Yard 30 Вт кронштейн 60 мм 3000 K 1..10V NEMA RAL7045 серый муар | 30W | 3000K | 4000 лм | шт | 3.5 | 0.0112 | 18315 |  | NEMA | 15 |  | 18315 | 0 | 0 | 0
V1-S1-90660-40U05-6603030 | Светодиодный светильник VARTON уличный Levante Yard 30 Вт кронштейн 60 мм 3000 K 1..10V NEMA RAL9005 черный муар | 30W | 3000K | 4000 лм | шт | 3.5 | 0.0112 | 18315 |  | NEMA | 15 |  | 18315 | 0 | 0 | 0
V1-S1-70648-40U05-6603030 | Светодиодный светильник VARTON уличный Levante Yard 30 Вт кронштейн 48 мм 3000 K 1..10V NEMA RAL7045 серый муар | 30W | 3000K | 4000 лм | шт | 3.5 | 0.0112 | 18315 |  | NEMA | 15 |  | 18315 | 0 | 0 | 0
V1-S1-90648-40U05-6603030 | Светодиодный светильник VARTON уличный Levante Yard 30 Вт кронштейн 48 мм 3000 K 1..10V NEMA RAL9005 черный муар | 30W | 3000K | 4000 лм | шт | 3.5 | 0.0112 | 18315 |  | NEMA | 15 |  | 18315 | 0 | 0 | 0
V1-S1-90660-40Y05-6603030 | Светодиодный светильник VARTON уличный Levante Yard 30 Вт кронштейн 60 мм 3000 K RAL9005 черный муар DALI ZHAGA | 30W | 3000K | 4000 лм | шт | 3.5 | 0.0112 | 19391.95 |  | ZHAGA | 30 |  | 19391.95 | 0 | 0 | 0
V1-S1-70648-40Y05-6603030 | Светодиодный светильник VARTON уличный Levante Yard 30 Вт кронштейн 48 мм 3000 K RAL7045 серый муар DALI ZHAGA | 30W | 3000K | 4000 лм | шт | 3.5 | 0.0112 | 19391.95 |  | ZHAGA | 30 |  | 19391.95 | 0 | 0 | 0
V1-S1-70660-40Y05-6603030 | Светодиодный светильник VARTON уличный Levante Yard 30 Вт кронштейн 60 мм 3000 K RAL7045 серый муар DALI ZHAGA | 30W | 3000K | 4000 лм | шт | 3.5 | 0.0112 | 19391.95 |  | ZHAGA | 30 |  | 19391.95 | 0 | 0 | 0
V1-S1-90648-40Y05-6603030 | Светодиодный светильник VARTON уличный Levante Yard 30 Вт кронштейн 48 мм 3000 K RAL9005 черный муар DALI ZHAGA | 30W | 3000K | 4000 лм | шт | 3.5 | 0.0112 | 19391.95 |  | ZHAGA | 30 |  | 19391.95 | 0 | 0 | 0
V1-S1-70660-40L05-6603040 | Светодиодный светильник VARTON уличный Levante Yard 30 Вт кронштейн 60 мм 4000 K серый RAL7045 муар | 30W | 4000K | 4500 лм | шт | 3.5 | 0.0112 | 16622.71 |  |  | 15 |  | 16622.71 | 0 | 0 | 0
V1-S1-90648-40L05-6603040 | Светодиодный светильник VARTON уличный Levante Yard 30 Вт кронштейн 48 мм 4000 K черный RAL9005 муар | 30W | 4000K | 4500 лм | шт | 3.5 | 0.0112 | 16622.71 |  |  | 15 |  | 16622.71 | 0 | 0 | 0
V1-S1-70648-40L05-6603040 | Светодиодный светильник VARTON уличный Levante Yard 30 Вт кронштейн 48 мм 4000 K серый RAL7045 муар | 30W | 4000K | 4500 лм | шт | 3.5 | 0.0112 | 16622.71 |  |  | 15 |  | 16622.71 | 0 | 0 | 0
V1-S1-90660-40L05-6603040 | Светодиодный светильник VARTON уличный Levante Yard 30 Вт кронштейн 60 мм 4000 K черный RAL9005 муар | 30W | 4000K | 4500 лм | шт | 3.5 | 0.0112 | 16622.71 |  |  | 15 |  | 16622.71 | 0 | 0 | 0
V1-S1-90648-40U05-6603040 | Светодиодный светильник VARTON уличный Levante Yard 30 Вт кронштейн 48 мм 4000 K 1..10V NEMA RAL9005 черный муар | 30W | 4000K | 4500 лм | шт | 3.5 | 0.0112 | 18315 |  | NEMA | 15 |  | 18315 | 0 | 0 | 0
V1-S1-70660-40U05-6603040 | Светодиодный светильник VARTON уличный Levante Yard 30 Вт кронштейн 60 мм 4000 K 1..10V NEMA RAL7045 серый муар | 30W | 4000K | 4500 лм | шт | 3.5 | 0.0112 | 18315 |  | NEMA | 15 |  | 18315 | 0 | 0 | 0
V1-S1-70648-40U05-6603040 | Светодиодный светильник VARTON уличный Levante Yard 30 Вт кронштейн 48 мм 4000 K 1..10V NEMA RAL7045 серый муар | 30W | 4000K | 4500 лм | шт | 3.5 | 0.0112 | 18315 |  | NEMA | 15 |  | 18315 | 0 | 0 | 0
V1-S1-90660-40U05-6603040 | Светодиодный светильник VARTON уличный Levante Yard 30 Вт кронштейн 60 мм 4000 K 1..10V NEMA RAL9005 черный муар | 30W | 4000K | 4500 лм | шт | 3.5 | 0.0112 | 18315 |  | NEMA | 15 |  | 18315 | 0 | 0 | 0
V1-S1-90648-40Y05-6603040 | Светодиодный светильник VARTON уличный Levante Yard 30 Вт кронштейн 48 мм 4000 K RAL9005 черный муар DALI ZHAGA | 30W | 4000K | 4500 лм | шт | 3.5 | 0.0112 | 19391.95 |  | ZHAGA | 30 |  | 19391.95 | 0 | 0 | 0
V1-S1-70660-40Y05-6603040 | Светодиодный светильник VARTON уличный Levante Yard 30 Вт кронштейн 60 мм 4000 K RAL7045 серый муар DALI ZHAGA | 30W | 4000K | 4500 лм | шт | 3.5 | 0.0112 | 19391.95 |  | ZHAGA | 30 |  | 19391.95 | 0 | 0 | 0
V1-S1-90660-40Y05-6603040 | Светодиодный светильник VARTON уличный Levante Yard 30 Вт кронштейн 60 мм 4000 K RAL9005 черный муар DALI ZHAGA | 30W | 4000K | 4500 лм | шт | 3.5 | 0.0112 | 19391.95 |  | ZHAGA | 30 |  | 19391.95 | 0 | 0 | 0
V1-S1-70648-40Y05-6603040 | Светодиодный светильник VARTON уличный Levante Yard 30 Вт кронштейн 48 мм 4000 K RAL7045 серый муар DALI ZHAGA | 30W | 4000K | 4500 лм | шт | 3.5 | 0.0112 | 19391.95 |  | ZHAGA | 30 |  | 19391.95 | 0 | 0 | 0
V1-S1-90660-40L05-6603050 | Светодиодный светильник VARTON уличный Levante Yard 30 Вт кронштейн 60 мм 5000 K черный RAL9005 муар | 30W | 5000K | 4500 лм | шт | 3.5 | 0.0112 | 16622.71 |  |  | 15 |  | 16622.71 | 0 | 0 | 0
V1-S1-90648-40L05-6603050 | Светодиодный светильник VARTON уличный Levante Yard 30 Вт кронштейн 48 мм 5000 K черный RAL9005 муар | 30W | 5000K | 4500 лм | шт | 3.5 | 0.0112 | 16622.71 |  |  | 15 |  | 16622.71 | 0 | 0 | 0
V1-S1-70648-40L05-6603050 | Светодиодный светильник VARTON уличный Levante Yard 30 Вт кронштейн 48 мм 5000 K серый RAL7045 муар | 30W | 5000K | 4500 лм | шт | 3.5 | 0.0112 | 16622.71 |  |  | 15 |  | 16622.71 | 0 | 0 | 0
V1-S1-70660-40L05-6603050 | Светодиодный светильник VARTON уличный Levante Yard 30 Вт кронштейн 60 мм 5000 K серый RAL7045 муар | 30W | 5000K | 4500 лм | шт | 3.5 | 0.0112 | 16622.71 |  |  | 15 |  | 16622.71 | 0 | 0 | 0
V1-S1-90660-40U05-6603050 | Светодиодный светильник VARTON уличный Levante Yard 30 Вт кронштейн 60 мм 5000 K 1..10V NEMA RAL9005 черный муар | 30W | 5000K | 4500 лм | шт | 3.5 | 0.0112 | 18315 |  | NEMA | 15 |  | 18315 | 0 | 0 | 0
V1-S1-70648-40U05-6603050 | Светодиодный светильник VARTON уличный Levante Yard 30 Вт кронштейн 48 мм 5000 K 1..10V NEMA RAL7045 серый муар | 30W | 5000K | 4500 лм | шт | 3.5 | 0.0112 | 18315 |  | NEMA | 15 |  | 18315 | 0 | 0 | 0
V1-S1-90648-40U05-6603050 | Светодиодный светильник VARTON уличный Levante Yard 30 Вт кронштейн 48 мм 5000 K 1..10V NEMA RAL9005 черный муар | 30W | 5000K | 4500 лм | шт | 3.5 | 0.0112 | 18315 |  | NEMA | 15 |  | 18315 | 0 | 0 | 0
V1-S1-70660-40U05-6603050 | Светодиодный светильник VARTON уличный Levante Yard 30 Вт кронштейн 60 мм 5000 K 1..10V NEMA RAL7045 серый муар | 30W | 5000K | 4500 лм | шт | 3.5 | 0.0112 | 18315 |  | NEMA | 15 |  | 18315 | 0 | 0 | 0
V1-S1-70660-40Y05-6603050 | Светодиодный светильник VARTON уличный Levante Yard 30 Вт кронштейн 60 мм 5000 K RAL7045 серый муар DALI ZHAGA | 30W | 5000K | 4500 лм | шт | 3.5 | 0.0112 | 19391.95 |  | ZHAGA | 30 |  | 19391.95 | 0 | 0 | 0
V1-S1-90660-40Y05-6603050 | Светодиодный светильник VARTON уличный Levante Yard 30 Вт кронштейн 60 мм 5000 K RAL9005 черный муар DALI ZHAGA | 30W | 5000K | 4500 лм | шт | 3.5 | 0.0112 | 19391.95 |  | ZHAGA | 30 |  | 19391.95 | 0 | 0 | 0
V1-S1-90648-40Y05-6603050 | Светодиодный светильник VARTON уличный Levante Yard 30 Вт кронштейн 48 мм 5000 K RAL9005 черный муар DALI ZHAGA | 30W | 5000K | 4500 лм | шт | 3.5 | 0.0112 | 19391.95 |  | ZHAGA | 30 |  | 19391.95 | 0 | 0 | 0
V1-S1-70648-40Y05-6603050 | Светодиодный светильник VARTON уличный Levante Yard 30 Вт кронштейн 48 мм 5000 K RAL7045 серый муар DALI ZHAGA | 30W | 5000K | 4500 лм | шт | 3.5 | 0.0112 | 19391.95 |  | ZHAGA | 30 |  | 19391.95 | 0 | 0 | 0
V1-S1-90660-40L05-6604030 | Светодиодный светильник VARTON уличный Levante Yard 40 Вт кронштейн 60 мм 3000 K черный RAL9005 муар | 40W | 3000K | 4900 лм | шт | 3.5 | 0.0112 | 17640.41 |  |  | 15 |  | 17640.41 | 0 | 0 | 0
V1-S1-70660-40L05-6604030 | Светодиодный светильник VARTON уличный Levante Yard 40 Вт кронштейн 60 мм 3000 K серый RAL7045 муар | 40W | 3000K | 4900 лм | шт | 3.5 | 0.0112 | 17640.41 |  |  | 15 |  | 17640.41 | 0 | 0 | 0
V1-S1-70648-40L05-6604030 | Светодиодный светильник VARTON уличный Levante Yard 40 Вт кронштейн 48 мм 3000 K серый RAL7045 муар | 40W | 3000K | 4900 лм | шт | 3.5 | 0.0112 | 17640.41 |  |  | 15 |  | 17640.41 | 0 | 0 | 0
V1-S1-90648-40L05-6604030 | Светодиодный светильник VARTON уличный Levante Yard 40 Вт кронштейн 48 мм 3000 K черный RAL9005 муар | 40W | 3000K | 4900 лм | шт | 3.5 | 0.0112 | 17640.41 |  |  | 15 |  | 17640.41 | 0 | 0 | 0
V1-S1-90648-40U05-6604030 | Светодиодный светильник VARTON уличный Levante Yard 40 Вт кронштейн 48 мм 3000 K 1..10V NEMA RAL9005 черный муар | 40W | 3000K | 4900 лм | шт | 3.5 | 0.0112 | 19332.72 |  | NEMA | 15 |  | 19332.72 | 0 | 0 | 0
V1-S1-90660-40U05-6604030 | Светодиодный светильник VARTON уличный Levante Yard 40 Вт кронштейн 60 мм 3000 K 1..10V NEMA RAL9005 черный муар | 40W | 3000K | 4900 лм | шт | 3.5 | 0.0112 | 19332.72 |  | NEMA | 15 |  | 19332.72 | 0 | 0 | 0
V1-S1-70660-40U05-6604030 | Светодиодный светильник VARTON уличный Levante Yard 40 Вт кронштейн 60 мм 3000 K 1..10V NEMA RAL7045 серый муар | 40W | 3000K | 4900 лм | шт | 3.5 | 0.0112 | 19332.72 |  | NEMA | 15 |  | 19332.72 | 0 | 0 | 0
V1-S1-70648-40U05-6604030 | Светодиодный светильник VARTON уличный Levante Yard 40 Вт кронштейн 48 мм 3000 K 1..10V NEMA RAL7045 серый муар | 40W | 3000K | 4900 лм | шт | 3.5 | 0.0112 | 19332.72 |  | NEMA | 15 |  | 19332.72 | 0 | 0 | 0
V1-S1-90648-40Y05-6604030 | Светодиодный светильник VARTON уличный Levante Yard 40 Вт кронштейн 48 мм 3000 K RAL9005 черный муар DALI ZHAGA | 40W | 3000K | 4900 лм | шт | 3.5 | 0.0112 | 20409.64 |  | ZHAGA | 30 |  | 20409.64 | 0 | 0 | 0
V1-S1-70660-40Y05-6604030 | Светодиодный светильник VARTON уличный Levante Yard 40 Вт кронштейн 60 мм 3000 K RAL7045 серый муар DALI ZHAGA | 40W | 3000K | 4900 лм | шт | 3.5 | 0.0112 | 20409.64 |  | ZHAGA | 30 |  | 20409.64 | 0 | 0 | 0
V1-S1-90660-40Y05-6604030 | Светодиодный светильник VARTON уличный Levante Yard 40 Вт кронштейн 60 мм 3000 K RAL9005 черный муар DALI ZHAGA | 40W | 3000K | 4900 лм | шт | 3.5 | 0.0112 | 20409.64 |  | ZHAGA | 30 |  | 20409.64 | 0 | 0 | 0
V1-S1-70648-40Y05-6604030 | Светодиодный светильник VARTON уличный Levante Yard 40 Вт кронштейн 48 мм 3000 K RAL7045 серый муар DALI ZHAGA | 40W | 3000K | 4900 лм | шт | 3.5 | 0.0112 | 20409.64 |  | ZHAGA | 30 |  | 20409.64 | 0 | 0 | 0
V1-S1-70660-40L05-6604040 | Светодиодный светильник VARTON уличный Levante Yard 40 Вт кронштейн 60 мм 4000 K серый RAL7045 муар | 40W | 4000K | 5600 лм | шт | 3.5 | 0.0112 | 17640.41 |  |  | 15 |  | 17640.41 | 0 | 0 | 0
V1-S1-90648-40L05-6604040 | Светодиодный светильник VARTON уличный Levante Yard 40 Вт кронштейн 48 мм 4000 K черный RAL9005 муар | 40W | 4000K | 5600 лм | шт | 3.5 | 0.0112 | 17640.41 |  |  | 15 |  | 17640.41 | 0 | 0 | 0
V1-S1-70648-40L05-6604040 | Светодиодный светильник VARTON уличный Levante Yard 40 Вт кронштейн 48 мм 4000 K серый RAL7045 муар | 40W | 4000K | 5600 лм | шт | 3.5 | 0.0112 | 17640.41 |  |  | 15 |  | 17640.41 | 0 | 0 | 0
V1-S1-90660-40L05-6604040 | Светодиодный светильник VARTON уличный Levante Yard 40 Вт кронштейн 60 мм 4000 K черный RAL9005 муар | 40W | 4000K | 5600 лм | шт | 3.5 | 0.0112 | 17640.41 |  |  | 15 |  | 17640.41 | 0 | 0 | 0
V1-S1-70660-40U05-6604040 | Светодиодный светильник VARTON уличный Levante Yard 40 Вт кронштейн 60 мм 4000 K 1..10V NEMA RAL7045 серый муар | 40W | 4000K | 5600 лм | шт | 3.5 | 0.0112 | 19332.72 |  | NEMA | 15 |  | 19332.72 | 0 | 0 | 0
V1-S1-70648-40U05-6604040 | Светодиодный светильник VARTON уличный Levante Yard 40 Вт кронштейн 48 мм 4000 K 1..10V NEMA RAL7045 серый муар | 40W | 4000K | 5600 лм | шт | 3.5 | 0.0112 | 19332.72 |  | NEMA | 15 |  | 19332.72 | 0 | 0 | 0
V1-S1-90648-40U05-6604040 | Светодиодный светильник VARTON уличный Levante Yard 40 Вт кронштейн 48 мм 4000 K 1..10V NEMA RAL9005 черный муар | 40W | 4000K | 5600 лм | шт | 3.5 | 0.0112 | 19332.72 |  | NEMA | 15 |  | 19332.72 | 0 | 0 | 0
V1-S1-90660-40U05-6604040 | Светодиодный светильник VARTON уличный Levante Yard 40 Вт кронштейн 60 мм 4000 K 1..10V NEMA RAL9005 черный муар | 40W | 4000K | 5600 лм | шт | 3.5 | 0.0112 | 19332.72 |  | NEMA | 15 |  | 19332.72 | 0 | 0 | 0
V1-S1-90648-40Y05-6604040 | Светодиодный светильник VARTON уличный Levante Yard 40 Вт кронштейн 48 мм 4000 K RAL9005 черный муар DALI ZHAGA | 40W | 4000K | 5600 лм | шт | 3.5 | 0.0112 | 20409.64 |  | ZHAGA | 30 |  | 20409.64 | 0 | 0 | 0
V1-S1-70660-40Y05-6604040 | Светодиодный светильник VARTON уличный Levante Yard 40 Вт кронштейн 60 мм 4000 K RAL7045 серый муар DALI ZHAGA | 40W | 4000K | 5600 лм | шт | 3.5 | 0.0112 | 20409.64 |  | ZHAGA | 30 |  | 20409.64 | 0 | 0 | 0
V1-S1-90660-40Y05-6604040 | Светодиодный светильник VARTON уличный Levante Yard 40 Вт кронштейн 60 мм 4000 K RAL9005 черный муар DALI ZHAGA | 40W | 4000K | 5600 лм | шт | 3.5 | 0.0112 | 20409.64 |  | ZHAGA | 30 |  | 20409.64 | 0 | 0 | 0
V1-S1-70648-40Y05-6604040 | Светодиодный светильник VARTON уличный Levante Yard 40 Вт кронштейн 48 мм 4000 K RAL7045 серый муар DALI ZHAGA | 40W | 4000K | 5600 лм | шт | 3.5 | 0.0112 | 20409.64 |  | ZHAGA | 30 |  | 20409.64 | 0 | 0 | 0
V1-S1-70648-40L05-6604050 | Светодиодный светильник VARTON уличный Levante Yard 40 Вт кронштейн 48 мм 5000 K серый RAL7045 муар | 40W | 5000K | 5600 лм | шт | 3.5 | 0.0112 | 17640.41 |  |  | 15 |  | 17640.41 | 0 | 0 | 0
V1-S1-70660-40L05-6604050 | Светодиодный светильник VARTON уличный Levante Yard 40 Вт кронштейн 60 мм 5000 K серый RAL7045 муар | 40W | 5000K | 5600 лм | шт | 3.5 | 0.0112 | 17640.41 |  |  | 15 |  | 17640.41 | 0 | 0 | 0
V1-S1-90660-40L05-6604050 | Светодиодный светильник VARTON уличный Levante Yard 40 Вт кронштейн 60 мм 5000 K черный RAL9005 муар | 40W | 5000K | 5600 лм | шт | 3.5 | 0.0112 | 17640.41 |  |  | 15 |  | 17640.41 | 0 | 0 | 0
V1-S1-90648-40L05-6604050 | Светодиодный светильник VARTON уличный Levante Yard 40 Вт кронштейн 48 мм 5000 K черный RAL9005 муар | 40W | 5000K | 5600 лм | шт | 3.5 | 0.0112 | 17640.41 |  |  | 15 |  | 17640.41 | 0 | 0 | 0
V1-S1-70648-40U05-6604050 | Светодиодный светильник VARTON уличный Levante Yard 40 Вт кронштейн 48 мм 5000 K 1..10V NEMA RAL7045 серый муар | 40W | 5000K | 5600 лм | шт | 3.5 | 0.0112 | 19332.72 |  | NEMA | 15 |  | 19332.72 | 0 | 0 | 0
V1-S1-90648-40U05-6604050 | Светодиодный светильник VARTON уличный Levante Yard 40 Вт кронштейн 48 мм 5000 K 1..10V NEMA RAL9005 черный муар | 40W | 5000K | 5600 лм | шт | 3.5 | 0.0112 | 19332.72 |  | NEMA | 15 |  | 19332.72 | 0 | 0 | 0
V1-S1-70660-40U05-6604050 | Светодиодный светильник VARTON уличный Levante Yard 40 Вт кронштейн 60 мм 5000 K 1..10V NEMA RAL7045 серый муар | 40W | 5000K | 5600 лм | шт | 3.5 | 0.0112 | 19332.72 |  | NEMA | 15 |  | 19332.72 | 0 | 0 | 0
V1-S1-90660-40U05-6604050 | Светодиодный светильник VARTON уличный Levante Yard 40 Вт кронштейн 60 мм 5000 K 1..10V NEMA RAL9005 черный муар | 40W | 5000K | 5600 лм | шт | 3.5 | 0.0112 | 19332.72 |  | NEMA | 15 |  | 19332.72 | 0 | 0 | 0
V1-S1-70648-40Y05-6604050 | Светодиодный светильник VARTON уличный Levante Yard 40 Вт кронштейн 48 мм 5000 K RAL7045 серый муар DALI ZHAGA | 40W | 5000K | 5600 лм | шт | 3.5 | 0.0112 | 20409.64 |  | ZHAGA | 30 |  | 20409.64 | 0 | 0 | 0
V1-S1-90648-40Y05-6604050 | Светодиодный светильник VARTON уличный Levante Yard 40 Вт кронштейн 48 мм 5000 K RAL9005 черный муар DALI ZHAGA | 40W | 5000K | 5600 лм | шт | 3.5 | 0.0112 | 20409.64 |  | ZHAGA | 30 |  | 20409.64 | 0 | 0 | 0
V1-S1-90660-40Y05-6604050 | Светодиодный светильник VARTON уличный Levante Yard 40 Вт кронштейн 60 мм 5000 K RAL9005 черный муар DALI ZHAGA | 40W | 5000K | 5600 лм | шт | 3.5 | 0.0112 | 20409.64 |  | ZHAGA | 30 |  | 20409.64 | 0 | 0 | 0
V1-S1-70660-40Y05-6604050 | Светодиодный светильник VARTON уличный Levante Yard 40 Вт кронштейн 60 мм 5000 K RAL7045 серый муар DALI ZHAGA | 40W | 5000K | 5600 лм | шт | 3.5 | 0.0112 | 20409.64 |  | ZHAGA | 30 |  | 20409.64 | 0 | 0 | 0
V1-S1-90660-40L05-6605030 | Светодиодный светильник VARTON уличный Levante Yard 50 Вт кронштейн 60 мм 3000 K черный RAL9005 муар | 50W | 3000K | 6000 лм | шт | 3.5 | 0.0112 | 18318.89 |  |  | 15 |  | 18318.89 | 0 | 0 | 0
V1-S1-70660-40L05-6605030 | Светодиодный светильник VARTON уличный Levante Yard 50 Вт кронштейн 60 мм 3000 K серый RAL7045 муар | 50W | 3000K | 6000 лм | шт | 3.5 | 0.0112 | 18318.89 |  |  | 15 |  | 18318.89 | 0 | 0 | 0
V1-S1-70648-40L05-6605030 | Светодиодный светильник VARTON уличный Levante Yard 50 Вт кронштейн 48 мм 3000 K серый RAL7045 муар | 50W | 3000K | 6000 лм | шт | 3.5 | 0.0112 | 18318.89 |  |  | 15 |  | 18318.89 | 0 | 0 | 0
V1-S1-90648-40L05-6605030 | Светодиодный светильник VARTON уличный Levante Yard 50 Вт кронштейн 48 мм 3000 K черный RAL9005 муар | 50W | 3000K | 6000 лм | шт | 3.5 | 0.0112 | 18318.89 |  |  | 15 |  | 18318.89 | 0 | 0 | 0
V1-S1-70648-40U05-6605030 | Светодиодный светильник VARTON уличный Levante Yard 50 Вт кронштейн 48 мм 3000 K 1..10V NEMA RAL7045 серый муар | 50W | 3000K | 6000 лм | шт | 3.5 | 0.0112 | 20011.18 |  | NEMA | 15 |  | 20011.18 | 0 | 0 | 0
V1-S1-70660-40U05-6605030 | Светодиодный светильник VARTON уличный Levante Yard 50 Вт кронштейн 60 мм 3000 K 1..10V NEMA RAL7045 серый муар | 50W | 3000K | 6000 лм | шт | 3.5 | 0.0112 | 20011.18 |  | NEMA | 15 |  | 20011.18 | 0 | 0 | 0
V1-S1-90660-40U05-6605030 | Светодиодный светильник VARTON уличный Levante Yard 50 Вт кронштейн 60 мм 3000 K 1..10V NEMA RAL9005 черный муар | 50W | 3000K | 6000 лм | шт | 3.5 | 0.0112 | 20011.18 |  | NEMA | 15 |  | 20011.18 | 0 | 0 | 0
V1-S1-90648-40U05-6605030 | Светодиодный светильник VARTON уличный Levante Yard 50 Вт кронштейн 48 мм 3000 K 1..10V NEMA RAL9005 черный муар | 50W | 3000K | 6000 лм | шт | 3.5 | 0.0112 | 20011.18 |  | NEMA | 15 |  | 20011.18 | 0 | 0 | 0
V1-S1-70648-40Y05-6605030 | Светодиодный светильник VARTON уличный Levante Yard 50 Вт кронштейн 48 мм 3000 K RAL7045 серый муар DALI ZHAGA | 50W | 3000K | 6000 лм | шт | 3.5 | 0.0112 | 21088.12 |  | ZHAGA | 30 |  | 21088.12 | 0 | 0 | 0
V1-S1-90660-40Y05-6605030 | Светодиодный светильник VARTON уличный Levante Yard 50 Вт кронштейн 60 мм 3000 K RAL9005 черный муар DALI ZHAGA | 50W | 3000K | 6000 лм | шт | 3.5 | 0.0112 | 21088.12 |  | ZHAGA | 30 |  | 21088.12 | 0 | 0 | 0
V1-S1-90648-40Y05-6605030 | Светодиодный светильник VARTON уличный Levante Yard 50 Вт кронштейн 48 мм 3000 K RAL9005 черный муар DALI ZHAGA | 50W | 3000K | 6000 лм | шт | 3.5 | 0.0112 | 21088.12 |  | ZHAGA | 30 |  | 21088.12 | 0 | 0 | 0
V1-S1-70660-40Y05-6605030 | Светодиодный светильник VARTON уличный Levante Yard 50 Вт кронштейн 60 мм 3000 K RAL7045 серый муар DALI ZHAGA | 50W | 3000K | 6000 лм | шт | 3.5 | 0.0112 | 21088.12 |  | ZHAGA | 30 |  | 21088.12 | 0 | 0 | 0
V1-S1-90660-40L05-6605040 | Светодиодный светильник VARTON уличный Levante Yard 50 Вт кронштейн 60 мм 4000 K черный RAL9005 муар | 50W | 4000K | 6750 лм | шт | 3.5 | 0.0112 | 18318.89 |  |  | 15 |  | 18318.89 | 0 | 0 | 0
V1-S1-70648-40L05-6605040 | Светодиодный светильник VARTON уличный Levante Yard 50 Вт кронштейн 48 мм 4000 K серый RAL7045 муар | 50W | 4000K | 6750 лм | шт | 3.5 | 0.0112 | 18318.89 |  |  | 15 |  | 18318.89 | 0 | 0 | 0
V1-S1-90648-40L05-6605040 | Светодиодный светильник VARTON уличный Levante Yard 50 Вт кронштейн 48 мм 4000 K черный RAL9005 муар | 50W | 4000K | 6750 лм | шт | 3.5 | 0.0112 | 18318.89 |  |  | 15 |  | 18318.89 | 0 | 0 | 0
V1-S1-70660-40L05-6605040 | Светодиодный светильник VARTON уличный Levante Yard 50 Вт кронштейн 60 мм 4000 K серый RAL7045 муар | 50W | 4000K | 6750 лм | шт | 3.5 | 0.0112 | 18318.89 |  |  | 15 |  | 18318.89 | 0 | 0 | 0
V1-S1-70660-40U05-6605040 | Светодиодный светильник VARTON уличный Levante Yard 50 Вт кронштейн 60 мм 4000 K 1..10V NEMA RAL7045 серый муар | 50W | 4000K | 6750 лм | шт | 3.5 | 0.0112 | 20011.18 |  | NEMA | 15 |  | 20011.18 | 0 | 0 | 0
V1-S1-70648-40U05-6605040 | Светодиодный светильник VARTON уличный Levante Yard 50 Вт кронштейн 48 мм 4000 K 1..10V NEMA RAL7045 серый муар | 50W | 4000K | 6750 лм | шт | 3.5 | 0.0112 | 20011.18 |  | NEMA | 15 |  | 20011.18 | 0 | 0 | 0
V1-S1-90648-40U05-6605040 | Светодиодный светильник VARTON уличный Levante Yard 50 Вт кронштейн 48 мм 4000 K 1..10V NEMA RAL9005 черный муар | 50W | 4000K | 6750 лм | шт | 3.5 | 0.0112 | 20011.18 |  | NEMA | 15 |  | 20011.18 | 0 | 0 | 0
V1-S1-90660-40U05-6605040 | Светодиодный светильник VARTON уличный Levante Yard 50 Вт кронштейн 60 мм 4000 K 1..10V NEMA RAL9005 черный муар | 50W | 4000K | 6750 лм | шт | 3.5 | 0.0112 | 20011.18 |  | NEMA | 15 |  | 20011.18 | 0 | 0 | 0
V1-S1-70648-40Y05-6605040 | Светодиодный светильник VARTON уличный Levante Yard 50 Вт кронштейн 48 мм 4000 K RAL7045 серый муар DALI ZHAGA | 50W | 4000K | 6750 лм | шт | 3.5 | 0.0112 | 21088.12 |  | ZHAGA | 30 |  | 21088.12 | 0 | 0 | 0
V1-S1-90648-40Y05-6605040 | Светодиодный светильник VARTON уличный Levante Yard 50 Вт кронштейн 48 мм 4000 K RAL9005 черный муар DALI ZHAGA | 50W | 4000K | 6750 лм | шт | 3.5 | 0.0112 | 21088.12 |  | ZHAGA | 30 |  | 21088.12 | 0 | 0 | 0
V1-S1-70660-40Y05-6605040 | Светодиодный светильник VARTON уличный Levante Yard 50 Вт кронштейн 60 мм 4000 K RAL7045 серый муар DALI ZHAGA | 50W | 4000K | 6750 лм | шт | 3.5 | 0.0112 | 21088.12 |  | ZHAGA | 30 |  | 21088.12 | 0 | 0 | 0
V1-S1-90660-40Y05-6605040 | Светодиодный светильник VARTON уличный Levante Yard 50 Вт кронштейн 60 мм 4000 K RAL9005 черный муар DALI ZHAGA | 50W | 4000K | 6750 лм | шт | 3.5 | 0.0112 | 21088.12 |  | ZHAGA | 30 |  | 21088.12 | 0 | 0 | 0
V1-S1-70660-40L05-6605050 | Светодиодный светильник VARTON уличный Levante Yard 50 Вт кронштейн 60 мм 5000 K серый RAL7045 муар | 50W | 5000K | 6750 лм | шт | 3.5 | 0.0112 | 18318.89 |  |  | 15 |  | 18318.89 | 0 | 0 | 0
V1-S1-90660-40L05-6605050 | Светодиодный светильник VARTON уличный Levante Yard 50 Вт кронштейн 60 мм 5000 K черный RAL9005 муар | 50W | 5000K | 6750 лм | шт | 3.5 | 0.0112 | 18318.89 |  |  | 15 |  | 18318.89 | 0 | 0 | 0
V1-S1-90648-40L05-6605050 | Светодиодный светильник VARTON уличный Levante Yard 50 Вт кронштейн 48 мм 5000 K черный RAL9005 муар | 50W | 5000K | 6750 лм | шт | 3.5 | 0.0112 | 18318.89 |  |  | 15 |  | 18318.89 | 0 | 0 | 0
V1-S1-70648-40L05-6605050 | Светодиодный светильник VARTON уличный Levante Yard 50 Вт кронштейн 48 мм 5000 K серый RAL7045 муар | 50W | 5000K | 6750 лм | шт | 3.5 | 0.0112 | 18318.89 |  |  | 15 |  | 18318.89 | 0 | 0 | 0
V1-S1-90648-40U05-6605050 | Светодиодный светильник VARTON уличный Levante Yard 50 Вт кронштейн 48 мм 5000 K 1..10V NEMA RAL9005 черный муар | 50W | 5000K | 6750 лм | шт | 3.5 | 0.0112 | 20011.18 |  | NEMA | 15 |  | 20011.18 | 0 | 0 | 0
V1-S1-70648-40U05-6605050 | Светодиодный светильник VARTON уличный Levante Yard 50 Вт кронштейн 48 мм 5000 K 1..10V NEMA RAL7045 серый муар | 50W | 5000K | 6750 лм | шт | 3.5 | 0.0112 | 20011.18 |  | NEMA | 15 |  | 20011.18 | 0 | 0 | 0
V1-S1-70660-40U05-6605050 | Светодиодный светильник VARTON уличный Levante Yard 50 Вт кронштейн 60 мм 5000 K 1..10V NEMA RAL7045 серый муар | 50W | 5000K | 6750 лм | шт | 3.5 | 0.0112 | 20011.18 |  | NEMA | 15 |  | 20011.18 | 0 | 0 | 0
V1-S1-90660-40U05-6605050 | Светодиодный светильник VARTON уличный Levante Yard 50 Вт кронштейн 60 мм 5000 K 1..10V NEMA RAL9005 черный муар | 50W | 5000K | 6750 лм | шт | 3.5 | 0.0112 | 20011.18 |  | NEMA | 15 |  | 20011.18 | 0 | 0 | 0
V1-S1-70660-40Y05-6605050 | Светодиодный светильник VARTON уличный Levante Yard 50 Вт кронштейн 60 мм 5000 K RAL7045 серый муар DALI ZHAGA | 50W | 5000K | 6750 лм | шт | 3.5 | 0.0112 | 21088.12 |  | ZHAGA | 30 |  | 21088.12 | 0 | 0 | 0
V1-S1-90660-40Y05-6605050 | Светодиодный светильник VARTON уличный Levante Yard 50 Вт кронштейн 60 мм 5000 K RAL9005 черный муар DALI ZHAGA | 50W | 5000K | 6750 лм | шт | 3.5 | 0.0112 | 21088.12 |  | ZHAGA | 30 |  | 21088.12 | 0 | 0 | 0
V1-S1-70648-40Y05-6605050 | Светодиодный светильник VARTON уличный Levante Yard 50 Вт кронштейн 48 мм 5000 K RAL7045 серый муар DALI ZHAGA | 50W | 5000K | 6750 лм | шт | 3.5 | 0.0112 | 21088.12 |  | ZHAGA | 30 |  | 21088.12 | 0 | 0 | 0
V1-S1-90648-40Y05-6605050 | Светодиодный светильник VARTON уличный Levante Yard 50 Вт кронштейн 48 мм 5000 K RAL9005 черный муар DALI ZHAGA | 50W | 5000K | 6750 лм | шт | 3.5 | 0.0112 | 21088.12 |  | ZHAGA | 30 |  | 21088.12 | 0 | 0 | 0
V1-S1-90660-40L05-6606030 | Светодиодный светильник VARTON уличный Levante Yard 60 Вт кронштейн 60 мм 3000 K черный RAL9005 муар | 60W | 3000K | 7000 лм | шт | 3.5 | 0.0112 | 18997.32 |  |  | 15 |  | 18997.32 | 0 | 0 | 0
V1-S1-70648-40L05-6606030 | Светодиодный светильник VARTON уличный Levante Yard 60 Вт кронштейн 48 мм 3000 K серый RAL7045 муар | 60W | 3000K | 7000 лм | шт | 3.5 | 0.0112 | 18997.32 |  |  | 15 |  | 18997.32 | 0 | 0 | 0
V1-S1-70748-40L05-6606030 | Светодиодный светильник VARTON уличный Levante M Yard 60 Вт кронштейн 48 мм 3000 K RAL7045 серый муар | 60W | 3000K | 8100 лм | шт | 5.8 | 0.01879 | 25799.09 |  |  | 15 |  | 25799.09 | 0 | 0 | 0
V1-S1-90760-40L05-6606030 | Светодиодный светильник VARTON уличный Levante M Yard 60 Вт кронштейн 60 мм 3000 K RAL9005 черный муар | 60W | 3000K | 8100 лм | шт | 5.8 | 0.01879 | 25799.09 |  |  | 15 |  | 25799.09 | 0 | 0 | 0
V1-S1-70760-40L05-6606030 | Светодиодный светильник VARTON уличный Levante M Yard 60 Вт кронштейн 60 мм 3000 K RAL7045 серый муар | 60W | 3000K | 8100 лм | шт | 5.8 | 0.01879 | 25799.09 |  |  | 15 |  | 25799.09 | 0 | 0 | 0
V1-S1-90748-40L05-6606030 | Светодиодный светильник VARTON уличный Levante M Yard 60 Вт кронштейн 48 мм 3000 K RAL9005 черный муар | 60W | 3000K | 8100 лм | шт | 5.8 | 0.01879 | 25799.09 |  |  | 15 |  | 25799.09 | 0 | 0 | 0
V1-S1-90648-40L05-6606030 | Светодиодный светильник VARTON уличный Levante Yard 60 Вт кронштейн 48 мм 3000 K черный RAL9005 муар | 60W | 3000K | 7000 лм | шт | 3.5 | 0.0112 | 18997.32 |  |  | 15 |  | 18997.32 | 0 | 0 | 0
V1-S1-70660-40L05-6606030 | Светодиодный светильник VARTON уличный Levante Yard 60 Вт кронштейн 60 мм 3000 K серый RAL7045 муар | 60W | 3000K | 7000 лм | шт | 3.5 | 0.0112 | 18997.32 |  |  | 15 |  | 18997.32 | 0 | 0 | 0
V1-S1-70648-40U05-6606030 | Светодиодный светильник VARTON уличный Levante Yard 60 Вт кронштейн 48 мм 3000 K 1..10V NEMA RAL7045 серый муар | 60W | 3000K | 7000 лм | шт | 3.5 | 0.0112 | 20689.65 |  | NEMA | 15 |  | 20689.65 | 0 | 0 | 0
V1-S1-90748-40U05-6606030 | Светодиодный светильник VARTON уличный Levante M Yard 60 Вт кронштейн 48 мм 3000 K 1..10V NEMA RAL9005 черный муар | 60W | 3000K | 8100 лм | шт | 5.8 | 0.01879 | 27491.4 |  | NEMA | 30 |  | 27491.4 | 0 | 0 | 0
V1-S1-70660-40U05-6606030 | Светодиодный светильник VARTON уличный Levante Yard 60 Вт кронштейн 60 мм 3000 K 1..10V NEMA RAL7045 серый муар | 60W | 3000K | 7000 лм | шт | 3.5 | 0.0112 | 20689.65 |  | NEMA | 15 |  | 20689.65 | 0 | 0 | 0
V1-S1-90760-40U05-6606030 | Светодиодный светильник VARTON уличный Levante M Yard 60 Вт кронштейн 60 мм 3000 K 1..10V NEMA RAL9005 черный муар | 60W | 3000K | 8100 лм | шт | 5.8 | 0.01879 | 27491.4 |  | NEMA | 30 |  | 27491.4 | 0 | 0 | 0
V1-S1-70760-40U05-6606030 | Светодиодный светильник VARTON уличный Levante M Yard 60 Вт кронштейн 60 мм 3000 K 1..10V NEMA RAL7045 серый муар | 60W | 3000K | 8100 лм | шт | 5.8 | 0.01879 | 27491.4 |  | NEMA | 30 |  | 27491.4 | 0 | 0 | 0
V1-S1-90660-40U05-6606030 | Светодиодный светильник VARTON уличный Levante Yard 60 Вт кронштейн 60 мм 3000 K 1..10V NEMA RAL9005 черный муар | 60W | 3000K | 7000 лм | шт | 3.5 | 0.0112 | 20689.65 |  | NEMA | 15 |  | 20689.65 | 0 | 0 | 0
V1-S1-70748-40U05-6606030 | Светодиодный светильник VARTON уличный Levante M Yard 60 Вт кронштейн 48 мм 3000 K 1..10V NEMA RAL7045 серый муар | 60W | 3000K | 8100 лм | шт | 5.8 | 0.01879 | 27491.4 |  | NEMA | 30 |  | 27491.4 | 0 | 0 | 0
V1-S1-90648-40U05-6606030 | Светодиодный светильник VARTON уличный Levante Yard 60 Вт кронштейн 48 мм 3000 K 1..10V NEMA RAL9005 черный муар | 60W | 3000K | 7000 лм | шт | 3.5 | 0.0112 | 20689.65 |  | NEMA | 15 |  | 20689.65 | 0 | 0 | 0
V1-S1-70748-40Y05-6606030 | Светодиодный светильник VARTON уличный Levante M Yard 60 Вт кронштейн 48 мм 3000 K RAL7045 серый муар DALI ZHAGA | 60W | 3000K | 8100 лм | шт | 5.8 | 0.01879 | 29874.66 |  | ZHAGA | 30 |  | 29874.66 | 0 | 0 | 0
V1-S1-90660-40Y05-6606030 | Светодиодный светильник VARTON уличный Levante Yard 60 Вт кронштейн 60 мм 3000 K RAL9005 черный муар DALI ZHAGA | 60W | 3000K | 7000 лм | шт | 3.5 | 0.0112 | 23072.89 |  | ZHAGA | 30 |  | 23072.89 | 0 | 0 | 0
V1-S1-70660-40Y05-6606030 | Светодиодный светильник VARTON уличный Levante Yard 60 Вт кронштейн 60 мм 3000 K RAL7045 серый муар DALI ZHAGA | 60W | 3000K | 7000 лм | шт | 3.5 | 0.0112 | 23072.89 |  | ZHAGA | 30 |  | 23072.89 | 0 | 0 | 0
V1-S1-90648-40Y05-6606030 | Светодиодный светильник VARTON уличный Levante Yard 60 Вт кронштейн 48 мм 3000 K RAL9005 черный муар DALI ZHAGA | 60W | 3000K | 7000 лм | шт | 3.5 | 0.0112 | 23072.89 |  | ZHAGA | 30 |  | 23072.89 | 0 | 0 | 0
V1-S1-90748-40Y05-6606030 | Светодиодный светильник VARTON уличный Levante M Yard 60 Вт кронштейн 48 мм 3000 K RAL9005 черный муар DALI ZHAGA | 60W | 3000K | 8100 лм | шт | 5.8 | 0.01879 | 29874.66 |  | ZHAGA | 30 |  | 29874.66 | 0 | 0 | 0
V1-S1-70648-40Y05-6606030 | Светодиодный светильник VARTON уличный Levante Yard 60 Вт кронштейн 48 мм 3000 K RAL7045 серый муар DALI ZHAGA | 60W | 3000K | 7000 лм | шт | 3.5 | 0.0112 | 23072.89 |  | ZHAGA | 30 |  | 23072.89 | 0 | 0 | 0
V1-S1-70760-40Y05-6606030 | Светодиодный светильник VARTON уличный Levante M Yard 60 Вт кронштейн 60 мм 3000 K RAL7045 серый муар DALI ZHAGA | 60W | 3000K | 8100 лм | шт | 5.8 | 0.01879 | 29874.66 |  | ZHAGA | 30 |  | 29874.66 | 0 | 0 | 0
V1-S1-90760-40Y05-6606030 | Светодиодный светильник VARTON уличный Levante M Yard 60 Вт кронштейн 60 мм 3000 K RAL9005 черный муар DALI ZHAGA | 60W | 3000K | 8100 лм | шт | 5.8 | 0.01879 | 29874.66 |  | ZHAGA | 30 |  | 29874.66 | 0 | 0 | 0
V1-S1-90648-40L05-6606040 | Светодиодный светильник VARTON уличный Levante Yard 60 Вт кронштейн 48 мм 4000 K черный RAL9005 муар | 60W | 4000K | 7800 лм | шт | 3.5 | 0.0112 | 18997.32 |  |  | 15 |  | 18997.32 | 0 | 0 | 0
V1-S1-90660-40L05-6606040 | Светодиодный светильник VARTON уличный Levante Yard 60 Вт кронштейн 60 мм 4000 K черный RAL9005 муар | 60W | 4000K | 7800 лм | шт | 3.5 | 0.0112 | 18997.32 |  |  | 15 |  | 18997.32 | 0 | 0 | 0
V1-S1-90748-40L05-6606040 | Светодиодный светильник VARTON уличный Levante M Yard 60 Вт кронштейн 48 мм 4000 K RAL9005 черный муар | 60W | 4000K | 9000 лм | шт | 5.8 | 0.01879 | 25799.09 |  |  | 15 |  | 25799.09 | 0 | 0 | 0
V1-S1-90760-40L05-6606040 | Светодиодный светильник VARTON уличный Levante M Yard 60 Вт кронштейн 60 мм 4000 K RAL9005 черный муар | 60W | 4000K | 9000 лм | шт | 5.8 | 0.01879 | 25799.09 |  |  | 15 |  | 25799.09 | 0 | 0 | 0
V1-S1-70648-40L05-6606040 | Светодиодный светильник VARTON уличный Levante Yard 60 Вт кронштейн 48 мм 4000 K серый RAL7045 муар | 60W | 4000K | 7800 лм | шт | 3.5 | 0.0112 | 18997.32 |  |  | 15 |  | 18997.32 | 0 | 0 | 0
V1-S1-70660-40L05-6606040 | Светодиодный светильник VARTON уличный Levante Yard 60 Вт кронштейн 60 мм 4000 K серый RAL7045 муар | 60W | 4000K | 7800 лм | шт | 3.5 | 0.0112 | 18997.32 |  |  | 15 |  | 18997.32 | 0 | 0 | 0
V1-S1-70760-40L05-6606040 | Светодиодный светильник VARTON уличный Levante M Yard 60 Вт кронштейн 60 мм 4000 K RAL7045 серый муар | 60W | 4000K | 9000 лм | шт | 5.8 | 0.01879 | 25799.09 |  |  | 15 |  | 25799.09 | 0 | 0 | 0
V1-S1-70748-40L05-6606040 | Светодиодный светильник VARTON уличный Levante M Yard 60 Вт кронштейн 48 мм 4000 K RAL7045 серый муар | 60W | 4000K | 9000 лм | шт | 5.8 | 0.01879 | 25799.09 |  |  | 15 |  | 25799.09 | 0 | 0 | 0
V1-S1-70660-40U05-6606040 | Светодиодный светильник VARTON уличный Levante Yard 60 Вт кронштейн 60 мм 4000 K 1..10V NEMA RAL7045 серый муар | 60W | 4000K | 7800 лм | шт | 3.5 | 0.0112 | 20689.65 |  | NEMA | 15 |  | 20689.65 | 0 | 0 | 0
V1-S1-70648-40U05-6606040 | Светодиодный светильник VARTON уличный Levante Yard 60 Вт кронштейн 48 мм 4000 K 1..10V NEMA RAL7045 серый муар | 60W | 4000K | 7800 лм | шт | 3.5 | 0.0112 | 20689.65 |  | NEMA | 15 |  | 20689.65 | 0 | 0 | 0
V1-S1-70760-40U05-6606040 | Светодиодный светильник VARTON уличный Levante M Yard 60 Вт кронштейн 60 мм 4000 K 1..10V NEMA RAL7045 серый муар | 60W | 4000K | 9000 лм | шт | 5.8 | 0.01879 | 27491.4 |  | NEMA | 30 |  | 27491.4 | 0 | 0 | 0
V1-S1-90648-40U05-6606040 | Светодиодный светильник VARTON уличный Levante Yard 60 Вт кронштейн 48 мм 4000 K 1..10V NEMA RAL9005 черный муар | 60W | 4000K | 7800 лм | шт | 3.5 | 0.0112 | 20689.65 |  | NEMA | 15 |  | 20689.65 | 0 | 0 | 0
V1-S1-90748-40U05-6606040 | Светодиодный светильник VARTON уличный Levante M Yard 60 Вт кронштейн 48 мм 4000 K 1..10V NEMA RAL9005 черный муар | 60W | 4000K | 9000 лм | шт | 5.8 | 0.01879 | 27491.4 |  | NEMA | 30 |  | 27491.4 | 0 | 0 | 0
V1-S1-90760-40U05-6606040 | Светодиодный светильник VARTON уличный Levante M Yard 60 Вт кронштейн 60 мм 4000 K 1..10V NEMA RAL9005 черный муар | 60W | 4000K | 9000 лм | шт | 5.8 | 0.01879 | 27491.4 |  | NEMA | 30 |  | 27491.4 | 0 | 0 | 0
V1-S1-70748-40U05-6606040 | Светодиодный светильник VARTON уличный Levante M Yard 60 Вт кронштейн 48 мм 4000 K 1..10V NEMA RAL7045 серый муар | 60W | 4000K | 9000 лм | шт | 5.8 | 0.01879 | 27491.4 |  | NEMA | 30 |  | 27491.4 | 0 | 0 | 0
V1-S1-90660-40U05-6606040 | Светодиодный светильник VARTON уличный Levante Yard 60 Вт кронштейн 60 мм 4000 K 1..10V NEMA RAL9005 черный муар | 60W | 4000K | 7800 лм | шт | 3.5 | 0.0112 | 20689.65 |  | NEMA | 15 |  | 20689.65 | 0 | 0 | 0
V1-S1-90648-40Y05-6606040 | Светодиодный светильник VARTON уличный Levante Yard 60 Вт кронштейн 48 мм 4000 K RAL9005 черный муар DALI ZHAGA | 60W | 4000K | 7800 лм | шт | 3.5 | 0.0112 | 23072.89 |  | ZHAGA | 30 |  | 23072.89 | 0 | 0 | 0
V1-S1-90660-40Y05-6606040 | Светодиодный светильник VARTON уличный Levante Yard 60 Вт кронштейн 60 мм 4000 K RAL9005 черный муар DALI ZHAGA | 60W | 4000K | 7800 лм | шт | 3.5 | 0.0112 | 23356.31 |  | ZHAGA | 30 |  | 23356.31 | 0 | 0 | 0
V1-S1-70660-40Y05-6606040 | Светодиодный светильник VARTON уличный Levante Yard 60 Вт кронштейн 60 мм 4000 K RAL7045 серый муар DALI ZHAGA | 60W | 4000K | 7800 лм | шт | 3.5 | 0.0112 | 23072.89 |  | ZHAGA | 30 |  | 23072.89 | 0 | 0 | 0
V1-S1-90760-40Y05-6606040 | Светодиодный светильник VARTON уличный Levante M Yard 60 Вт кронштейн 60 мм 4000 K RAL9005 черный муар DALI ZHAGA | 60W | 4000K | 9000 лм | шт | 5.8 | 0.01879 | 29874.66 |  | ZHAGA | 30 |  | 29874.66 | 0 | 0 | 0
V1-S1-70760-40Y05-6606040 | Светодиодный светильник VARTON уличный Levante M Yard 60 Вт кронштейн 60 мм 4000 K RAL7045 серый муар DALI ZHAGA | 60W | 4000K | 9000 лм | шт | 5.8 | 0.01879 | 29874.66 |  | ZHAGA | 30 |  | 29874.66 | 0 | 0 | 0
V1-S1-90748-40Y05-6606040 | Светодиодный светильник VARTON уличный Levante M Yard 60 Вт кронштейн 48 мм 4000 K RAL9005 черный муар DALI ZHAGA | 60W | 4000K | 9000 лм | шт | 5.8 | 0.01879 | 29874.66 |  | ZHAGA | 30 |  | 29874.66 | 0 | 0 | 0
V1-S1-70648-40Y05-6606040 | Светодиодный светильник VARTON уличный Levante Yard 60 Вт кронштейн 48 мм 4000 K RAL7045 серый муар DALI ZHAGA | 60W | 4000K | 7800 лм | шт | 3.5 | 0.0112 | 23356.31 |  | ZHAGA | 30 |  | 23356.31 | 0 | 0 | 0
V1-S1-70748-40Y05-6606040 | Светодиодный светильник VARTON уличный Levante M Yard 60 Вт кронштейн 48 мм 4000 K RAL7045 серый муар DALI ZHAGA | 60W | 4000K | 9000 лм | шт | 5.8 | 0.01879 | 29874.66 |  | ZHAGA | 30 |  | 29874.66 | 0 | 0 | 0
V1-S1-90748-40L05-6606050 | Светодиодный светильник VARTON уличный Levante M Yard 60 Вт кронштейн 48 мм 5000 K RAL9005 черный муар | 60W | 5000K | 9000 лм | шт | 5.8 | 0.01879 | 25799.09 |  |  | 15 |  | 25799.09 | 0 | 0 | 0
V1-S1-70660-40L05-6606050 | Светодиодный светильник VARTON уличный Levante Yard 60 Вт кронштейн 60 мм 5000 K серый RAL7045 муар | 60W | 5000K | 7800 лм | шт | 3.5 | 0.0112 | 18997.32 |  |  | 15 |  | 18997.32 | 0 | 0 | 0
V1-S1-70760-40L05-6606050 | Светодиодный светильник VARTON уличный Levante M Yard 60 Вт кронштейн 60 мм 5000 K RAL7045 серый муар | 60W | 5000K | 9000 лм | шт | 5.8 | 0.01879 | 25799.09 |  |  | 15 |  | 25799.09 | 0 | 0 | 0
V1-S1-90648-40L05-6606050 | Светодиодный светильник VARTON уличный Levante Yard 60 Вт кронштейн 48 мм 5000 K черный RAL9005 муар | 60W | 5000K | 7800 лм | шт | 3.5 | 0.0112 | 18997.32 |  |  | 15 |  | 18997.32 | 0 | 0 | 0
V1-S1-90760-40L05-6606050 | Светодиодный светильник VARTON уличный Levante M Yard 60 Вт кронштейн 60 мм 5000 K RAL9005 черный муар | 60W | 5000K | 9000 лм | шт | 5.8 | 0.01879 | 25799.09 |  |  | 15 |  | 25799.09 | 0 | 0 | 0
V1-S1-90660-40L05-6606050 | Светодиодный светильник VARTON уличный Levante Yard 60 Вт кронштейн 60 мм 5000 K черный RAL9005 муар | 60W | 5000K | 7800 лм | шт | 3.5 | 0.0112 | 18997.32 |  |  | 15 |  | 18997.32 | 0 | 0 | 0
V1-S1-70748-40L05-6606050 | Светодиодный светильник VARTON уличный Levante M Yard 60 Вт кронштейн 48 мм 5000 K RAL7045 серый муар | 60W | 5000K | 9000 лм | шт | 5.8 | 0.01879 | 25799.09 |  |  | 15 |  | 25799.09 | 0 | 0 | 0
V1-S1-70648-40L05-6606050 | Светодиодный светильник VARTON уличный Levante Yard 60 Вт кронштейн 48 мм 5000 K серый RAL7045 муар | 60W | 5000K | 7800 лм | шт | 3.5 | 0.0112 | 18997.32 |  |  | 15 |  | 18997.32 | 0 | 0 | 0
V1-S1-90660-40U05-6606050 | Светодиодный светильник VARTON уличный Levante Yard 60 Вт кронштейн 60 мм 5000 K 1..10V NEMA RAL9005 черный муар | 60W | 5000K | 7800 лм | шт | 3.5 | 0.0112 | 20689.65 |  | NEMA | 15 |  | 20689.65 | 0 | 0 | 0
V1-S1-90648-40U05-6606050 | Светодиодный светильник VARTON уличный Levante Yard 60 Вт кронштейн 48 мм 5000 K 1..10V NEMA RAL9005 черный муар | 60W | 5000K | 7800 лм | шт | 3.5 | 0.0112 | 20689.65 |  | NEMA | 15 |  | 20689.65 | 0 | 0 | 0
V1-S1-70760-40U05-6606050 | Светодиодный светильник VARTON уличный Levante M Yard 60 Вт кронштейн 60 мм 5000 K 1..10V NEMA RAL7045 серый муар | 60W | 5000K | 9000 лм | шт | 5.8 | 0.01879 | 27491.4 |  | NEMA | 30 |  | 27491.4 | 0 | 0 | 0
V1-S1-90760-40U05-6606050 | Светодиодный светильник VARTON уличный Levante M Yard 60 Вт кронштейн 60 мм 5000 K 1..10V NEMA RAL9005 черный муар | 60W | 5000K | 9000 лм | шт | 5.8 | 0.01879 | 27491.4 |  | NEMA | 30 |  | 27491.4 | 0 | 0 | 0
V1-S1-70648-40U05-6606050 | Светодиодный светильник VARTON уличный Levante Yard 60 Вт кронштейн 48 мм 5000 K 1..10V NEMA RAL7045 серый муар | 60W | 5000K | 7800 лм | шт | 3.5 | 0.0112 | 20689.65 |  | NEMA | 15 |  | 20689.65 | 0 | 0 | 0
V1-S1-70748-40U05-6606050 | Светодиодный светильник VARTON уличный Levante M Yard 60 Вт кронштейн 48 мм 5000 K 1..10V NEMA RAL7045 серый муар | 60W | 5000K | 9000 лм | шт | 5.8 | 0.01879 | 27491.4 |  | NEMA | 30 |  | 27491.4 | 0 | 0 | 0
V1-S1-70660-40U05-6606050 | Светодиодный светильник VARTON уличный Levante Yard 60 Вт кронштейн 60 мм 5000 K 1..10V NEMA RAL7045 серый муар | 60W | 5000K | 7800 лм | шт | 3.5 | 0.0112 | 20689.65 |  | NEMA | 15 |  | 20689.65 | 0 | 0 | 0
V1-S1-90748-40U05-6606050 | Светодиодный светильник VARTON уличный Levante M Yard 60 Вт кронштейн 48 мм 5000 K 1..10V NEMA RAL9005 черный муар | 60W | 5000K | 9000 лм | шт | 5.8 | 0.01879 | 27491.4 |  | NEMA | 30 |  | 27491.4 | 0 | 0 | 0
V1-S1-70648-40Y05-6606050 | Светодиодный светильник VARTON уличный Levante Yard 60 Вт кронштейн 48 мм 5000 K RAL7045 серый муар DALI ZHAGA | 60W | 5000K | 7800 лм | шт | 3.5 | 0.0112 | 23072.89 |  | ZHAGA | 30 |  | 23072.89 | 0 | 0 | 0
V1-S1-90648-40Y05-6606050 | Светодиодный светильник VARTON уличный Levante Yard 60 Вт кронштейн 48 мм 5000 K RAL9005 черный муар DALI ZHAGA | 60W | 5000K | 7800 лм | шт | 3.5 | 0.0112 | 23072.89 |  | ZHAGA | 30 |  | 23072.89 | 0 | 0 | 0
V1-S1-90660-40Y05-6606050 | Светодиодный светильник VARTON уличный Levante Yard 60 Вт кронштейн 60 мм 5000 K RAL9005 черный муар DALI ZHAGA | 60W | 5000K | 7800 лм | шт | 3.5 | 0.0112 | 23072.89 |  | ZHAGA | 30 |  | 23072.89 | 0 | 0 | 0
V1-S1-70748-40Y05-6606050 | Светодиодный светильник VARTON уличный Levante M Yard 60 Вт кронштейн 48 мм 5000 K RAL7045 серый муар DALI ZHAGA | 60W | 5000K | 9000 лм | шт | 5.8 | 0.01879 | 29874.66 |  | ZHAGA | 30 |  | 29874.66 | 0 | 0 | 0
V1-S1-90760-40Y05-6606050 | Светодиодный светильник VARTON уличный Levante M Yard 60 Вт кронштейн 60 мм 5000 K RAL9005 черный муар DALI ZHAGA | 60W | 5000K | 9000 лм | шт | 5.8 | 0.01879 | 29874.66 |  | ZHAGA | 30 |  | 29874.66 | 0 | 0 | 0
V1-S1-70660-40Y05-6606050 | Светодиодный светильник VARTON уличный Levante Yard 60 Вт кронштейн 60 мм 5000 K RAL7045 серый муар DALI ZHAGA | 60W | 5000K | 7800 лм | шт | 3.5 | 0.0112 | 23072.89 |  | ZHAGA | 30 |  | 23072.89 | 0 | 0 | 0
V1-S1-90748-40Y05-6606050 | Светодиодный светильник VARTON уличный Levante M Yard 60 Вт кронштейн 48 мм 5000 K RAL9005 черный муар DALI ZHAGA | 60W | 5000K | 9000 лм | шт | 5.8 | 0.01879 | 29874.66 |  | ZHAGA | 30 |  | 29874.66 | 0 | 0 | 0
V1-S1-70760-40Y05-6606050 | Светодиодный светильник VARTON уличный Levante M Yard 60 Вт кронштейн 60 мм 5000 K RAL7045 серый муар DALI ZHAGA | 60W | 5000K | 9000 лм | шт | 5.8 | 0.01879 | 29874.66 |  | ZHAGA | 30 |  | 29874.66 | 0 | 0 | 0
V1-S1-90760-40L05-6608030 | Светодиодный светильник VARTON уличный Levante M Yard 80 Вт кронштейн 60 мм 3000 K RAL9005 черный муар | 80W | 3000K | 10000 лм | шт | 5.8 | 0.01879 | 27325.68 |  |  | 15 |  | 27325.68 | 0 | 0 | 0
V1-S1-70760-40L05-6608030 | Светодиодный светильник VARTON уличный Levante M Yard 80 Вт кронштейн 60 мм 3000 K RAL7045 серый муар | 80W | 3000K | 10000 лм | шт | 5.8 | 0.01879 | 27325.68 |  |  | 15 |  | 27325.68 | 0 | 0 | 0
V1-S1-70748-40L05-6608030 | Светодиодный светильник VARTON уличный Levante M Yard 80 Вт кронштейн 48 мм 3000 K RAL7045 серый муар | 80W | 3000K | 10000 лм | шт | 5.8 | 0.01879 | 27325.68 |  |  | 15 |  | 27325.68 | 0 | 0 | 0
V1-S1-90748-40L05-6608030 | Светодиодный светильник VARTON уличный Levante M Yard 80 Вт кронштейн 48 мм 3000 K RAL9005 черный муар | 80W | 3000K | 10000 лм | шт | 5.8 | 0.01879 | 27325.68 |  |  | 15 |  | 27325.68 | 0 | 0 | 0
V1-S1-90748-40U05-6608030 | Светодиодный светильник VARTON уличный Levante M Yard 80 Вт кронштейн 48 мм 3000 K 1..10V NEMA RAL9005 черный муар | 80W | 3000K | 10000 лм | шт | 5.8 | 0.01879 | 29017.98 |  | NEMA | 30 |  | 29017.98 | 0 | 0 | 0
V1-S1-70748-40U05-6608030 | Светодиодный светильник VARTON уличный Levante M Yard 80 Вт кронштейн 48 мм 3000 K 1..10V NEMA RAL7045 серый муар | 80W | 3000K | 10000 лм | шт | 5.8 | 0.01879 | 29017.98 |  | NEMA | 30 |  | 29017.98 | 0 | 0 | 0
V1-S1-90760-40U05-6608030 | Светодиодный светильник VARTON уличный Levante M Yard 80 Вт кронштейн 60 мм 3000 K 1..10V NEMA RAL9005 черный муар | 80W | 3000K | 10000 лм | шт | 5.8 | 0.01879 | 29017.98 |  | NEMA | 30 |  | 29017.98 | 0 | 0 | 0
V1-S1-70760-40U05-6608030 | Светодиодный светильник VARTON уличный Levante M Yard 80 Вт кронштейн 60 мм 3000 K 1..10V NEMA RAL7045 серый муар | 80W | 3000K | 10000 лм | шт | 5.8 | 0.01879 | 29017.98 |  | NEMA | 30 |  | 29017.98 | 0 | 0 | 0
V1-S1-90748-40Y05-6608030 | Светодиодный светильник VARTON уличный Levante M Yard 80 Вт кронштейн 48 мм 3000 K RAL9005 черный муар DALI ZHAGA | 80W | 3000K | 10000 лм | шт | 5.8 | 0.01879 | 31710.26 |  | ZHAGA | 30 |  | 31710.26 | 0 | 0 | 0
V1-S1-70748-40Y05-6608030 | Светодиодный светильник VARTON уличный Levante M Yard 80 Вт кронштейн 48 мм 3000 K RAL7045 серый муар DALI ZHAGA | 80W | 3000K | 10000 лм | шт | 5.8 | 0.01879 | 31710.26 |  | ZHAGA | 30 |  | 31710.26 | 0 | 0 | 0
V1-S1-70760-40Y05-6608030 | Светодиодный светильник VARTON уличный Levante M Yard 80 Вт кронштейн 60 мм 3000 K RAL7045 серый муар DALI ZHAGA | 80W | 3000K | 10000 лм | шт | 5.8 | 0.01879 | 31710.26 |  | ZHAGA | 30 |  | 31710.26 | 0 | 0 | 0
V1-S1-90760-40Y05-6608030 | Светодиодный светильник VARTON уличный Levante M Yard 80 Вт кронштейн 60 мм 3000 K RAL9005 черный муар DALI ZHAGA | 80W | 3000K | 10000 лм | шт | 5.8 | 0.01879 | 31710.26 |  | ZHAGA | 30 |  | 31710.26 | 0 | 0 | 0
V1-S1-70748-40L05-6608040 | Светодиодный светильник VARTON уличный Levante M Yard 80 Вт кронштейн 48 мм 4000 K RAL7045 серый муар | 80W | 4000K | 11200 лм | шт | 5.8 | 0.01879 | 27325.68 |  |  | 15 |  | 27325.68 | 0 | 0 | 0
V1-S1-70760-40L05-6608040 | Светодиодный светильник VARTON уличный Levante M Yard 80 Вт кронштейн 60 мм 4000 K RAL7045 серый муар | 80W | 4000K | 11200 лм | шт | 5.8 | 0.01879 | 27325.68 |  |  | 15 |  | 27325.68 | 0 | 0 | 0
V1-S1-90760-40L05-6608040 | Светодиодный светильник VARTON уличный Levante M Yard 80 Вт кронштейн 60 мм 4000 K RAL9005 черный муар | 80W | 4000K | 11200 лм | шт | 5.8 | 0.01879 | 27325.68 |  |  | 15 |  | 27325.68 | 0 | 0 | 0
V1-S1-90748-40L05-6608040 | Светодиодный светильник VARTON уличный Levante M Yard 80 Вт кронштейн 48 мм 4000 K RAL9005 черный муар | 80W | 4000K | 11200 лм | шт | 5.8 | 0.01879 | 27325.68 |  |  | 15 |  | 27325.68 | 0 | 0 | 0
V1-S1-90760-40U05-6608040 | Светодиодный светильник VARTON уличный Levante M Yard 80 Вт кронштейн 60 мм 4000 K 1..10V NEMA RAL9005 черный муар | 80W | 4000K | 11200 лм | шт | 5.8 | 0.01879 | 29017.98 |  | NEMA | 30 |  | 29017.98 | 0 | 0 | 0
V1-S1-90748-40U05-6608040 | Светодиодный светильник VARTON уличный Levante M Yard 80 Вт кронштейн 48 мм 4000 K 1..10V NEMA RAL9005 черный муар | 80W | 4000K | 11200 лм | шт | 5.8 | 0.01879 | 29017.98 |  | NEMA | 30 |  | 29017.98 | 0 | 0 | 0
V1-S1-70748-40U05-6608040 | Светодиодный светильник VARTON уличный Levante M Yard 80 Вт кронштейн 48 мм 4000 K 1..10V NEMA RAL7045 серый муар | 80W | 4000K | 11200 лм | шт | 5.8 | 0.01879 | 29017.98 |  | NEMA | 30 |  | 29017.98 | 0 | 0 | 0
V1-S1-70760-40U05-6608040 | Светодиодный светильник VARTON уличный Levante M Yard 80 Вт кронштейн 60 мм 4000 K 1..10V NEMA RAL7045 серый муар | 80W | 4000K | 11200 лм | шт | 5.8 | 0.01879 | 29017.98 |  | NEMA | 30 |  | 29017.98 | 0 | 0 | 0
V1-S1-70748-40Y05-6608040 | Светодиодный светильник VARTON уличный Levante M Yard 80 Вт кронштейн 48 мм 4000 K RAL7045 серый муар DALI ZHAGA | 80W | 4000K | 11200 лм | шт | 5.8 | 0.01879 | 31710.26 |  | ZHAGA | 30 |  | 31710.26 | 0 | 0 | 0
V1-S1-70760-40Y05-6608040 | Светодиодный светильник VARTON уличный Levante M Yard 80 Вт кронштейн 60 мм 4000 K RAL7045 серый муар DALI ZHAGA | 80W | 4000K | 11200 лм | шт | 5.8 | 0.01879 | 31710.26 |  | ZHAGA | 30 |  | 31710.26 | 0 | 0 | 0
V1-S1-90748-40Y05-6608040 | Светодиодный светильник VARTON уличный Levante M Yard 80 Вт кронштейн 48 мм 4000 K RAL9005 черный муар DALI ZHAGA | 80W | 4000K | 11200 лм | шт | 5.8 | 0.01879 | 31710.26 |  | ZHAGA | 30 |  | 31710.26 | 0 | 0 | 0
V1-S1-90760-40Y05-6608040 | Светодиодный светильник VARTON уличный Levante M Yard 80 Вт кронштейн 60 мм 4000 K RAL9005 черный муар DALI ZHAGA | 80W | 4000K | 11200 лм | шт | 5.8 | 0.01879 | 31710.26 |  | ZHAGA | 30 |  | 31710.26 | 0 | 0 | 0
V1-S1-70748-40L05-6608050 | Светодиодный светильник VARTON уличный Levante M Yard 80 Вт кронштейн 48 мм 5000 K RAL7045 серый муар | 80W | 5000K | 11200 лм | шт | 5.8 | 0.01879 | 27325.68 |  |  | 15 |  | 27325.68 | 0 | 0 | 0
V1-S1-90760-40L05-6608050 | Светодиодный светильник VARTON уличный Levante M Yard 80 Вт кронштейн 60 мм 5000 K RAL9005 черный муар | 80W | 5000K | 11200 лм | шт | 5.8 | 0.01879 | 27325.68 |  |  | 15 |  | 27325.68 | 0 | 0 | 0
V1-S1-90748-40L05-6608050 | Светодиодный светильник VARTON уличный Levante M Yard 80 Вт кронштейн 48 мм 5000 K RAL9005 черный муар | 80W | 5000K | 11200 лм | шт | 5.8 | 0.01879 | 27325.68 |  |  | 15 |  | 27325.68 | 0 | 0 | 0
V1-S1-70760-40L05-6608050 | Светодиодный светильник VARTON уличный Levante M Yard 80 Вт кронштейн 60 мм 5000 K RAL7045 серый муар | 80W | 5000K | 11200 лм | шт | 5.8 | 0.01879 | 27325.68 |  |  | 15 |  | 27325.68 | 0 | 0 | 0
V1-S1-70748-40U05-6608050 | Светодиодный светильник VARTON уличный Levante M Yard 80 Вт кронштейн 48 мм 5000 K 1..10V NEMA RAL7045 серый муар | 80W | 5000K | 11200 лм | шт | 5.8 | 0.01879 | 29017.98 |  | NEMA | 30 |  | 29017.98 | 0 | 0 | 0
V1-S1-90748-40U05-6608050 | Светодиодный светильник VARTON уличный Levante M Yard 80 Вт кронштейн 48 мм 5000 K 1..10V NEMA RAL9005 черный муар | 80W | 5000K | 11200 лм | шт | 5.8 | 0.01879 | 29017.98 |  | NEMA | 30 |  | 29017.98 | 0 | 0 | 0
V1-S1-70760-40U05-6608050 | Светодиодный светильник VARTON уличный Levante M Yard 80 Вт кронштейн 60 мм 5000 K 1..10V NEMA RAL7045 серый муар | 80W | 5000K | 11200 лм | шт | 5.8 | 0.01879 | 29017.98 |  | NEMA | 30 |  | 29017.98 | 0 | 0 | 0
V1-S1-90760-40U05-6608050 | Светодиодный светильник VARTON уличный Levante M Yard 80 Вт кронштейн 60 мм 5000 K 1..10V NEMA RAL9005 черный муар | 80W | 5000K | 11200 лм | шт | 5.8 | 0.01879 | 29017.98 |  | NEMA | 30 |  | 29017.98 | 0 | 0 | 0
V1-S1-70748-40Y05-6608050 | Светодиодный светильник VARTON уличный Levante M Yard 80 Вт кронштейн 48 мм 5000 K RAL7045 серый муар DALI ZHAGA | 80W | 5000K | 11200 лм | шт | 5.8 | 0.01879 | 31710.26 |  | ZHAGA | 30 |  | 31710.26 | 0 | 0 | 0
V1-S1-90760-40Y05-6608050 | Светодиодный светильник VARTON уличный Levante M Yard 80 Вт кронштейн 60 мм 5000 K RAL9005 черный муар DALI ZHAGA | 80W | 5000K | 11200 лм | шт | 5.8 | 0.01879 | 31710.26 |  | ZHAGA | 30 |  | 31710.26 | 0 | 0 | 0
V1-S1-90748-40Y05-6608050 | Светодиодный светильник VARTON уличный Levante M Yard 80 Вт кронштейн 48 мм 5000 K RAL9005 черный муар DALI ZHAGA | 80W | 5000K | 11200 лм | шт | 5.8 | 0.01879 | 31710.26 |  | ZHAGA | 30 |  | 31710.26 | 0 | 0 | 0
V1-S1-70760-40Y05-6608050 | Светодиодный светильник VARTON уличный Levante M Yard 80 Вт кронштейн 60 мм 5000 K RAL7045 серый муар DALI ZHAGA | 80W | 5000K | 11200 лм | шт | 5.8 | 0.01879 | 31710.26 |  | ZHAGA | 30 |  | 31710.26 | 0 | 0 | 0
V1-S1-70748-40L05-6610030 | Светодиодный светильник VARTON уличный Levante M Yard 100 Вт кронштейн 48 мм 3000 K RAL7045 серый муар | 99W | 3000K | 12000 лм | шт | 5.8 | 0.01879 | 30378.83 |  |  | 15 |  | 30378.83 | 0 | 0 | 0
V1-S1-90760-40L05-6610030 | Светодиодный светильник VARTON уличный Levante M Yard 100 Вт кронштейн 60 мм 3000 K RAL9005 черный муар | 99W | 3000K | 12000 лм | шт | 5.8 | 0.01879 | 30378.83 |  |  | 15 |  | 30378.83 | 0 | 0 | 0
V1-S1-70760-40L05-6610030 | Светодиодный светильник VARTON уличный Levante M Yard 100 Вт кронштейн 60 мм 3000 K RAL7045 серый муар | 99W | 3000K | 12000 лм | шт | 5.8 | 0.01879 | 30378.83 |  |  | 15 |  | 30378.83 | 0 | 0 | 0
V1-S1-90748-40L05-6610030 | Светодиодный светильник VARTON уличный Levante M Yard 100 Вт кронштейн 48 мм 3000 K RAL9005 черный муар | 99W | 3000K | 12000 лм | шт | 5.8 | 0.01879 | 30378.83 |  |  | 15 |  | 30378.83 | 0 | 0 | 0
V1-S1-90748-40U05-6610030 | Светодиодный светильник VARTON уличный Levante M Yard 100 Вт кронштейн 48 мм 3000 K 1..10V NEMA RAL9005 черный муар | 99W | 3000K | 12000 лм | шт | 5.8 | 0.01879 | 32071.12 |  | NEMA | 30 |  | 32071.12 | 0 | 0 | 0
V1-S1-70748-40U05-6610030 | Светодиодный светильник VARTON уличный Levante M Yard 100 Вт кронштейн 48 мм 3000 K 1..10V NEMA RAL7045 серый муар | 99W | 3000K | 12000 лм | шт | 5.8 | 0.01879 | 32071.12 |  | NEMA | 30 |  | 32071.12 | 0 | 0 | 0
V1-S1-90760-40U05-6610030 | Светодиодный светильник VARTON уличный Levante M Yard 100 Вт кронштейн 60 мм 3000 K 1..10V NEMA RAL9005 черный муар | 99W | 3000K | 12000 лм | шт | 5.8 | 0.01879 | 32071.12 |  | NEMA | 30 |  | 32071.12 | 0 | 0 | 0
V1-S1-70760-40U05-6610030 | Светодиодный светильник VARTON уличный Levante M Yard 100 Вт кронштейн 60 мм 3000 K 1..10V NEMA RAL7045 серый муар | 99W | 3000K | 12000 лм | шт | 5.8 | 0.01879 | 32071.12 |  | NEMA | 30 |  | 32071.12 | 0 | 0 | 0
V1-S1-70760-40Y05-6610030 | Светодиодный светильник VARTON уличный Levante M Yard 100 Вт кронштейн 60 мм 3000 K RAL7045 серый муар DALI ZHAGA | 99W | 3000K | 12000 лм | шт | 5.8 | 0.01879 | 34763.4 |  | ZHAGA | 30 |  | 34763.4 | 0 | 0 | 0
V1-S1-90748-40Y05-6610030 | Светодиодный светильник VARTON уличный Levante M Yard 100 Вт кронштейн 48 мм 3000 K RAL9005 черный муар DALI ZHAGA | 99W | 3000K | 12000 лм | шт | 5.8 | 0.01879 | 34763.4 |  | ZHAGA | 30 |  | 34763.4 | 0 | 0 | 0
V1-S1-90760-40Y05-6610030 | Светодиодный светильник VARTON уличный Levante M Yard 100 Вт кронштейн 60 мм 3000 K RAL9005 черный муар DALI ZHAGA | 99W | 3000K | 12000 лм | шт | 5.8 | 0.01879 | 34763.4 |  | ZHAGA | 30 |  | 34763.4 | 0 | 0 | 0
V1-S1-70748-40Y05-6610030 | Светодиодный светильник VARTON уличный Levante M Yard 100 Вт кронштейн 48 мм 3000 K RAL7045 серый муар DALI ZHAGA | 99W | 3000K | 12000 лм | шт | 5.8 | 0.01879 | 34763.4 |  | ZHAGA | 30 |  | 34763.4 | 0 | 0 | 0
V1-S1-70760-40L05-6610040 | Светодиодный светильник VARTON уличный Levante M Yard 100 Вт кронштейн 60 мм 4000 K RAL7045 серый муар | 99W | 4000K | 13500 лм | шт | 5.8 | 0.01879 | 30378.83 |  |  | 15 |  | 30378.83 | 0 | 0 | 0
V1-S1-90748-40L05-6610040 | Светодиодный светильник VARTON уличный Levante M Yard 100 Вт кронштейн 48 мм 4000 K RAL9005 черный муар | 99W | 4000K | 13500 лм | шт | 5.8 | 0.01879 | 30378.83 |  |  | 15 |  | 30378.83 | 0 | 0 | 0
V1-S1-90760-40L05-6610040 | Светодиодный светильник VARTON уличный Levante M Yard 100 Вт кронштейн 60 мм 4000 K RAL9005 черный муар | 99W | 4000K | 13500 лм | шт | 5.8 | 0.01879 | 30378.83 |  |  | 15 |  | 30378.83 | 0 | 0 | 0
V1-S1-70748-40L05-6610040 | Светодиодный светильник VARTON уличный Levante M Yard 100 Вт кронштейн 48 мм 4000 K RAL7045 серый муар | 99W | 4000K | 13500 лм | шт | 5.8 | 0.01879 | 30378.83 |  |  | 15 |  | 30378.83 | 0 | 0 | 0
V1-S1-90748-40U05-6610040 | Светодиодный светильник VARTON уличный Levante M Yard 100 Вт кронштейн 48 мм 4000 K 1..10V NEMA RAL9005 черный муар | 99W | 4000K | 13500 лм | шт | 5.8 | 0.01879 | 32071.12 |  | NEMA | 30 |  | 32071.12 | 0 | 0 | 0
V1-S1-70748-40U05-6610040 | Светодиодный светильник VARTON уличный Levante M Yard 100 Вт кронштейн 48 мм 4000 K 1..10V NEMA RAL7045 серый муар | 99W | 4000K | 13500 лм | шт | 5.8 | 0.01879 | 32071.12 |  | NEMA | 30 |  | 32071.12 | 0 | 0 | 0
V1-S1-90760-40U05-6610040 | Светодиодный светильник VARTON уличный Levante M Yard 100 Вт кронштейн 60 мм 4000 K 1..10V NEMA RAL9005 черный муар | 99W | 4000K | 14300 лм | шт | 5.8 | 0.01879 | 32071.12 |  | NEMA | 30 |  | 32071.12 | 0 | 0 | 0
V1-S1-70760-40U05-6610040 | Светодиодный светильник VARTON уличный Levante M Yard 100 Вт кронштейн 60 мм 4000 K 1..10V NEMA RAL7045 серый муар | 99W | 4000K | 14300 лм | шт | 5.8 | 0.01879 | 32071.12 |  | NEMA | 30 |  | 32071.12 | 0 | 0 | 0
V1-S1-70748-40Y05-6610040 | Светодиодный светильник VARTON уличный Levante M Yard 100 Вт кронштейн 48 мм 4000 K RAL7045 серый муар DALI ZHAGA | 99W | 4000K | 13500 лм | шт | 5.8 | 0.01879 | 34763.4 |  | ZHAGA | 30 |  | 34763.4 | 0 | 0 | 0
V1-S1-90760-40Y05-6610040 | Светодиодный светильник VARTON уличный Levante M Yard 100 Вт кронштейн 60 мм 4000 K RAL9005 черный муар DALI ZHAGA | 99W | 4000K | 13500 лм | шт | 5.8 | 0.01879 | 34763.4 |  | ZHAGA | 30 |  | 34763.4 | 0 | 0 | 0
V1-S1-70760-40Y05-6610040 | Светодиодный светильник VARTON уличный Levante M Yard 100 Вт кронштейн 60 мм 4000 K RAL7045 серый муар DALI ZHAGA | 99W | 4000K | 13500 лм | шт | 5.8 | 0.01879 | 34763.4 |  | ZHAGA | 30 |  | 34763.4 | 0 | 0 | 0
V1-S1-90748-40Y05-6610040 | Светодиодный светильник VARTON уличный Levante M Yard 100 Вт кронштейн 48 мм 4000 K RAL9005 черный муар DALI ZHAGA | 99W | 4000K | 13500 лм | шт | 5.8 | 0.01879 | 34763.4 |  | ZHAGA | 30 |  | 34763.4 | 0 | 0 | 0
V1-S1-70748-40L05-6610050 | Светодиодный светильник VARTON уличный Levante M Yard 100 Вт кронштейн 48 мм 5000 K RAL7045 серый муар | 99W | 5000K | 13500 лм | шт | 5.8 | 0.01879 | 30378.83 |  |  | 15 |  | 30378.83 | 0 | 0 | 0
V1-S1-70760-40L05-6610050 | Светодиодный светильник VARTON уличный Levante M Yard 100 Вт кронштейн 60 мм 5000 K RAL7045 серый муар | 99W | 5000K | 13500 лм | шт | 5.8 | 0.01879 | 30378.83 |  |  | 15 |  | 30378.83 | 0 | 0 | 0
V1-S1-90748-40L05-6610050 | Светодиодный светильник VARTON уличный Levante M Yard 100 Вт кронштейн 48 мм 5000 K RAL9005 черный муар | 99W | 5000K | 13500 лм | шт | 5.8 | 0.01879 | 30378.83 |  |  | 15 |  | 30378.83 | 0 | 0 | 0
V1-S1-90760-40L05-6610050 | Светодиодный светильник VARTON уличный Levante M Yard 100 Вт кронштейн 60 мм 5000 K RAL9005 черный муар | 99W | 5000K | 13500 лм | шт | 5.8 | 0.01879 | 30378.83 |  |  | 15 |  | 30378.83 | 0 | 0 | 0
V1-S1-70748-40U05-6610050 | Светодиодный светильник VARTON уличный Levante M Yard 100 Вт кронштейн 48 мм 5000 K 1..10V NEMA RAL7045 серый муар | 99W | 5000K | 13500 лм | шт | 5.8 | 0.01879 | 32071.12 |  | NEMA | 30 |  | 32071.12 | 0 | 0 | 0
V1-S1-90748-40U05-6610050 | Светодиодный светильник VARTON уличный Levante M Yard 100 Вт кронштейн 48 мм 5000 K 1..10V NEMA RAL9005 черный муар | 99W | 5000K | 13500 лм | шт | 5.8 | 0.01879 | 32071.12 |  | NEMA | 30 |  | 32071.12 | 0 | 0 | 0
V1-S1-70760-40U05-6610050 | Светодиодный светильник VARTON уличный Levante M Yard 100 Вт кронштейн 60 мм 5000 K 1..10V NEMA RAL7045 серый муар | 99W | 5000K | 14300 лм | шт | 5.8 | 0.01879 | 32071.12 |  | NEMA | 30 |  | 32071.12 | 0 | 0 | 0
V1-S1-90760-40U05-6610050 | Светодиодный светильник VARTON уличный Levante M Yard 100 Вт кронштейн 60 мм 5000 K 1..10V NEMA RAL9005 черный муар | 99W | 5000K | 14300 лм | шт | 5.8 | 0.01879 | 32071.12 |  | NEMA | 30 |  | 32071.12 | 0 | 0 | 0
V1-S1-70760-40Y05-6610050 | Светодиодный светильник VARTON уличный Levante M Yard 100 Вт кронштейн 60 мм 5000 K RAL7045 серый муар DALI ZHAGA | 99W | 5000K | 13500 лм | шт | 5.8 | 0.01879 | 34763.4 |  | ZHAGA | 30 |  | 34763.4 | 0 | 0 | 0
V1-S1-90760-40Y05-6610050 | Светодиодный светильник VARTON уличный Levante M Yard 100 Вт кронштейн 60 мм 5000 K RAL9005 черный муар DALI ZHAGA | 99W | 5000K | 13500 лм | шт | 5.8 | 0.01879 | 34763.4 |  | ZHAGA | 30 |  | 34763.4 | 0 | 0 | 0
V1-S1-90748-40Y05-6610050 | Светодиодный светильник VARTON уличный Levante M Yard 100 Вт кронштейн 48 мм 5000 K RAL9005 черный муар DALI ZHAGA | 99W | 5000K | 13500 лм | шт | 5.8 | 0.01879 | 34763.4 |  | ZHAGA | 30 |  | 34763.4 | 0 | 0 | 0
V1-S1-70748-40Y05-6610050 | Светодиодный светильник VARTON уличный Levante M Yard 100 Вт кронштейн 48 мм 5000 K RAL7045 серый муар DALI ZHAGA | 99W | 5000K | 13500 лм | шт | 5.8 | 0.01879 | 34763.4 |  | ZHAGA | 30 |  | 34763.4 | 0 | 0 | 0
V1-S1-70760-40L05-6611030 | Светодиодный светильник VARTON уличный Levante M Yard 110 Вт кронштейн 60 мм 3000 K RAL7045 серый муар | 110W | 3000K | 13100 лм | шт | 5.8 | 0.01879 | 31905.37 |  |  | 15 |  | 31905.37 | 0 | 0 | 0
V1-S1-90748-40L05-6611030 | Светодиодный светильник VARTON уличный Levante M Yard 110 Вт кронштейн 48 мм 3000 K RAL9005 черный муар | 110W | 3000K | 13100 лм | шт | 5.8 | 0.01879 | 31905.37 |  |  | 15 |  | 31905.37 | 0 | 0 | 0
V1-S1-90760-40L05-6611030 | Светодиодный светильник VARTON уличный Levante M Yard 110 Вт кронштейн 60 мм 3000 K RAL9005 черный муар | 110W | 3000K | 13100 лм | шт | 5.8 | 0.01879 | 31905.37 |  |  | 15 |  | 31905.37 | 0 | 0 | 0
V1-S1-70748-40L05-6611030 | Светодиодный светильник VARTON уличный Levante M Yard 110 Вт кронштейн 48 мм 3000 K RAL7045 серый муар | 110W | 3000K | 13100 лм | шт | 5.8 | 0.01879 | 31905.37 |  |  | 15 |  | 31905.37 | 0 | 0 | 0
V1-S1-90760-40U05-6611030 | Светодиодный светильник VARTON уличный Levante M Yard 110 Вт кронштейн 60 мм 3000 K 1..10V NEMA RAL9005 черный муар | 110W | 3000K | 13100 лм | шт | 5.8 | 0.01879 | 33597.67 |  | NEMA | 30 |  | 33597.67 | 0 | 0 | 0
V1-S1-70760-40U05-6611030 | Светодиодный светильник VARTON уличный Levante M Yard 110 Вт кронштейн 60 мм 3000 K 1..10V NEMA RAL7045 серый муар | 110W | 3000K | 13100 лм | шт | 5.8 | 0.01879 | 33597.67 |  | NEMA | 30 |  | 33597.67 | 0 | 0 | 0
V1-S1-70748-40U05-6611030 | Светодиодный светильник VARTON уличный Levante M Yard 110 Вт кронштейн 48 мм 3000 K 1..10V NEMA RAL7045 серый муар | 110W | 3000K | 13100 лм | шт | 5.8 | 0.01879 | 33597.67 |  | NEMA | 30 |  | 33597.67 | 0 | 0 | 0
V1-S1-90748-40U05-6611030 | Светодиодный светильник VARTON уличный Levante M Yard 110 Вт кронштейн 48 мм 3000 K 1..10V NEMA RAL9005 черный муар | 110W | 3000K | 13100 лм | шт | 5.8 | 0.01879 | 33597.67 |  | NEMA | 30 |  | 33597.67 | 0 | 0 | 0
V1-S1-70748-40Y05-6611030 | Светодиодный светильник VARTON уличный Levante M Yard 110 Вт кронштейн 48 мм 3000 К RAL7045 серый муар DALI ZHAGA | 110W | 3000K | 13100 лм | шт | 5.8 | 0.01879 | 36289.97 |  | ZHAGA | 30 |  | 36289.97 | 0 | 0 | 0
V1-S1-70760-40Y05-6611030 | Светодиодный светильник VARTON уличный Levante M Yard 110 Вт кронштейн 60 мм 3000 К RAL7045 серый муар DALI ZHAGA | 110W | 3000K | 13100 лм | шт | 5.8 | 0.01879 | 36289.97 |  | ZHAGA | 30 |  | 36289.97 | 0 | 0 | 0
V1-S1-90760-40Y05-6611030 | Светодиодный светильник VARTON уличный Levante M Yard 110 Вт кронштейн 60 мм 3000 К RAL9005 черный муар DALI ZHAGA | 110W | 3000K | 13100 лм | шт | 5.8 | 0.01879 | 36289.97 |  | ZHAGA | 30 |  | 36289.97 | 0 | 0 | 0
V1-S1-90748-40Y05-6611030 | Светодиодный светильник VARTON уличный Levante M Yard 110 Вт кронштейн 48 мм 3000 К RAL9005 черный муар DALI ZHAGA | 110W | 3000K | 13100 лм | шт | 5.8 | 0.01879 | 36289.97 |  | ZHAGA | 30 |  | 36289.97 | 0 | 0 | 0
V1-S1-70760-40L05-6611040 | Светодиодный светильник VARTON уличный Levante M Yard 110 Вт кронштейн 60 мм 4000 K RAL7045 серый муар | 110W | 4000K | 14300 лм | шт | 5.8 | 0.01879 | 31905.37 |  |  | 15 |  | 31905.37 | 0 | 0 | 0
V1-S1-90760-40L05-6611040 | Светодиодный светильник VARTON уличный Levante M Yard 110 Вт кронштейн 60 мм 4000 K RAL9005 черный муар | 110W | 4000K | 14300 лм | шт | 5.8 | 0.01879 | 31905.37 |  |  | 15 |  | 31905.37 | 0 | 0 | 0
V1-S1-70748-40L05-6611040 | Светодиодный светильник VARTON уличный Levante M Yard 110 Вт кронштейн 48 мм 4000 K RAL7045 серый муар | 110W | 4000K | 14300 лм | шт | 5.8 | 0.01879 | 31905.37 |  |  | 15 |  | 31905.37 | 0 | 0 | 0
V1-S1-90748-40L05-6611040 | Светодиодный светильник VARTON уличный Levante M Yard 110 Вт кронштейн 48 мм 4000 K RAL9005 черный муар | 110W | 4000K | 14300 лм | шт | 5.8 | 0.01879 | 31905.37 |  |  | 15 |  | 31905.37 | 0 | 0 | 0
V1-S1-90748-40U05-6611040 | Светодиодный светильник VARTON уличный Levante M Yard 110 Вт кронштейн 48 мм 4000 K 1..10V NEMA RAL9005 черный муар | 110W | 4000K | 14300 лм | шт | 5.8 | 0.01879 | 33597.67 |  | NEMA | 30 |  | 33597.67 | 0 | 0 | 0
V1-S1-90760-40U05-6611040 | Светодиодный светильник VARTON уличный Levante M Yard 110 Вт кронштейн 60 мм 4000 K 1..10V NEMA RAL9005 черный муар | 110W | 4000K | 14300 лм | шт | 5.8 | 0.01879 | 33597.67 |  | NEMA | 30 |  | 33597.67 | 0 | 0 | 0
V1-S1-70748-40U05-6611040 | Светодиодный светильник VARTON уличный Levante M Yard 110 Вт кронштейн 48 мм 4000 K 1..10V NEMA RAL7045 серый муар | 110W | 4000K | 14300 лм | шт | 5.8 | 0.01879 | 33597.67 |  | NEMA | 30 |  | 33597.67 | 0 | 0 | 0
V1-S1-70760-40U05-6611040 | Светодиодный светильник VARTON уличный Levante M Yard 110 Вт кронштейн 60 мм 4000 K 1..10V NEMA RAL7045 серый муар | 110W | 4000K | 14300 лм | шт | 5.8 | 0.01879 | 33597.67 |  | NEMA | 30 |  | 33597.67 | 0 | 0 | 0
V1-S1-90760-40Y05-6611040 | Светодиодный светильник VARTON уличный Levante M Yard 110 Вт кронштейн 60 мм 4000 К RAL9005 черный муар DALI ZHAGA | 110W | 4000K | 14300 лм | шт | 5.8 | 0.01879 | 36289.97 |  | ZHAGA | 30 |  | 36289.97 | 0 | 0 | 0
V1-S1-70748-40Y05-6611040 | Светодиодный светильник VARTON уличный Levante M Yard 110 Вт кронштейн 48 мм 4000 К RAL7045 серый муар DALI ZHAGA | 110W | 4000K | 14300 лм | шт | 5.8 | 0.01879 | 36289.97 |  | ZHAGA | 30 |  | 36289.97 | 0 | 0 | 0
V1-S1-70760-40Y05-6611040 | Светодиодный светильник VARTON уличный Levante M Yard 110 Вт кронштейн 60 мм 4000 К RAL7045 серый муар DALI ZHAGA | 110W | 4000K | 14300 лм | шт | 5.8 | 0.01879 | 36289.97 |  | ZHAGA | 30 |  | 36289.97 | 0 | 0 | 0
V1-S1-90748-40Y05-6611040 | Светодиодный светильник VARTON уличный Levante M Yard 110 Вт кронштейн 48 мм 4000 К RAL9005 черный муар DALI ZHAGA | 110W | 4000K | 14300 лм | шт | 5.8 | 0.01879 | 36289.97 |  | ZHAGA | 30 |  | 36289.97 | 0 | 0 | 0
V1-S1-90760-40L05-6611050 | Светодиодный светильник VARTON уличный Levante M Yard 110 Вт кронштейн 60 мм 5000 K RAL9005 черный муар | 110W | 5000K | 14300 лм | шт | 5.8 | 0.01879 | 31905.37 |  |  | 15 |  | 31905.37 | 0 | 0 | 0
V1-S1-90748-40L05-6611050 | Светодиодный светильник VARTON уличный Levante M Yard 110 Вт кронштейн 48 мм 5000 K RAL9005 черный муар | 110W | 5000K | 14300 лм | шт | 5.8 | 0.01879 | 31905.37 |  |  | 15 |  | 31905.37 | 0 | 0 | 0
V1-S1-70760-40L05-6611050 | Светодиодный светильник VARTON уличный Levante M Yard 110 Вт кронштейн 60 мм 5000 K RAL7045 серый муар | 110W | 5000K | 14300 лм | шт | 5.8 | 0.01879 | 31905.37 |  |  | 15 |  | 31905.37 | 0 | 0 | 0
V1-S1-70748-40L05-6611050 | Светодиодный светильник VARTON уличный Levante M Yard 110 Вт кронштейн 48 мм 5000 K RAL7045 серый муар | 110W | 5000K | 14300 лм | шт | 5.8 | 0.01879 | 31905.37 |  |  | 15 |  | 31905.37 | 0 | 0 | 0
V1-S1-70748-40U05-6611050 | Светодиодный светильник VARTON уличный Levante M Yard 110 Вт кронштейн 48 мм 5000 K 1..10V NEMA RAL7045 серый муар | 110W | 5000K | 14300 лм | шт | 5.8 | 0.01879 | 33597.67 |  | NEMA | 30 |  | 33597.67 | 0 | 0 | 0
V1-S1-70760-40U05-6611050 | Светодиодный светильник VARTON уличный Levante M Yard 110 Вт кронштейн 60 мм 5000 K 1..10V NEMA RAL7045 серый муар | 110W | 5000K | 14300 лм | шт | 5.8 | 0.01879 | 33597.67 |  | NEMA | 30 |  | 33597.67 | 0 | 0 | 0
V1-S1-90748-40U05-6611050 | Светодиодный светильник VARTON уличный Levante M Yard 110 Вт кронштейн 48 мм 5000 K 1..10V NEMA RAL9005 черный муар | 110W | 5000K | 14300 лм | шт | 5.8 | 0.01879 | 33597.67 |  | NEMA | 30 |  | 33597.67 | 0 | 0 | 0
V1-S1-90760-40U05-6611050 | Светодиодный светильник VARTON уличный Levante M Yard 110 Вт кронштейн 60 мм 5000 K 1..10V NEMA RAL9005 черный муар | 110W | 5000K | 14300 лм | шт | 5.8 | 0.01879 | 33597.67 |  | NEMA | 30 |  | 33597.67 | 0 | 0 | 0
V1-S1-90760-40Y05-6611050 | Светодиодный светильник VARTON уличный Levante M Yard 110 Вт кронштейн 60 мм 5000 К RAL9005 черный муар DALI ZHAGA | 110W | 5000K | 14300 лм | шт | 5.8 | 0.01879 | 36289.97 |  | ZHAGA | 30 |  | 36289.97 | 0 | 0 | 0
V1-S1-70748-40Y05-6611050 | Светодиодный светильник VARTON уличный Levante M Yard 110 Вт кронштейн 48 мм 5000 К RAL7045 серый муар DALI ZHAGA | 110W | 5000K | 14300 лм | шт | 5.8 | 0.01879 | 36289.97 |  | ZHAGA | 30 |  | 36289.97 | 0 | 0 | 0
V1-S1-70760-40Y05-6611050 | Светодиодный светильник VARTON уличный Levante M Yard 110 Вт кронштейн 60 мм 5000 К RAL7045 серый муар DALI ZHAGA | 110W | 5000K | 14300 лм | шт | 5.8 | 0.01879 | 36289.97 |  | ZHAGA | 30 |  | 36289.97 | 0 | 0 | 0
V1-S1-90748-40Y05-6611050 | Светодиодный светильник VARTON уличный Levante M Yard 110 Вт кронштейн 48 мм 5000 К RAL9005 черный муар DALI ZHAGA | 110W | 5000K | 14300 лм | шт | 5.8 | 0.01879 | 36289.97 |  | ZHAGA | 30 |  | 36289.97 | 0 | 0 | 0
Uran 2.0
Uran 2.0 Road (для дороги)
V1-S1-70287-40L32-6504540 | Светодиодный консольный светильник VARTON уличный Uran 2.0 Road 45 Вт 4000 K | 45W | 4000K | 7020 лм | шт | 4.525 | 0.01335 | 14688.36 |  |  | 15 |  | 14688.36 | 0 | 0 | 0
V1-S1-70287-40L32-6504550 | Светодиодный консольный светильник VARTON уличный Uran 2.0 Road 45 Вт 5000 К | 45W | 5000K | 7020 лм | шт | 4.525 | 0.01335 | 14688.36 |  |  | 15 |  | 14688.36 | 0 | 0 | 0
V1-S1-70287-40L32-6506040 | Светодиодный консольный светильник VARTON уличный Uran 2.0 Road 60 Вт 4000 K | 60W | 4000K | 9120 лм | шт | 4.525 | 0.01335 | 16996.52 |  |  | 15 |  | 16996.52 | 0 | 0 | 0
V1-S1-70287-40L32-6506050 | Светодиодный консольный светильник VARTON уличный Uran 2.0 Road 60 Вт 5000 К | 60W | 5000K | 9120 лм | шт | 4.525 | 0.011132 | 16996.52 |  |  | 15 |  | 16996.52 | 0 | 0 | 0
V1-S1-70287-40L32-6507540 | Светодиодный консольный светильник VARTON уличный Uran 2.0 Road 75 Вт 4000 K | 75W | 4000K | 11250 лм | шт | 4.525 | 0.01335 | 19724.34 |  |  | 15 |  | 19724.34 | 0 | 0 | 0
V1-S1-70287-40L32-6507550 | Светодиодный консольный светильник VARTON уличный Uran 2.0 Road 75 Вт 5000 К | 75W | 5000K | 11250 лм | шт | 4.525 | 0.01335 | 19724.34 |  |  | 15 |  | 19724.34 | 0 | 0 | 0
V1-S1-70288-40L32-6509040 | Светодиодный консольный светильник VARTON уличный Uran 2.0 Road 90 Вт 4000 K | 90W | 4000K | 13680 лм | шт | 4.85 | 0.016699 | 22242.34 |  |  | 15 |  | 22242.34 | 0 | 0 | 0
V1-S1-70288-40L32-6509050 | Светодиодный консольный светильник VARTON уличный Uran 2.0 Road 90 Вт 5000 К | 90W | 5000K | 13680 лм | шт | 4.85 | 0.016699 | 22242.34 |  |  | 15 |  | 22242.34 | 0 | 0 | 0
V1-S1-70288-40L32-6510540 | Светодиодный консольный светильник VARTON уличный Uran 2.0 Road 105 Вт 4000 K | 105W | 4000K | 15750 лм | шт | 4.85 | 0.016699 | 24340.67 |  |  | 15 |  | 24340.67 | 0 | 0 | 0
V1-S1-70288-40L32-6510550 | Светодиодный консольный светильник VARTON уличный Uran 2.0 Road 105 Вт 5000 К IP66 | 105W | 5000K | 15750 лм | шт | 4.85 | 0.016699 | 24340.67 |  |  | 15 |  | 24340.67 | 0 | 0 | 0
V1-S1-70289-40L32-6512040 | Светодиодный консольный светильник VARTON уличный Uran 2.0 Road 120 Вт 4000 K | 120W | 4000K | 18240 лм | шт | 6.25 | 0.021714 | 27278.35 |  |  | 15 |  | 27278.35 | 0 | 0 | 0
V1-S1-70289-40L32-6512050 | Светодиодный консольный светильник VARTON уличный Uran 2.0 Road 120 Вт 5000 К | 120W | 5000K | 18240 лм | шт | 6.25 | 0.021714 | 27278.35 |  |  | 15 |  | 27278.35 | 0 | 0 | 0
V1-S1-70289-40L32-6513540 | Светодиодный консольный светильник VARTON уличный Uran 2.0 Road 135 Вт 4000 K | 135W | 4000K | 20385 лм | шт | 6.25 | 0.021714 | 29376.69 |  |  | 15 |  | 29376.69 | 0 | 0 | 0
V1-S1-70289-40L32-6513550 | Светодиодный консольный светильник VARTON уличный Uran 2.0 Road 135 Вт 5000 К | 135W | 5000K | 20385 лм | шт | 6.25 | 0.021714 | 29376.69 |  |  | 15 |  | 29376.69 | 0 | 0 | 0
V1-S1-70289-40L32-6515040 | Светодиодный консольный светильник VARTON уличный Uran 2.0 Road 150 Вт 4000 K | 150W | 4000K | 22500 лм | шт | 6.25 | 0.021714 | 32524.19 |  |  | 15 |  | 32524.19 | 0 | 0 | 0
V1-S1-70289-40L32-6515050 | Светодиодный консольный светильник VARTON уличный Uran 2.0 Road 150 Вт 5000 К | 150W | 5000K | 22500 лм | шт | 6.25 | 0.021714 | 32524.19 |  |  | 15 |  | 32524.19 | 0 | 0 | 0
V1-S1-70290-40L32-6517540 | Светодиодный консольный светильник VARTON уличный Uran 2.0 Road 175 Вт 4000 K | 175W | 4000K | 26425 лм | шт | 6.25 | 0.021714 | 40418.66 |  |  | 15 |  | 40418.66 | 0 | 0 | 0
V1-S1-70290-40D32-6517540 | Светодиодный консольный светильник VARTON уличный Uran 2.0 Road 175 Вт 4000 К DALI | 175W | 4000K | 26425 лм | шт | 6.25 | 0.021714 | 43495.58 |  | DALI | 30 |  | 43495.58 | 0 | 0 | 0
V1-S1-70290-40L32-6517550 | Светодиодный консольный светильник VARTON уличный Uran 2.0 Road 175 Вт 5000 К | 175W | 5000K | 26425 лм | шт | 6.25 | 0.021714 | 40418.66 |  |  | 15 |  | 40418.66 | 0 | 0 | 0
V1-S1-70290-40D32-6517550 | Светодиодный консольный светильник VARTON уличный Uran 2.0 Road 175 Вт 5000 К DALI | 175W | 5000K | 26425 лм | шт | 6.25 | 0.021714 | 43495.58 |  | DALI | 30 |  | 43495.58 | 0 | 0 | 0
V1-S1-70290-40L32-6520040 | Светодиодный консольный светильник VARTON уличный Uran 2.0 Road 200 Вт 4000 K | 200W | 4000K | 30000 лм | шт | 6.25 | 0.021714 | 44489.42 |  |  | 15 |  | 44489.42 | 0 | 0 | 0
V1-S1-70290-40D32-6520040 | Светодиодный консольный светильник VARTON уличный Uran 2.0 Road 200 Вт 4000 К DALI | 200W | 4000K | 30000 лм | шт | 6.25 | 0.021714 | 47566.35 |  | DALI | 30 |  | 47566.35 | 0 | 0 | 0
V1-S1-70290-40L32-6520050 | Светодиодный консольный светильник VARTON уличный Uran 2.0 Road 200 Вт 5000 К | 200W | 5000K | 30000 лм | шт | 6.25 | 0.021714 | 44489.42 |  |  | 15 |  | 44489.42 | 0 | 0 | 0
V1-S1-70290-40D32-6520050 | Светодиодный консольный светильник VARTON уличный Uran 2.0 Road 200 Вт 5000 К DALI | 200W | 5000K | 30000 лм | шт | 6.25 | 0.021714 | 47566.35 |  | DALI | 30 |  | 47566.35 | 0 | 0 | 0
Uran 2.0 Urban (для города)
V1-S1-70287-40L30-6504540 | Светодиодный консольный светильник VARTON уличный Uran 2.0 Urban 45 Вт 4000 K | 45W | 4000K | 7020 лм | шт | 4.525 | 0.01335 | 14688.36 | 4 |  | 15 |  | 14688.36 | 0 | 0 | 0
V1-S1-70287-40L30-6504550 | Светодиодный консольный светильник VARTON уличный Uran 2.0 Urban 45 Вт 5000 К | 45W | 5000K | 7020 лм | шт | 4.525 | 0.01335 | 14688.36 |  |  | 15 |  | 14688.36 | 0 | 0 | 0
V1-S1-70287-40L30-6506040 | Светодиодный консольный светильник VARTON уличный Uran 2.0 Urban 60 Вт 4000 K | 60W | 4000K | 9120 лм | шт | 4.525 | 0.01335 | 16996.52 |  |  | 15 |  | 16996.52 | 0 | 0 | 0
V1-S1-70287-40L30-6506050 | Светодиодный консольный светильник VARTON уличный Uran 2.0 Urban 60 Вт 5000 К | 60W | 5000K | 9120 лм | шт | 4.525 | 0.01335 | 16996.52 |  |  | 15 |  | 16996.52 | 0 | 0 | 0
V1-S1-70287-40L30-6507540 | Светодиодный консольный светильник VARTON уличный Uran 2.0 Urban 75 Вт 4000 K | 75W | 4000K | 11250 лм | шт | 4.525 | 0.01335 | 19724.34 |  |  | 15 |  | 19724.34 | 0 | 0 | 0
V1-S1-70287-40L30-6507550 | Светодиодный консольный светильник VARTON уличный Uran 2.0 Urban 75 Вт 5000 К | 75W | 5000K | 11250 лм | шт | 4.525 | 0.01335 | 19724.34 |  |  | 15 |  | 19724.34 | 0 | 0 | 0
V1-S1-70288-40L30-6509040 | Светодиодный консольный светильник VARTON уличный Uran 2.0 Urban 90 Вт 4000 K | 90W | 4000K | 13680 лм | шт | 4.85 | 0.016699 | 22242.34 |  |  | 15 |  | 22242.34 | 0 | 0 | 0
V1-S1-70288-40L30-6509050 | Светодиодный консольный светильник VARTON уличный Uran 2.0 Urban 90 Вт 5000 К | 90W | 5000K | 13680 лм | шт | 4.85 | 0.016699 | 22242.34 |  |  | 15 |  | 22242.34 | 0 | 0 | 0
V1-S1-70288-40L30-6510540 | Светодиодный консольный светильник VARTON уличный Uran 2.0 Urban 105 Вт 4000 K | 105W | 4000K | 15750 лм | шт | 4.85 | 0.016699 | 24340.67 |  |  | 15 |  | 24340.67 | 0 | 0 | 0
V1-S1-70288-40L30-6510550 | Светодиодный консольный светильник VARTON уличный Uran 2.0 Urban 105 Вт 5000 К | 105W | 5000K | 15750 лм | шт | 4.85 | 0.016699 | 24340.67 |  |  | 15 |  | 24340.67 | 0 | 0 | 0
V1-S1-70289-40L30-6512040 | Светодиодный консольный светильник VARTON уличный Uran 2.0 Urban 120 Вт 4000 K | 120W | 4000K | 18240 лм | шт | 6.25 | 0.021714 | 27278.35 |  |  | 15 |  | 27278.35 | 0 | 0 | 0
V1-S1-70289-40L30-6512050 | Светодиодный консольный светильник VARTON уличный Uran 2.0 Urban 120 Вт 5000 К | 120W | 5000K | 18240 лм | шт | 6.25 | 0.021714 | 27278.35 |  |  | 15 |  | 27278.35 | 0 | 0 | 0
V1-S1-70289-40L30-6513540 | Светодиодный консольный светильник VARTON уличный Uran 2.0 Urban 135 Вт 4000 K | 135W | 4000K | 20385 лм | шт | 6.25 | 0.021714 | 29376.69 |  |  | 15 |  | 29376.69 | 0 | 0 | 0
V1-S1-70289-40L30-6513550 | Светодиодный консольный светильник VARTON уличный Uran 2.0 Urban 135 Вт 5000 К | 135W | 5000K | 20385 лм | шт | 6.25 | 0.021714 | 29376.69 |  |  | 15 |  | 29376.69 | 0 | 0 | 0
V1-S1-70289-40L30-6515040 | Светодиодный консольный светильник VARTON уличный Uran 2.0 Urban 150 Вт 4000 K | 150W | 4000K | 22500 лм | шт | 6.25 | 0.021714 | 32524.19 |  |  | 15 |  | 32524.19 | 0 | 0 | 0
V1-S1-70289-40L30-6515050 | Светодиодный консольный светильник VARTON уличный Uran 2.0 Urban 150 Вт 5000 К | 150W | 5000K | 22500 лм | шт | 6.25 | 0.021714 | 32524.19 | 3 |  | 15 |  | 32524.19 | 0 | 0 | 0
V1-S1-70290-40L30-6517540 | Светодиодный консольный светильник VARTON уличный Uran 2.0 Urban 175 Вт 4000 K | 175W | 4000K | 26425 лм | шт | 6.25 | 0.021714 | 40418.66 |  |  | 15 |  | 40418.66 | 0 | 0 | 0
V1-S1-70290-40D30-6517540 | Светодиодный консольный светильник VARTON уличный Uran 2.0 Urban 175 Вт 4000 К DALI | 175W | 4000K | 26425 лм | шт | 6.25 | 0.021714 | 43495.58 |  | DALI | 30 |  | 43495.58 | 0 | 0 | 0
V1-S1-70290-40L30-6517550 | Светодиодный консольный светильник VARTON уличный Uran 2.0 Urban 175 Вт 5000 К | 175W | 5000K | 26425 лм | шт | 6.25 | 0.021714 | 40418.66 | 1 |  | 15 |  | 40418.66 | 0 | 0 | 0
V1-S1-70290-40D30-6517550 | Светодиодный консольный светильник VARTON уличный Uran 2.0 Urban 175 Вт 5000 К DALI | 175W | 5000K | 26425 лм | шт | 6.25 | 0.021714 | 43495.58 |  | DALI | 30 |  | 43495.58 | 0 | 0 | 0
V1-S1-70290-40L30-6520040 | Светодиодный консольный светильник VARTON уличный Uran 2.0 Urban 200 Вт 4000 K | 200W | 4000K | 30000 лм | шт | 6.25 | 0.021714 | 44489.42 |  |  | 15 |  | 44489.42 | 0 | 0 | 0
V1-S1-70290-40D30-6520040 | Светодиодный консольный светильник VARTON уличный Uran 2.0 Urban 200 Вт 4000 К DALI | 200W | 4000K | 30000 лм | шт | 6.25 | 0.021714 | 47566.35 |  | DALI | 30 |  | 47566.35 | 0 | 0 | 0
V1-S1-70290-40L30-6520050 | Светодиодный консольный светильник VARTON уличный Uran 2.0 Urban 200 Вт 5000 К | 200W | 5000K | 30000 лм | шт | 6.25 | 0.021714 | 44489.42 |  |  | 15 |  | 44489.42 | 0 | 0 | 0
V1-S1-70290-40D30-6520050 | Светодиодный консольный светильник VARTON уличный Uran 2.0 Urban 200 Вт 5000 К DALI | 200W | 5000K | 30000 лм | шт | 6.25 | 0.021714 | 47566.35 |  | DALI | 30 |  | 47566.35 | 0 | 0 | 0
Uran 2.0 Parking (для парковки)
V1-S1-70287-40L24-6504540 | Светодиодный консольный светильник VARTON уличный Uran 2.0 Parking 45 Вт 4000 K | 45W | 4000K | 7020 лм | шт | 4.525 | 0.011132 | 14688.36 |  |  | 15 |  | 14688.36 | 0 | 0 | 0
V1-S1-70287-40L24-6504550 | Светодиодный консольный светильник VARTON уличный Uran 2.0 Parking 45 Вт 5000 К | 45W | 5000K | 7020 лм | шт | 4.525 | 0.011132 | 14688.36 |  |  | 15 |  | 14688.36 | 0 | 0 | 0
V1-S1-70287-40L24-6506040 | Светодиодный консольный светильник VARTON уличный Uran 2.0 Parking 60 Вт 4000 K | 60W | 4000K | 9120 лм | шт | 4.525 | 0.011132 | 16996.52 |  |  | 15 |  | 16996.52 | 0 | 0 | 0
V1-S1-70287-40L24-6506050 | Светодиодный консольный светильник VARTON уличный Uran 2.0 Parking 60 Вт 5000 К | 60W | 5000K | 9120 лм | шт | 4.525 | 0.01335 | 16996.52 |  |  | 15 |  | 16996.52 | 0 | 0 | 0
V1-S1-70287-40L24-6507540 | Светодиодный консольный светильник VARTON уличный Uran 2.0 Parking 75 Вт 4000 K | 75W | 4000K | 11250 лм | шт | 4.525 | 0.01335 | 19724.34 |  |  | 15 |  | 19724.34 | 0 | 0 | 0
V1-S1-70287-40L24-6507550 | Светодиодный консольный светильник VARTON уличный Uran 2.0 Parking 75 Вт 5000 К | 75W | 5000K | 11250 лм | шт | 4.525 | 0.01335 | 19724.34 | 88 |  | 15 |  | 19724.34 | 0 | 0 | 0
V1-S1-70288-40L24-6509040 | Светодиодный консольный светильник VARTON уличный Uran 2.0 Parking 90 Вт 4000 K | 90W | 4000K | 13680 лм | шт | 4.85 | 0.016699 | 22242.34 |  |  | 15 |  | 22242.34 | 0 | 0 | 0
V1-S1-70288-40L24-6509050 | Светодиодный консольный светильник VARTON уличный Uran 2.0 Parking 90 Вт 5000 К | 90W | 5000K | 13680 лм | шт | 4.85 | 0.013915 | 22242.34 |  |  | 15 |  | 22242.34 | 0 | 0 | 0
V1-S1-70288-40L24-6510540 | Светодиодный консольный светильник VARTON уличный Uran 2.0 Parking 105 Вт 4000 K | 105W | 4000K | 15750 лм | шт | 4.85 | 0.013915 | 24340.67 |  |  | 15 |  | 24340.67 | 0 | 0 | 0
V1-S1-70288-40L24-6510550 | Светодиодный консольный светильник VARTON уличный Uran 2.0 Parking 105 Вт 5000 К | 105W | 5000K | 15750 лм | шт | 4.85 | 0.016699 | 24340.67 |  |  | 15 |  | 24340.67 | 0 | 0 | 0
V1-S1-70289-40L24-6512040 | Светодиодный консольный светильник VARTON уличный Uran 2.0 Parking 120 Вт 4000 K | 120W | 4000K | 18240 лм | шт | 6.25 | 0.021714 | 27278.35 |  |  | 15 |  | 27278.35 | 0 | 0 | 0
V1-S1-70289-40L24-6512050 | Светодиодный консольный светильник VARTON уличный Uran 2.0 Parking 120 Вт 5000 К | 120W | 5000K | 18240 лм | шт | 6.25 | 0.018095 | 27278.35 |  |  | 15 |  | 27278.35 | 0 | 0 | 0
V1-S1-70289-40L24-6513540 | Светодиодный консольный светильник VARTON уличный Uran 2.0 Parking 135 Вт 4000 K | 135W | 4000K | 20385 лм | шт | 6.25 | 0.021714 | 29376.69 |  |  | 15 |  | 29376.69 | 0 | 0 | 0
V1-S1-70289-40L24-6513550 | Светодиодный консольный светильник VARTON уличный Uran 2.0 Parking 135 Вт 5000 К | 135W | 5000K | 20385 лм | шт | 6.25 | 0.018095 | 29376.69 |  |  | 15 |  | 29376.69 | 0 | 0 | 0
V1-S1-70289-40L24-6515040 | Светодиодный консольный светильник VARTON уличный Uran 2.0 Parking 150 Вт 4000 K | 150W | 4000K | 22500 лм | шт | 6.25 | 0.021714 | 32524.19 |  |  | 15 |  | 32524.19 | 0 | 0 | 0
V1-S1-70289-40L24-6515050 | Светодиодный консольный светильник VARTON уличный Uran 2.0 Parking 150 Вт 5000 К | 150W | 5000K | 22500 лм | шт | 6.25 | 0.021714 | 32524.19 |  |  | 15 |  | 32524.19 | 0 | 0 | 0
V1-S1-70290-40L24-6517540 | Светодиодный консольный светильник VARTON уличный Uran 2.0 Parking 175 Вт 4000 K | 175W | 4000K | 26425 лм | шт | 6.25 | 0.021714 | 40418.66 |  |  | 15 |  | 40418.66 | 0 | 0 | 0
V1-S1-70290-40D24-6517540 | Светодиодный консольный светильник VARTON уличный Uran 2.0 Parking 175 Вт 4000 K DALI | 175W | 4000K | 26425 лм | шт | 6.25 | 0.021714 | 43495.58 |  | DALI | 30 |  | 43495.58 | 0 | 0 | 0
V1-S1-70290-40L24-6517550 | Светодиодный консольный светильник VARTON уличный Uran 2.0 Parking 175 Вт 5000 K | 175W | 5000K | 26425 лм | шт | 6.25 | 0.021714 | 40418.66 |  |  | 15 |  | 40418.66 | 0 | 0 | 0
V1-S1-70290-40D24-6517550 | Светодиодный консольный светильник VARTON уличный Uran 2.0 Parking 175 Вт 5000 K DALI | 175W | 5000K | 26425 лм | шт | 6.25 | 0.021714 | 43495.58 |  | DALI | 30 |  | 43495.58 | 0 | 0 | 0
V1-S1-70290-40L24-6520040 | Светодиодный консольный светильник VARTON уличный Uran 2.0 Parking 200 Вт 4000 K | 200W | 4000K | 30000 лм | шт | 6.25 | 0.018095 | 44489.42 |  |  | 15 |  | 44489.42 | 0 | 0 | 0
V1-S1-70290-40D24-6520040 | Светодиодный консольный светильник VARTON уличный Uran 2.0 Parking 200 Вт 4000 К DALI | 200W | 4000K | 30000 лм | шт | 6.25 | 0.021714 | 47566.35 |  | DALI | 30 |  | 47566.35 | 0 | 0 | 0
V1-S1-70290-40L24-6520050 | Светодиодный консольный светильник VARTON уличный Uran 2.0 Parking 200 Вт 5000 К | 200W | 5000K | 30000 лм | шт | 6.25 | 0.021714 | 44489.42 |  |  | 15 |  | 44489.42 | 0 | 0 | 0
V1-S1-70290-40D24-6520050 | Светодиодный консольный светильник VARTON уличный Uran 2.0 Parking 200 Вт 5000 К DALI | 200W | 5000K | 30000 лм | шт | 6.25 | 0.021714 | 47566.35 |  | DALI | 30 |  | 47566.35 | 0 | 0 | 0
Uran 2.0 Yard (для двора)
V1-S1-70287-40L05-6504540 | Светодиодный консольный светильник VARTON уличный Uran 2.0 Yard 45 Вт 4000 K | 45W | 4000K | 7020 лм | шт | 4.525 | 0.01335 | 14688.36 |  |  | 15 |  | 14688.36 | 0 | 0 | 0
V1-S1-70287-40L05-6504550 | Светодиодный консольный светильник VARTON уличный Uran 2.0 Yard 45 Вт 5000 К | 45W | 5000K | 7020 лм | шт | 4.525 | 0.01335 | 14688.36 |  |  | 15 |  | 14688.36 | 0 | 0 | 0
V1-S1-70287-40L05-6506040 | Светодиодный консольный светильник VARTON уличный Uran 2.0 Yard 60 Вт 4000 K | 60W | 4000K | 9120 лм | шт | 4.525 | 0.01335 | 16996.52 |  |  | 15 |  | 16996.52 | 0 | 0 | 0
V1-S1-70287-40L05-6506050 | Светодиодный консольный светильник VARTON уличный Uran 2.0 Yard 60 Вт 5000 К | 60W | 5000K | 9120 лм | шт | 4.525 | 0.01335 | 16996.52 |  |  | 15 |  | 16996.52 | 0 | 0 | 0
V1-S1-70287-40L05-6507540 | Светодиодный консольный светильник VARTON уличный Uran 2.0 Yard 75 Вт 4000 K | 75W | 4000K | 11250 лм | шт | 4.525 | 0.01335 | 19724.34 |  |  | 15 |  | 19724.34 | 0 | 0 | 0
V1-S1-70287-40L05-6507550 | Светодиодный консольный светильник VARTON уличный Uran 2.0 Yard 75 Вт 5000 К | 75W | 5000K | 11250 лм | шт | 4.525 | 0.011132 | 19724.34 |  |  | 15 |  | 19724.34 | 0 | 0 | 0
V1-S1-70288-40L05-6509040 | Светодиодный консольный светильник VARTON уличный Uran 2.0 Yard 90 Вт 4000 K | 90W | 4000K | 13680 лм | шт | 4.85 | 0.016699 | 22242.34 |  |  | 15 |  | 22242.34 | 0 | 0 | 0
V1-S1-70288-40L05-6509050 | Светодиодный консольный светильник VARTON уличный Uran 2.0 Yard 90 Вт 5000 К | 90W | 5000K | 13680 лм | шт | 4.85 | 0.016699 | 22242.34 |  |  | 15 |  | 22242.34 | 0 | 0 | 0
V1-S1-70288-40L05-6510540 | Светодиодный консольный светильник VARTON уличный Uran 2.0 Yard 105 Вт 4000 K | 105W | 4000K | 15750 лм | шт | 4.85 | 0.016699 | 24340.67 |  |  | 15 |  | 24340.67 | 0 | 0 | 0
V1-S1-70288-40L05-6510550 | Светодиодный консольный светильник VARTON уличный Uran 2.0 Yard 105 Вт 5000 К | 105W | 5000K | 15750 лм | шт | 4.85 | 0.016699 | 24340.67 |  |  | 15 |  | 24340.67 | 0 | 0 | 0
V1-S1-70289-40L05-6512040 | Светодиодный консольный светильник VARTON уличный Uran 2.0 Yard 120 Вт 4000 K | 120W | 4000K | 18240 лм | шт | 6.25 | 0.021714 | 27278.35 |  |  | 15 |  | 27278.35 | 0 | 0 | 0
V1-S1-70289-40L05-6512050 | Светодиодный консольный светильник VARTON уличный Uran 2.0 Yard 120 Вт 5000 К | 120W | 5000K | 18240 лм | шт | 6.25 | 0.021714 | 27278.35 |  |  | 15 |  | 27278.35 | 0 | 0 | 0
V1-S1-70289-40L05-6513540 | Светодиодный консольный светильник VARTON уличный Uran 2.0 Yard 135 Вт 4000 K | 135W | 4000K | 20385 лм | шт | 6.25 | 0.021714 | 29376.69 |  |  | 15 |  | 29376.69 | 0 | 0 | 0
V1-S1-70289-40L05-6513550 | Светодиодный консольный светильник VARTON уличный Uran 2.0 Yard 135 Вт 5000 К | 135W | 5000K | 20385 лм | шт | 6.25 | 0.021714 | 29376.69 |  |  | 15 |  | 29376.69 | 0 | 0 | 0
V1-S1-70289-40L05-6515040 | Светодиодный консольный светильник VARTON уличный Uran 2.0 Yard 150 Вт 4000 K | 150W | 4000K | 22500 лм | шт | 6.25 | 0.021714 | 32524.19 |  |  | 15 |  | 32524.19 | 0 | 0 | 0
V1-S1-70289-40L05-6515050 | Светодиодный консольный светильник VARTON уличный Uran 2.0 Yard 150 Вт 5000 К | 150W | 5000K | 22500 лм | шт | 6.25 | 0.021714 | 32524.19 |  |  | 15 |  | 32524.19 | 0 | 0 | 0
V1-S1-70290-40L05-6517540 | Светодиодный консольный светильник VARTON уличный Uran 2.0 Yard 175 Вт 4000 K | 175W | 4000K | 26425 лм | шт | 6.25 | 0.018095 | 40418.66 |  |  | 15 |  | 40418.66 | 0 | 0 | 0
V1-S1-70290-40D05-6517540 | Светодиодный консольный светильник VARTON уличный Uran 2.0 Yard 175 Вт 4000 К DALI | 175W | 4000K | 26425 лм | шт | 6.25 | 0.021714 | 43495.58 |  | DALI | 30 |  | 43495.58 | 0 | 0 | 0
V1-S1-70290-40L05-6517550 | Светодиодный консольный светильник VARTON уличный Uran 2.0 Yard 175 Вт 5000 К | 175W | 5000K | 26425 лм | шт | 6.25 | 0.018095 | 40418.66 |  |  | 15 |  | 40418.66 | 0 | 0 | 0
V1-S1-70290-40D05-6517550 | Светодиодный консольный светильник VARTON уличный Uran 2.0 Yard 175 Вт 5000 К DALI | 175W | 5000K | 26425 лм | шт | 6.25 | 0.021714 | 43495.58 |  | DALI | 30 |  | 43495.58 | 0 | 0 | 0
V1-S1-70290-40L05-6520040 | Светодиодный консольный светильник VARTON уличный Uran 2.0 Yard 200 Вт 4000 K | 200W | 4000K | 30000 лм | шт | 6.25 | 0.021714 | 44489.42 |  |  | 15 |  | 44489.42 | 0 | 0 | 0
V1-S1-70290-40D05-6520040 | Светодиодный консольный светильник VARTON уличный Uran 2.0 Yard 200 Вт 4000 К DALI | 200W | 4000K | 30000 лм | шт | 6.25 | 0.021714 | 47566.35 |  | DALI | 30 |  | 47566.35 | 0 | 0 | 0
V1-S1-70290-40L05-6520050 | Светодиодный консольный светильник VARTON уличный Uran 2.0 Yard 200 Вт 5000 К | 200W | 5000K | 30000 лм | шт | 6.25 | 0.021714 | 44489.42 |  |  | 15 |  | 44489.42 | 0 | 0 | 0
V1-S1-70290-40D05-6520050 | Светодиодный консольный светильник VARTON уличный Uran 2.0 Yard 200 Вт 5000 К DALI | 200W | 5000K | 30000 лм | шт | 6.25 | 0.021714 | 47566.35 |  | DALI | 30 |  | 47566.35 | 0 | 0 | 0
Uran 2.0 Urban Xtrem
V1-S1-70287-40T30-6504540 | Светодиодный консольный светильник VARTON уличный Uran 2.0 Urban XTrem 45 Вт 4000 K | 45W | 4000K | 7020 лм | шт | 4.525 | 0.01335 | 17626.01 |  |  | 30 |  | 17626.01 | 0 | 0 | 0
V1-S1-70287-40T30-6504550 | Светодиодный консольный светильник VARTON уличный Uran 2.0 Urban XTrem 45 Вт 5000 K | 45W | 5000K | 7020 лм | шт | 4.525 | 0.01335 | 17626.01 |  |  | 30 |  | 17626.01 | 0 | 0 | 0
V1-S1-70287-40T30-6506040 | Светодиодный консольный светильник VARTON уличный Uran 2.0 Urban XTrem 60 Вт 4000 K | 60W | 4000K | 9120 лм | шт | 4.525 | 0.01335 | 20395.83 |  |  | 30 |  | 20395.83 | 0 | 0 | 0
V1-S1-70287-40T30-6506050 | Светодиодный консольный светильник VARTON уличный Uran 2.0 Urban XTrem 60 Вт 5000 K | 60W | 5000K | 9120 лм | шт | 4.525 | 0.01335 | 20395.83 |  |  | 30 |  | 20395.83 | 0 | 0 | 0
V1-S1-70287-40T30-6507540 | Светодиодный консольный светильник VARTON уличный Uran 2.0 Urban XTrem 75 Вт 4000 K | 75W | 4000K | 11250 лм | шт | 4.525 | 0.01335 | 23669.22 |  |  | 30 |  | 23669.22 | 0 | 0 | 0
V1-S1-70287-40T30-6507550 | Светодиодный консольный светильник VARTON уличный Uran 2.0 Urban XTrem 75 Вт 5000 K | 75W | 5000K | 11250 лм | шт | 4.525 | 0.011132 | 23669.22 |  |  | 30 |  | 23669.22 | 0 | 0 | 0
V1-S1-70288-40T30-6509040 | Светодиодный консольный светильник VARTON уличный Uran 2.0 Urban XTrem 90 Вт 4000 K | 90W | 4000K | 13680 лм | шт | 4.85 | 0.016699 | 26690.82 |  |  | 30 |  | 26690.82 | 0 | 0 | 0
V1-S1-70288-40T30-6509050 | Светодиодный консольный светильник VARTON уличный Uran 2.0 Urban XTrem 90 Вт 5000 K | 90W | 5000K | 13680 лм | шт | 4.85 | 0.016699 | 26690.82 |  |  | 30 |  | 26690.82 | 0 | 0 | 0
V1-S1-70288-40T30-6510540 | Светодиодный консольный светильник VARTON уличный Uran 2.0 Urban XTrem 105 Вт 4000 K | 105W | 4000K | 15750 лм | шт | 4.85 | 0.016699 | 29208.82 |  |  | 30 |  | 29208.82 | 0 | 0 | 0
V1-S1-70288-40T30-6510550 | Светодиодный консольный светильник VARTON уличный Uran 2.0 Urban XTrem 105 Вт 5000 K | 105W | 5000K | 15750 лм | шт | 4.85 | 0.016699 | 29208.82 |  |  | 30 |  | 29208.82 | 0 | 0 | 0
V1-S1-70289-40T30-6512040 | Светодиодный консольный светильник VARTON уличный Uran 2.0 Urban XTrem 120 Вт 4000 K | 120W | 4000K | 18240 лм | шт | 6.25 | 0.021714 | 32734.03 |  |  | 30 |  | 32734.03 | 0 | 0 | 0
V1-S1-70289-40T30-6512050 | Светодиодный консольный светильник VARTON уличный Uran 2.0 Urban XTrem 120 Вт 5000 K | 120W | 5000K | 18240 лм | шт | 6.25 | 0.021714 | 32734.03 |  |  | 30 |  | 32734.03 | 0 | 0 | 0
V1-S1-70289-40T30-6513540 | Светодиодный консольный светильник VARTON уличный Uran 2.0 Urban XTrem 135 Вт 4000 K | 135W | 4000K | 20385 лм | шт | 6.25 | 0.021714 | 35252.02 |  |  | 30 |  | 35252.02 | 0 | 0 | 0
V1-S1-70289-40T30-6513550 | Светодиодный консольный светильник VARTON уличный Uran 2.0 Urban XTrem 135 Вт 5000 K | 135W | 5000K | 20385 лм | шт | 6.25 | 0.021714 | 35252.02 |  |  | 30 |  | 35252.02 | 0 | 0 | 0
V1-S1-70289-40T30-6515040 | Светодиодный консольный светильник VARTON уличный Uran 2.0 Urban XTrem 150 Вт 4000 K | 150W | 4000K | 22500 лм | шт | 6.25 | 0.021714 | 39029.01 |  |  | 30 |  | 39029.01 | 0 | 0 | 0
V1-S1-70289-40T30-6515050 | Светодиодный консольный светильник VARTON уличный Uran 2.0 Urban XTrem 150 Вт 5000 K | 150W | 5000K | 22500 лм | шт | 6.25 | 0.021714 | 39029.01 |  |  | 30 |  | 39029.01 | 0 | 0 | 0
V1-S1-70290-40T30-6517540 | Светодиодный консольный светильник VARTON уличный Uran 2.0 Urban XTrem 175 Вт 4000 K | 175W | 4000K | 26425 лм | шт | 6.25 | 0.021714 | 40418.66 |  |  | 30 |  | 40418.66 | 0 | 0 | 0
V1-S1-70290-40T30-6517550 | Светодиодный консольный светильник VARTON уличный Uran 2.0 Urban XTrem 175 Вт 5000 K | 175W | 5000K | 26425 лм | шт | 6.25 | 0.021714 | 40418.66 |  |  | 30 |  | 40418.66 | 0 | 0 | 0
V1-S1-70290-40T30-6520040 | Светодиодный консольный светильник VARTON уличный Uran 2.0 Urban XTrem 200 Вт 4000 K | 200W | 4000K | 30000 лм | шт | 6.25 | 0.021714 | 44489.42 |  |  | 30 |  | 44489.42 | 0 | 0 | 0
V1-S1-70290-40T30-6520050 | Светодиодный консольный светильник VARTON уличный Uran 2.0 Urban XTrem 200 Вт 5000 K | 200W | 5000K | 30000 лм | шт | 6.25 | 0.021714 | 44489.42 |  |  | 30 |  | 44489.42 | 0 | 0 | 0
Uran 2.0 аксессуары
V4-S0-70.0003-TR0-0001 | Переходной кронштейн для светильников Triumph/Uran крепление на консоль до 60 мм |  |  | - | шт | 2.065 | 0.002116 | 2027.21 |  |  | 30 |  | 2027.21 | 0 | 0 | 0
Uran Mini
Uran Mini Road (для дороги)
V1-S1-70459-40L32-6503030 | Светодиодный светильник VARTON уличный Uran Mini Road 30 Вт крепление на консоль 3000 K | 30W | 3000K | 4100 лм | шт | 2.145 | 0.00785 | 13806.88 | 5 |  | 30 |  | 13806.88 | 0 | 0 | 0
V1-S1-70459-40L32-6503040 | Светодиодный светильник VARTON уличный Uran Mini Road 30 Вт крепление на консоль 4000 K | 30W | 4000K | 4500 лм | шт | 2.145 | 0.00674 | 13806.88 |  |  | 15 |  | 13806.88 | 0 | 0 | 0
V1-S1-70459-40L32-6503050 | Светодиодный светильник VARTON уличный Uran Mini Road 30 Вт крепление на консоль 5000 K | 30W | 5000K | 4500 лм | шт | 2.145 | 0.00785 | 13806.88 |  |  | 15 |  | 13806.88 | 0 | 0 | 0
V1-S1-70460-40L32-6506030 | Светодиодный светильник VARTON уличный Uran Mini Road 60 Вт крепление на консоль 3000 K | 60W | 3000K | 8200 лм | шт | 2.145 | 0.010518 | 18397.51 |  |  | 15 |  | 18397.51 | 0 | 0 | 0
V1-S1-70460-40L32-6506040 | Светодиодный светильник VARTON уличный Uran Mini Road 60 Вт крепление на консоль 4000 K | 60W | 4000K | 9000 лм | шт | 2.145 | 0.010518 | 18397.51 |  |  | 15 |  | 18397.51 | 0 | 0 | 0
V1-S1-70460-40L32-6506050 | Светодиодный светильник VARTON уличный Uran Mini Road 60 Вт крепление на консоль 5000 K | 60W | 5000K | 9000 лм | шт | 2.145 | 0.00884 | 18397.51 |  |  | 15 |  | 18397.51 | 0 | 0 | 0
Uran Mini Urban (для города)
V1-S1-70459-40L04-6503030 | Светодиодный светильник VARTON уличный Uran Mini 30 Вт крепление на консоль 3000 K | 30W | 3000K | 4100 лм | шт | 2.15 | 0.00785 | 13806.88 |  |  | 15 |  | 13806.88 | 0 | 0 | 0
V1-S1-70459-40L04-6503040 | Светодиодный светильник VARTON уличный Uran Mini 30 Вт крепление на консоль 4000 K | 30W | 4000K | 4500 лм | шт | 2.16 | 0.00785 | 13806.88 |  |  | 15 |  | 13806.88 | 0 | 0 | 0
V1-S1-70459-40L04-6503050 | Светодиодный светильник VARTON уличный Uran Mini 30 Вт крепление на консоль 5000 K | 30W | 5000K | 4500 лм | шт | 2.145 | 0.00785 | 13806.88 |  |  | 15 |  | 13806.88 | 0 | 0 | 0
V1-S1-70460-40L04-6506030 | Светодиодный светильник VARTON уличный Uran Mini 60 Вт крепление на консоль 3000 K | 60W | 3000K | 8200 лм | шт | 2.64 | 0.010518 | 18397.51 |  |  | 15 |  | 18397.51 | 0 | 0 | 0
V1-S1-70460-40L04-6506040 | Светодиодный светильник VARTON уличный Uran Mini 60 Вт крепление на консоль 4000 K | 60W | 4000K | 9000 лм | шт | 2.64 | 0.010518 | 18397.51 |  |  | 15 |  | 18397.51 | 0 | 0 | 0
V1-S1-70460-40D04-6506040 | Светодиодный светильник VARTON уличный Uran Mini 60 Вт крепление на консоль 4000 K DALI | 60W | 4000K | 9000 лм | шт | 2.64 | 0.010518 | 20225.27 |  | DALI | 30 |  | 20225.27 | 0 | 0 | 0
V1-S1-70460-40L04-6506050 | Светодиодный светильник VARTON уличный Uran Mini 60 Вт крепление на консоль 5000 K | 60W | 5000K | 9000 лм | шт | 2.64 | 0.010518 | 18397.51 |  |  | 15 |  | 18397.51 | 0 | 0 | 0
V1-S1-70460-40D04-6506050 | Светодиодный светильник VARTON уличный Uran Mini 60 Вт крепление на консоль 5000 K DALI | 60W | 5000K | 9000 лм | шт | 2.64 | 0.010518 | 20225.27 |  | DALI | 30 |  | 20225.27 | 0 | 0 | 0
Uran Mini Parking (для парковки)
V1-S1-70459-40L24-6503030 | Светодиодный светильник VARTON уличный Uran Mini P 30 Вт крепление на консоль 3000 K | 30W | 3000K | 4100 лм | шт | 2.145 | 0.00785 | 13806.88 |  |  | 15 |  | 13806.88 | 0 | 0 | 0
V1-S1-70459-40L24-6503040 | Светодиодный светильник VARTON уличный Uran Mini P 30 Вт крепление на консоль 4000 K | 30W | 4000K | 4500 лм | шт | 1.998 | 0.00648 | 13806.88 |  |  | 15 |  | 13806.88 | 0 | 0 | 0
V1-S1-70459-40L24-6503050 | Светодиодный светильник VARTON уличный Uran Mini P 30 Вт крепление на консоль 5000 K | 30W | 5000K | 4500 лм | шт | 2.145 | 0.00785 | 13806.88 |  |  | 15 |  | 13806.88 | 0 | 0 | 0
V1-S1-70460-40L24-6506030 | Светодиодный светильник VARTON уличный Uran Mini P 60 Вт крепление на консоль 3000 K | 60W | 3000K | 8200 лм | шт | 2.64 | 0.008736 | 18397.51 |  |  | 15 |  | 18397.51 | 0 | 0 | 0
V1-S1-70460-40L24-6506040 | Светодиодный светильник VARTON уличный Uran Mini P 60 Вт крепление на консоль 4000 K | 60W | 4000K | 9000 лм | шт | 2.64 | 0.010518 | 18397.51 |  |  | 15 |  | 18397.51 | 0 | 0 | 0
V1-S1-70460-40L24-6506050 | Светодиодный светильник VARTON уличный Uran Mini P 60 Вт крепление на консоль 5000 K | 60W | 5000K | 9000 лм | шт | 2.64 | 0.010518 | 18397.51 |  |  | 15 |  | 18397.51 | 0 | 0 | 0
Uran Mini Plaza (для площади)
V1-S1-70459-40L34-6503030 | Светодиодный светильник VARTON уличный Uran Mini Plaza 30 Вт крепление на консоль 3000 K | 30W | 3000K | 4100 лм | шт | 2.145 | 0.00785 | 13806.88 |  |  | 15 |  | 13806.88 | 0 | 0 | 0
V1-S1-70459-40L34-6503040 | Светодиодный светильник VARTON уличный Uran Mini Plaza 30 Вт крепление на консоль 4000 K | 30W | 4000K | 4500 лм | шт | 2.145 | 0.00785 | 13806.88 |  |  | 15 |  | 13806.88 | 0 | 0 | 0
V1-S1-70459-40L34-6503050 | Светодиодный светильник VARTON уличный Uran Mini Plaza 30 Вт крепление на консоль 5000 K | 30W | 5000K | 4500 лм | шт | 2.145 | 0.00785 | 13806.88 |  |  | 15 |  | 13806.88 | 0 | 0 | 0
V1-S1-70460-40L34-6506030 | Светодиодный светильник VARTON уличный Uran Mini Plaza 60 Вт крепление на консоль 3000 K | 60W | 3000K | 8200 лм | шт | 2.64 | 0.010518 | 18397.51 |  |  | 15 |  | 18397.51 | 0 | 0 | 0
V1-S1-70460-40L34-6506040 | Светодиодный светильник VARTON уличный Uran Mini Plaza 60 Вт крепление на консоль 4000 K | 60W | 4000K | 9000 лм | шт | 2.64 | 0.008736 | 18397.51 |  |  | 15 |  | 18397.51 | 0 | 0 | 0
V1-S1-70460-40L34-6506050 | Светодиодный светильник VARTON уличный Uran Mini Plaza 60 Вт крепление на консоль 5000 K | 60W | 5000K | 9000 лм | шт | 2.64 | 0.010518 | 18397.51 |  |  | 15 |  | 18397.51 | 0 | 0 | 0
Uran Mini Crosswalk (для перехода)
V1-S1-70460-40L25-6506050 | Светодиодный светильник VARTON для переходов Uran Mini 60 Вт крепление на консоль 5000 K | 60W | 5000K | 9000 лм | шт | 2.64 | 0.010518 | 18397.51 |  |  | 15 |  | 18397.51 | 0 | 0 | 0
V1-S1-70460-40D25-6506050 | Светодиодный светильник VARTON для переходов Uran Mini 60 Вт крепление на консоль 5000 K DALI | 60W | 5000K | 9000 лм | шт | 2.64 | 0.010518 | 20225.27 | 3 | DALI | 30 |  | 20225.27 | 0 | 0 | 0
Uran Mini Yard (для двора)
V1-S1-70459-40L05-6503030 | Светодиодный светильник VARTON уличный Uran Mini 30 Вт крепление на консоль 3000 K 120° | 30W | 3000K | 4100 лм | шт | 2.145 | 0.00785 | 13806.88 |  |  | 15 |  | 13806.88 | 0 | 0 | 0
V1-S1-70459-40L05-6503040 | Светодиодный светильник VARTON уличный Uran Mini 30 Вт крепление на консоль 4000 K 120° | 30W | 4000K | 4500 лм | шт | 2.145 | 0.00785 | 13806.88 |  |  | 15 |  | 13806.88 | 0 | 0 | 0
V1-S1-70459-40L05-6503050 | Светодиодный светильник VARTON уличный Uran Mini 30 Вт крепление на консоль 5000 K 120° | 30W | 5000K | 4500 лм | шт | 2.145 | 0.00785 | 13806.88 |  |  | 15 |  | 13806.88 | 0 | 0 | 0
V1-S1-70460-40L05-6506030 | Светодиодный светильник VARTON уличный Uran Mini 60 Вт крепление на консоль 3000 K 120° | 60W | 3000K | 8200 лм | шт | 2.64 | 0.010518 | 11302.2 |  |  | 15 |  | 11302.2 | 0 | 0 | 0
V1-S1-70460-40L05-6506040 | Светодиодный светильник VARTON уличный Uran Mini 60 Вт крепление на консоль 4000 K 120° | 60W | 4000K | 9000 лм | шт | 2.64 | 0.010518 | 18397.51 |  |  | 15 |  | 18397.51 | 0 | 0 | 0
V1-S1-70460-40L05-6506050 | Светодиодный светильник VARTON уличный Uran Mini 60 Вт крепление на консоль 5000 K 120° | 60W | 5000K | 9000 лм | шт | 2.64 | 0.010518 | 18397.51 |  |  | 15 |  | 18397.51 | 0 | 0 | 0
Uragan
Uragan Road (для дороги)
V1-S1-H0700-40L32-6510040 | Светодиодный светильник VARTON уличный Uragan Road 100 Вт 4000 K | 100W | 4000K | 14000 лм | шт | 8 | 0.040824 | 36673.06 |  |  | 60 |  | 36673.06 | 0 | 0 | 0
V1-S1-H0700-40U32-6510040 | Светодиодный светильник VARTON уличный Uragan Road 100 Вт 4000 K 1..10V NEMA | 100W | 4000K | 14000 лм | шт | 8 | 0.040824 | 38365.36 |  | NEMA | 60 |  | 38365.36 | 0 | 0 | 0
V1-S1-H0700-40L32-6510050 | Светодиодный светильник VARTON уличный Uragan Road 100 Вт 5000 K | 100W | 5000K | 14000 лм | шт | 8 | 0.040824 | 36673.06 |  |  | 60 |  | 36673.06 | 0 | 0 | 0
V1-S1-H0700-40U32-6510050 | Светодиодный светильник VARTON уличный Uragan Road 100 Вт 5000 K 1..10V NEMA | 100W | 5000K | 14000 лм | шт | 8 | 0.040824 | 38365.36 |  | NEMA | 60 |  | 38365.36 | 0 | 0 | 0
V1-S1-H0700-40L32-6512540 | Светодиодный светильник VARTON уличный Uragan Road 125 Вт 4000 K | 125W | 4000K | 16875 лм | шт | 8.1 | 0.040824 | 39754.81 |  |  | 60 |  | 39754.81 | 0 | 0 | 0
V1-S1-H0700-40U32-6512540 | Светодиодный светильник VARTON уличный Uragan Road 125 Вт 4000 K 1..10V NEMA | 125W | 4000K | 16875 лм | шт | 8.1 | 0.040824 | 41447.13 |  | NEMA | 60 |  | 41447.13 | 0 | 0 | 0
V1-S1-H0700-40L32-6512550 | Светодиодный светильник VARTON уличный Uragan Road 125 Вт 5000 K | 125W | 5000K | 16875 лм | шт | 8.1 | 0.040824 | 39754.81 |  |  | 60 |  | 39754.81 | 0 | 0 | 0
V1-S1-H0700-40U32-6512550 | Светодиодный светильник VARTON уличный Uragan Road 125 Вт 5000 K 1..10V NEMA | 125W | 5000K | 16875 лм | шт | 8.1 | 0.040824 | 41447.13 |  | NEMA | 60 |  | 41447.13 | 0 | 0 | 0
V1-S1-H0701-40L32-6515040 | Светодиодный светильник VARTON уличный Uragan Road 150 Вт 4000 K | 150W | 4000K | 22500 лм | шт | 8.3 | 0.040824 | 42836.61 |  |  | 60 |  | 42836.61 | 0 | 0 | 0
V1-S1-H0701-40U32-6515040 | Светодиодный светильник VARTON уличный Uragan Road 150 Вт 4000 K 1..10V NEMA | 150W | 4000K | 22500 лм | шт | 8.3 | 0.040824 | 44528.93 |  | NEMA | 60 |  | 44528.93 | 0 | 0 | 0
V1-S1-H0701-40L32-6515050 | Светодиодный светильник VARTON уличный Uragan Road 150 Вт 5000 K | 150W | 5000K | 22500 лм | шт | 8.3 | 0.03203 | 42836.61 |  |  | 60 |  | 42836.61 | 0 | 0 | 0
V1-S1-H0701-40U32-6515050 | Светодиодный светильник VARTON уличный Uragan Road 150 Вт 5000 K 1..10V NEMA | 150W | 5000K | 22500 лм | шт | 8.3 | 0.040824 | 44528.93 |  | NEMA | 60 |  | 44528.93 | 0 | 0 | 0
V1-S1-H0701-40L32-6517540 | Светодиодный светильник VARTON уличный Uragan Road 175 Вт 4000 K | 175W | 4000K | 24500 лм | шт | 8.4 | 0.040824 | 49000.15 |  |  | 60 |  | 49000.15 | 0 | 0 | 0
V1-S1-H0701-40U32-6517540 | Светодиодный светильник VARTON уличный Uragan Road 175 Вт 4000 K 1..10V NEMA | 175W | 4000K | 24500 лм | шт | 8.4 | 0.040824 | 50692.47 |  | NEMA | 60 |  | 50692.47 | 0 | 0 | 0
V1-S1-H0701-40L32-6517550 | Светодиодный светильник VARTON уличный Uragan Road 175 Вт 5000 K | 175W | 5000K | 24500 лм | шт | 8.4 | 0.040824 | 49000.15 |  |  | 60 |  | 49000.15 | 0 | 0 | 0
V1-S1-H0701-40U32-6517550 | Светодиодный светильник VARTON уличный Uragan Road 175 Вт 5000 K 1..10V NEMA | 175W | 5000K | 24500 лм | шт | 8.4 | 0.040824 | 50692.47 |  | NEMA | 60 |  | 50692.47 | 0 | 0 | 0
V1-S1-H0702-40L32-6520040 | Светодиодный светильник VARTON уличный Uragan Road 200 Вт 4000 K | 200W | 4000K | 28000 лм | шт | 12.35 | 0.0525 | 55163.68 |  |  | 60 |  | 55163.68 | 0 | 0 | 0
V1-S1-H0702-40U32-6520040 | Светодиодный светильник VARTON уличный Uragan Road 200 Вт 4000 K 1..10V NEMA | 200W | 4000K | 28000 лм | шт | 12.35 | 0.0525 | 56855.98 |  | NEMA | 60 |  | 56855.98 | 0 | 0 | 0
V1-S1-H0702-40L32-6520050 | Светодиодный светильник VARTON уличный Uragan Road 200 Вт 5000 K | 200W | 5000K | 28000 лм | шт | 12.35 | 0.0525 | 55163.68 |  |  | 60 |  | 55163.68 | 0 | 0 | 0
V1-S1-H0702-40U32-6520050 | Светодиодный светильник VARTON уличный Uragan Road 200 Вт 5000 K 1..10V NEMA | 200W | 5000K | 28000 лм | шт | 12.35 | 0.0525 | 56855.98 |  | NEMA | 60 |  | 56855.98 | 0 | 0 | 0
V1-S1-H0702-40L32-6522540 | Светодиодный светильник VARTON уличный Uragan Road 225 Вт 4000 K | 225W | 4000K | 30375 лм | шт | 12.35 | 0.0525 | 58245.47 |  |  | 60 |  | 58245.47 | 0 | 0 | 0
V1-S1-H0702-40U32-6522540 | Светодиодный светильник VARTON уличный Uragan Road 225 Вт 4000 K 1..10V NEMA | 225W | 4000K | 30375 лм | шт | 12.35 | 0.0525 | 59937.76 |  | NEMA | 60 |  | 59937.76 | 0 | 0 | 0
V1-S1-H0702-40L32-6522550 | Светодиодный светильник VARTON уличный Uragan Road 225 Вт 5000 K | 225W | 5000K | 30375 лм | шт | 12.35 | 0.0525 | 58245.47 |  |  | 60 |  | 58245.47 | 0 | 0 | 0
V1-S1-H0702-40U32-6522550 | Светодиодный светильник VARTON уличный Uragan Road 225 Вт 5000 K 1..10V NEMA | 225W | 5000K | 30375 лм | шт | 12.35 | 0.0525 | 59937.76 |  | NEMA | 60 |  | 59937.76 | 0 | 0 | 0
V1-S1-H0702-40L32-6525040 | Светодиодный светильник VARTON уличный Uragan Road 250 Вт 4000 K | 250W | 4000K | 35000 лм | шт | 12.35 | 0.0525 | 67490.77 |  |  | 60 |  | 67490.77 | 0 | 0 | 0
V1-S1-H0702-40U32-6525040 | Светодиодный светильник VARTON уличный Uragan Road 250 Вт 4000 K 1..10V NEMA | 250W | 4000K | 35000 лм | шт | 12.35 | 0.0525 | 69183.08 |  | NEMA | 60 |  | 69183.08 | 0 | 0 | 0
V1-S1-H0702-40L32-6525050 | Светодиодный светильник VARTON уличный Uragan Road 250 Вт 5000 K | 250W | 5000K | 35000 лм | шт | 12.35 | 0.0525 | 67490.77 |  |  | 60 |  | 67490.77 | 0 | 0 | 0
V1-S1-H0702-40U32-6525050 | Светодиодный светильник VARTON уличный Uragan Road 250 Вт 5000 K 1..10V NEMA | 250W | 5000K | 35000 лм | шт | 12.35 | 0.0525 | 69183.08 |  | NEMA | 60 |  | 69183.08 | 0 | 0 | 0
V1-S1-H0703-40L32-6527540 | Светодиодный светильник VARTON уличный Uragan Road 275 Вт 4000 K | 275W | 4000K | 37125 лм | шт | 13.3 | 0.0525 | 70572.55 |  |  | 60 |  | 70572.55 | 0 | 0 | 0
V1-S1-H0703-40U32-6527540 | Светодиодный светильник VARTON уличный Uragan Road 275 Вт 4000 K 1..10V NEMA | 275W | 4000K | 37125 лм | шт | 13.3 | 0.0525 | 72264.85 |  | NEMA | 60 |  | 72264.85 | 0 | 0 | 0
V1-S1-H0703-40L32-6527550 | Светодиодный светильник VARTON уличный Uragan Road 275 Вт 5000 K | 275W | 5000K | 37125 лм | шт | 13.3 | 0.0525 | 70572.55 |  |  | 60 |  | 70572.55 | 0 | 0 | 0
V1-S1-H0703-40U32-6527550 | Светодиодный светильник VARTON уличный Uragan Road 275 Вт 5000 K 1..10V NEMA | 275W | 5000K | 37125 лм | шт | 13.3 | 0.0525 | 72264.85 |  | NEMA | 60 |  | 72264.85 | 0 | 0 | 0
V1-S1-H0703-40L32-6530040 | Светодиодный светильник VARTON уличный Uragan Road 300 Вт 4000 K | 300W | 4000K | 45000 лм | шт | 13.3 | 0.04375 | 76736.07 |  |  | 60 |  | 76736.07 | 0 | 0 | 0
V1-S1-H0703-40U32-6530040 | Светодиодный светильник VARTON уличный Uragan Road 300 Вт 4000 K 1..10V NEMA | 300W | 4000K | 45000 лм | шт | 13.3 | 0.0525 | 78428.39 |  | NEMA | 60 |  | 78428.39 | 0 | 0 | 0
V1-S1-H0703-40L32-6530050 | Светодиодный светильник VARTON уличный Uragan Road 300 Вт 5000 K | 300W | 5000K | 45000 лм | шт | 13.3 | 0.0525 | 76736.07 |  |  | 60 |  | 76736.07 | 0 | 0 | 0
V1-S1-H0703-40U32-6530050 | Светодиодный светильник VARTON уличный Uragan Road 300 Вт 5000 K 1..10V NEMA | 300W | 5000K | 45000 лм | шт | 13.3 | 0.0525 | 78428.39 |  | NEMA | 60 |  | 78428.39 | 0 | 0 | 0
V1-S1-H0703-40L32-6535040 | Светодиодный светильник VARTON уличный Uragan Road 350 Вт 4000 K | 350W | 4000K | 49000 лм | шт | 13.3 | 0.0525 | 79817.85 |  |  | 60 |  | 79817.85 | 0 | 0 | 0
V1-S1-H0703-40U32-6535040 | Светодиодный светильник VARTON уличный Uragan Road 350 Вт 4000 K 1..10V NEMA | 350W | 4000K | 49000 лм | шт | 13.3 | 0.0525 | 81510.17 |  | NEMA | 60 |  | 81510.17 | 0 | 0 | 0
V1-S1-H0703-40L32-6535050 | Светодиодный светильник VARTON уличный Uragan Road 350 Вт 5000 K | 350W | 5000K | 49000 лм | шт | 13.3 | 0.0525 | 79817.85 |  |  | 60 |  | 79817.85 | 0 | 0 | 0
V1-S1-H0703-40U32-6535050 | Светодиодный светильник VARTON уличный Uragan Road 350 Вт 5000 K 1..10V NEMA | 350W | 5000K | 49000 лм | шт | 13.3 | 0.0525 | 81510.17 |  | NEMA | 60 |  | 81510.17 | 0 | 0 | 0
V1-S1-H0704-40L32-6540040 | Светодиодный светильник VARTON уличный Uragan Road 400 Вт 4000 K | 400W | 4000K | 56000 лм | шт | 16.3 | 0.079177 | 110635.56 |  |  | 60 |  | 110635.56 | 0 | 0 | 0
V1-S1-H0704-40U32-6540040 | Светодиодный светильник VARTON уличный Uragan Road 400 Вт 4000 K 1..10V NEMA | 400W | 4000K | 56000 лм | шт | 16.3 | 0.079177 | 112327.85 |  | NEMA | 60 |  | 112327.85 | 0 | 0 | 0
V1-S1-H0704-40L32-6540050 | Светодиодный светильник VARTON уличный Uragan Road 400 Вт 5000 K | 400W | 5000K | 56000 лм | шт | 16.3 | 0.079177 | 110635.56 |  |  | 60 |  | 110635.56 | 0 | 0 | 0
V1-S1-H0704-40U32-6540050 | Светодиодный светильник VARTON уличный Uragan Road 400 Вт 5000 K 1..10V NEMA | 400W | 5000K | 56000 лм | шт | 16.3 | 0.079177 | 112327.85 |  | NEMA | 60 |  | 112327.85 | 0 | 0 | 0
V1-S1-H0704-40L32-6545040 | Светодиодный светильник VARTON уличный Uragan Road 450 Вт 4000 K | 450W | 4000K | 63000 лм | шт | 16.3 | 0.079177 | 119880.86 |  |  | 60 |  | 119880.86 | 0 | 0 | 0
V1-S1-H0704-40U32-6545040 | Светодиодный светильник VARTON уличный Uragan Road 450 Вт 4000 K 1..10V NEMA | 450W | 4000K | 63000 лм | шт | 16.3 | 0.079177 | 121573.18 |  | NEMA | 60 |  | 121573.18 | 0 | 0 | 0
V1-S1-H0704-40L32-6545050 | Светодиодный светильник VARTON уличный Uragan Road 450 Вт 5000 K | 450W | 5000K | 63000 лм | шт | 16.3 | 0.079177 | 119880.86 |  |  | 60 |  | 119880.86 | 0 | 0 | 0
V1-S1-H0704-40U32-6545050 | Светодиодный светильник VARTON уличный Uragan Road 450 Вт 5000 K 1..10V NEMA | 450W | 5000K | 63000 лм | шт | 16.3 | 0.079177 | 121573.18 |  | NEMA | 60 |  | 121573.18 | 0 | 0 | 0
V1-S1-H0704-40L32-6550040 | Светодиодный светильник VARTON уличный Uragan Road 500 Вт 4000 K | 500W | 4000K | 67500 лм | шт | 16.3 | 0.079177 | 126044.42 |  |  | 60 |  | 126044.42 | 0 | 0 | 0
V1-S1-H0704-40U32-6550040 | Светодиодный светильник VARTON уличный Uragan Road 500 Вт 4000 K 1..10V NEMA | 500W | 4000K | 67500 лм | шт | 16.3 | 0.079177 | 127736.73 |  | NEMA | 60 |  | 127736.73 | 0 | 0 | 0
V1-S1-H0704-40L32-6550050 | Светодиодный светильник VARTON уличный Uragan Road 500 Вт 5000 K | 500W | 5000K | 67500 лм | шт | 16.3 | 0.079177 | 126044.42 |  |  | 60 |  | 126044.42 | 0 | 0 | 0
V1-S1-H0704-40U32-6550050 | Светодиодный светильник VARTON уличный Uragan Road 500 Вт 5000 K 1..10V NEMA | 500W | 5000K | 67500 лм | шт | 16.3 | 0.079177 | 127736.73 |  | NEMA | 60 |  | 127736.73 | 0 | 0 | 0
Uragan Urban (для города)
V1-S1-H0700-40L30-6510040 | Светодиодный светильник VARTON уличный Uragan Urban 100 Вт 4000 K | 100W | 4000K | 14000 лм | шт | 8 | 0.040824 | 36673.06 |  |  | 60 |  | 36673.06 | 0 | 0 | 0
V1-S1-H0700-40U30-6510040 | Светодиодный светильник VARTON уличный Uragan Urban 100 Вт 4000 K 1..10V NEMA | 100W | 4000K | 14000 лм | шт | 8 | 0.040824 | 45172.3 |  | NEMA | 60 |  | 45172.3 | 0 | 0 | 0
V1-S1-H0700-40L30-6510050 | Светодиодный светильник VARTON уличный Uragan Urban 100 Вт 5000 K | 100W | 5000K | 14000 лм | шт | 8 | 0.040824 | 36673.06 |  |  | 60 |  | 36673.06 | 0 | 0 | 0
V1-S1-H0700-40U30-6510050 | Светодиодный светильник VARTON уличный Uragan Urban 100 Вт 5000 K 1..10V NEMA | 100W | 5000K | 14000 лм | шт | 8 | 0.040824 | 45172.3 |  | NEMA | 60 |  | 45172.3 | 0 | 0 | 0
V1-S1-H0700-40L30-6512540 | Светодиодный светильник VARTON уличный Uragan Urban 125 Вт 4000 K | 125W | 4000K | 16875 лм | шт | 8.1 | 0.040824 | 39754.81 |  |  | 60 |  | 39754.81 | 0 | 0 | 0
V1-S1-H0700-40U30-6512540 | Светодиодный светильник VARTON уличный Uragan Urban 125 Вт 4000 K 1..10V NEMA | 125W | 4000K | 16875 лм | шт | 8.1 | 0.040824 | 48946.81 |  | NEMA | 60 |  | 48946.81 | 0 | 0 | 0
V1-S1-H0700-40L30-6512550 | Светодиодный светильник VARTON уличный Uragan Urban 125 Вт 5000 K | 125W | 5000K | 16875 лм | шт | 8.1 | 0.040824 | 39754.81 |  |  | 60 |  | 39754.81 | 0 | 0 | 0
V1-S1-H0700-40U30-6512550 | Светодиодный светильник VARTON уличный Uragan Urban 125 Вт 5000 K 1..10V NEMA | 125W | 5000K | 16875 лм | шт | 8.1 | 0.040824 | 48946.81 |  | NEMA | 60 |  | 48946.81 | 0 | 0 | 0
V1-S1-H0701-40L30-6515040 | Светодиодный светильник VARTON уличный Uragan Urban 150 Вт 4000 K | 150W | 4000K | 22500 лм | шт | 8.3 | 0.040824 | 42836.61 |  |  | 60 |  | 42836.61 | 0 | 0 | 0
V1-S1-H0701-40U30-6515040 | Светодиодный светильник VARTON уличный Uragan Urban 150 Вт 4000 K 1..10V NEMA | 150W | 4000K | 22500 лм | шт | 8.3 | 0.040824 | 44528.93 |  | NEMA | 60 |  | 44528.93 | 0 | 0 | 0
V1-S1-H0701-40L30-6515050 | Светодиодный светильник VARTON уличный Uragan Urban 150 Вт 5000 K | 150W | 5000K | 22500 лм | шт | 8.3 | 0.040824 | 42836.61 |  |  | 60 |  | 42836.61 | 0 | 0 | 0
V1-S1-H0701-40U30-6515050 | Светодиодный светильник VARTON уличный Uragan Urban 150 Вт 5000 K 1..10V NEMA | 150W | 5000K | 22500 лм | шт | 8.3 | 0.040824 | 44528.93 |  | NEMA | 60 |  | 44528.93 | 0 | 0 | 0
V1-S1-H0701-40L30-6517540 | Светодиодный светильник VARTON уличный Uragan Urban 175 Вт 4000 K | 175W | 4000K | 24500 лм | шт | 8.4 | 0.040824 | 49000.15 |  |  | 60 |  | 49000.15 | 0 | 0 | 0
V1-S1-H0701-40U30-6517540 | Светодиодный светильник VARTON уличный Uragan Urban 175 Вт 4000 K 1..10V NEMA | 175W | 4000K | 24500 лм | шт | 8.4 | 0.040824 | 50692.47 |  | NEMA | 60 |  | 50692.47 | 0 | 0 | 0
V1-S1-H0701-40L30-6517550 | Светодиодный светильник VARTON уличный Uragan Urban 175 Вт 5000 K | 175W | 5000K | 24500 лм | шт | 8.4 | 0.040824 | 49000.15 |  |  | 60 |  | 49000.15 | 0 | 0 | 0
V1-S1-H0701-40U30-6517550 | Светодиодный светильник VARTON уличный Uragan Urban 175 Вт 5000 K 1..10V NEMA | 175W | 5000K | 24500 лм | шт | 8.4 | 0.040824 | 50692.47 |  | NEMA | 60 |  | 50692.47 | 0 | 0 | 0
V1-S1-H0702-40L30-6520040 | Светодиодный светильник VARTON уличный Uragan Urban 200 Вт 4000 K | 200W | 4000K | 28000 лм | шт | 12.35 | 0.0525 | 55163.68 |  |  | 60 |  | 55163.68 | 0 | 0 | 0
V1-S1-H0702-40U30-6520040 | Светодиодный светильник VARTON уличный Uragan Urban 200 Вт 4000 K 1..10V NEMA | 200W | 4000K | 28000 лм | шт | 12.35 | 0.0525 | 56855.98 |  | NEMA | 60 |  | 56855.98 | 0 | 0 | 0
V1-S1-H0702-40L30-6520050 | Светодиодный светильник VARTON уличный Uragan Urban 200 Вт 5000 K | 200W | 5000K | 28000 лм | шт | 12.35 | 0.04119 | 55163.68 |  |  | 60 |  | 55163.68 | 0 | 0 | 0
V1-S1-H0702-40U30-6520050 | Светодиодный светильник VARTON уличный Uragan Urban 200 Вт 5000 K 1..10V NEMA | 200W | 5000K | 28000 лм | шт | 12.35 | 0.0525 | 56855.98 |  | NEMA | 60 |  | 56855.98 | 0 | 0 | 0
V1-S1-H0702-40L30-6522540 | Светодиодный светильник VARTON уличный Uragan Urban 225 Вт 4000 K | 225W | 4000K | 30375 лм | шт | 12.35 | 0.0525 | 58245.47 |  |  | 60 |  | 58245.47 | 0 | 0 | 0
V1-S1-H0702-40U30-6522540 | Светодиодный светильник VARTON уличный Uragan Urban 225 Вт 4000 K 1..10V NEMA | 225W | 4000K | 30375 лм | шт | 12.35 | 0.0525 | 59937.76 |  | NEMA | 60 |  | 59937.76 | 0 | 0 | 0
V1-S1-H0702-40L30-6522550 | Светодиодный светильник VARTON уличный Uragan Urban 225 Вт 5000 K | 225W | 5000K | 30375 лм | шт | 12.35 | 0.0525 | 58245.47 |  |  | 60 |  | 58245.47 | 0 | 0 | 0
V1-S1-H0702-40U30-6522550 | Светодиодный светильник VARTON уличный Uragan Urban 225 Вт 5000 K 1..10V NEMA | 225W | 5000K | 30375 лм | шт | 12.35 | 0.0525 | 59937.76 |  | NEMA | 60 |  | 59937.76 | 0 | 0 | 0
V1-S1-H0702-40L30-6525040 | Светодиодный светильник VARTON уличный Uragan Urban 250 Вт 4000 K | 250W | 4000K | 35000 лм | шт | 12.35 | 0.0525 | 67490.77 |  |  | 60 |  | 67490.77 | 0 | 0 | 0
V1-S1-H0702-40U30-6525040 | Светодиодный светильник VARTON уличный Uragan Urban 250 Вт 4000 K 1..10V NEMA | 250W | 4000K | 35000 лм | шт | 12.35 | 0.0525 | 69183.08 |  | NEMA | 60 |  | 69183.08 | 0 | 0 | 0
V1-S1-H0702-40L30-6525050 | Светодиодный светильник VARTON уличный Uragan Urban 250 Вт 5000 K | 250W | 5000K | 35000 лм | шт | 12.35 | 0.0525 | 67490.77 |  |  | 60 |  | 67490.77 | 0 | 0 | 0
V1-S1-H0702-40U30-6525050 | Светодиодный светильник VARTON уличный Uragan Urban 250 Вт 5000 K 1..10V NEMA | 250W | 5000K | 35000 лм | шт | 12.35 | 0.0525 | 69183.08 |  | NEMA | 60 |  | 69183.08 | 0 | 0 | 0
V1-S1-H0703-40L30-6527540 | Светодиодный светильник VARTON уличный Uragan Urban 275 Вт 4000 K | 275W | 4000K | 37125 лм | шт | 13.3 | 0.0525 | 70572.55 |  |  | 60 |  | 70572.55 | 0 | 0 | 0
V1-S1-H0703-40U30-6527540 | Светодиодный светильник VARTON уличный Uragan Urban 275 Вт 4000 K 1..10V NEMA | 275W | 4000K | 37125 лм | шт | 13.3 | 0.0525 | 72264.85 |  | NEMA | 60 |  | 72264.85 | 0 | 0 | 0
V1-S1-H0703-40L30-6527550 | Светодиодный светильник VARTON уличный Uragan Urban 275 Вт 5000 K | 275W | 5000K | 37125 лм | шт | 13.3 | 0.0525 | 70572.55 |  |  | 60 |  | 70572.55 | 0 | 0 | 0
V1-S1-H0703-40U30-6527550 | Светодиодный светильник VARTON уличный Uragan Urban 275 Вт 5000 K 1..10V NEMA | 275W | 5000K | 37125 лм | шт | 13.3 | 0.0525 | 72264.85 |  | NEMA | 60 |  | 72264.85 | 0 | 0 | 0
V1-S1-H0703-40L30-6530040 | Светодиодный светильник VARTON уличный Uragan Urban 300 Вт 4000 K | 300W | 4000K | 45000 лм | шт | 13.3 | 0.0525 | 76736.07 |  |  | 60 |  | 76736.07 | 0 | 0 | 0
V1-S1-H0703-40U30-6530040 | Светодиодный светильник VARTON уличный Uragan Urban 300 Вт 4000 K 1..10V NEMA | 300W | 4000K | 45000 лм | шт | 13.3 | 0.0525 | 78428.39 |  | NEMA | 60 |  | 78428.39 | 0 | 0 | 0
V1-S1-H0703-40L30-6530050 | Светодиодный светильник VARTON уличный Uragan Urban 300 Вт 5000 K | 300W | 5000K | 45000 лм | шт | 13.3 | 0.0525 | 76736.07 |  |  | 60 |  | 76736.07 | 0 | 0 | 0
V1-S1-H0703-40U30-6530050 | Светодиодный светильник VARTON уличный Uragan Urban 300 Вт 5000 K 1..10V NEMA | 300W | 5000K | 45000 лм | шт | 13.3 | 0.0525 | 78428.39 |  | NEMA | 60 |  | 78428.39 | 0 | 0 | 0
V1-S1-H0703-40L30-6535040 | Светодиодный светильник VARTON уличный Uragan Urban 350 Вт 4000 K | 350W | 4000K | 49000 лм | шт | 13.3 | 0.0525 | 79817.85 |  |  | 60 |  | 79817.85 | 0 | 0 | 0
V1-S1-H0703-40U30-6535040 | Светодиодный светильник VARTON уличный Uragan Urban 350 Вт 4000 K 1..10V NEMA | 350W | 4000K | 49000 лм | шт | 13.3 | 0.0525 | 81510.17 |  | NEMA | 60 |  | 81510.17 | 0 | 0 | 0
V1-S1-H0703-40L30-6535050 | Светодиодный светильник VARTON уличный Uragan Urban 350 Вт 5000 K | 350W | 5000K | 49000 лм | шт | 13.3 | 0.0525 | 79817.85 |  |  | 60 |  | 79817.85 | 0 | 0 | 0
V1-S1-H0703-40U30-6535050 | Светодиодный светильник VARTON уличный Uragan Urban 350 Вт 5000 K 1..10V NEMA | 350W | 5000K | 49000 лм | шт | 13.3 | 0.0525 | 81510.17 |  | NEMA | 60 |  | 81510.17 | 0 | 0 | 0
V1-S1-H0704-40L30-6540040 | Светодиодный светильник VARTON уличный Uragan Urban 400 Вт 4000 K | 400W | 4000K | 56000 лм | шт | 16.3 | 0.079177 | 110635.56 |  |  | 60 |  | 110635.56 | 0 | 0 | 0
V1-S1-H0704-40U30-6540040 | Светодиодный светильник VARTON уличный Uragan Urban 400 Вт 4000 K 1..10V NEMA | 400W | 4000K | 56000 лм | шт | 16.3 | 0.079177 | 112327.85 |  | NEMA | 60 |  | 112327.85 | 0 | 0 | 0
V1-S1-H0704-40L30-6540050 | Светодиодный светильник VARTON уличный Uragan Urban 400 Вт 5000 K | 400W | 5000K | 56000 лм | шт | 16.3 | 0.079177 | 110635.56 |  |  | 60 |  | 110635.56 | 0 | 0 | 0
V1-S1-H0704-40U30-6540050 | Светодиодный светильник VARTON уличный Uragan Urban 400 Вт 5000 K 1..10V NEMA | 400W | 5000K | 56000 лм | шт | 16.3 | 0.079177 | 112327.85 |  | NEMA | 60 |  | 112327.85 | 0 | 0 | 0
V1-S1-H0704-40L30-6545040 | Светодиодный светильник VARTON уличный Uragan Urban 450 Вт 4000 K | 450W | 4000K | 63000 лм | шт | 16.3 | 0.079177 | 119880.86 |  |  | 60 |  | 119880.86 | 0 | 0 | 0
V1-S1-H0704-40U30-6545040 | Светодиодный светильник VARTON уличный Uragan Urban 450 Вт 4000 K 1..10V NEMA | 450W | 4000K | 63000 лм | шт | 16.3 | 0.079177 | 121573.18 |  | NEMA | 60 |  | 121573.18 | 0 | 0 | 0
V1-S1-H0704-40L30-6545050 | Светодиодный светильник VARTON уличный Uragan Urban 450 Вт 5000 K | 450W | 5000K | 63000 лм | шт | 16.3 | 0.079177 | 119880.86 |  |  | 60 |  | 119880.86 | 0 | 0 | 0
V1-S1-H0704-40U30-6545050 | Светодиодный светильник VARTON уличный Uragan Urban 450 Вт 5000 K 1..10V NEMA | 450W | 5000K | 63000 лм | шт | 16.3 | 0.079177 | 121573.18 |  | NEMA | 60 |  | 121573.18 | 0 | 0 | 0
V1-S1-H0704-40L30-6550040 | Светодиодный светильник VARTON уличный Uragan Urban 500 Вт 4000 K | 500W | 4000K | 67500 лм | шт | 16.3 | 0.079177 | 126044.42 |  |  | 60 |  | 126044.42 | 0 | 0 | 0
V1-S1-H0704-40U30-6550040 | Светодиодный светильник VARTON уличный Uragan Urban 500 Вт 4000 K 1..10V NEMA | 500W | 4000K | 67500 лм | шт | 16.3 | 0.079177 | 127736.73 |  | NEMA | 60 |  | 127736.73 | 0 | 0 | 0
V1-S1-H0704-40L30-6550050 | Светодиодный светильник VARTON уличный Uragan Urban 500 Вт 5000 K | 500W | 5000K | 67500 лм | шт | 16.3 | 0.079177 | 126044.42 |  |  | 60 |  | 126044.42 | 0 | 0 | 0
V1-S1-H0704-40U30-6550050 | Светодиодный светильник VARTON уличный Uragan Urban 500 Вт 5000 K 1..10V NEMA | 500W | 5000K | 67500 лм | шт | 16.3 | 0.079177 | 127736.73 |  | NEMA | 60 |  | 127736.73 | 0 | 0 | 0
Uragan Parking (для парковки)
V1-S1-H0700-40L24-6510040 | Светодиодный светильник VARTON уличный Uragan Parking 100 Вт 4000 K | 100W | 4000K | 14000 лм | шт | 8 | 0.040824 | 36673.06 |  |  | 60 |  | 36673.06 | 0 | 0 | 0
V1-S1-H0700-40U24-6510040 | Светодиодный светильник VARTON уличный Uragan Parking 100 Вт 4000 K 1..10V NEMA | 100W | 4000K | 14000 лм | шт | 8 | 0.040824 | 38365.36 |  | NEMA | 60 |  | 38365.36 | 0 | 0 | 0
V1-S1-H0700-40L24-6510050 | Светодиодный светильник VARTON уличный Uragan Parking 100 Вт 5000 K | 100W | 5000K | 14000 лм | шт | 8 | 0.040824 | 36673.06 |  |  | 60 |  | 36673.06 | 0 | 0 | 0
V1-S1-H0700-40U24-6510050 | Светодиодный светильник VARTON уличный Uragan Parking 100 Вт 5000 K 1..10V NEMA | 100W | 5000K | 14000 лм | шт | 8 | 0.040824 | 38365.36 |  | NEMA | 60 |  | 38365.36 | 0 | 0 | 0
V1-S1-H0700-40L24-6512540 | Светодиодный светильник VARTON уличный Uragan Parking 125 Вт 4000 K | 125W | 4000K | 16875 лм | шт | 8.1 | 0.040824 | 39754.81 |  |  | 60 |  | 39754.81 | 0 | 0 | 0
V1-S1-H0700-40U24-6512540 | Светодиодный светильник VARTON уличный Uragan Parking 125 Вт 4000 K 1..10V NEMA | 125W | 4000K | 16875 лм | шт | 8.1 | 0.040824 | 41447.13 |  | NEMA | 60 |  | 41447.13 | 0 | 0 | 0
V1-S1-H0700-40L24-6512550 | Светодиодный светильник VARTON уличный Uragan Parking 125 Вт 5000 K | 125W | 5000K | 16875 лм | шт | 8.1 | 0.040824 | 39754.81 |  |  | 60 |  | 39754.81 | 0 | 0 | 0
V1-S1-H0700-40U24-6512550 | Светодиодный светильник VARTON уличный Uragan Parking 125 Вт 5000 K 1..10V NEMA | 125W | 5000K | 16875 лм | шт | 8.1 | 0.040824 | 41447.13 |  | NEMA | 60 |  | 41447.13 | 0 | 0 | 0
V1-S1-H0701-40L24-6515040 | Светодиодный светильник VARTON уличный Uragan Parking 150 Вт 4000 K | 150W | 4000K | 22500 лм | шт | 8.3 | 0.040824 | 42836.61 |  |  | 60 |  | 42836.61 | 0 | 0 | 0
V1-S1-H0701-40U24-6515040 | Светодиодный светильник VARTON уличный Uragan Parking 150 Вт 4000 K 1..10V NEMA | 150W | 4000K | 22500 лм | шт | 8.3 | 0.040824 | 44528.93 |  | NEMA | 60 |  | 44528.93 | 0 | 0 | 0
V1-S1-H0701-40L24-6515050 | Светодиодный светильник VARTON уличный Uragan Parking 150 Вт 5000 K | 150W | 5000K | 22500 лм | шт | 8.3 | 0.040824 | 42836.61 |  |  | 60 |  | 42836.61 | 0 | 0 | 0
V1-S1-H0701-40U24-6515050 | Светодиодный светильник VARTON уличный Uragan Parking 150 Вт 5000 K 1..10V NEMA | 150W | 5000K | 22500 лм | шт | 8.3 | 0.040824 | 44528.93 |  | NEMA | 60 |  | 44528.93 | 0 | 0 | 0
V1-S1-H0701-40L24-6517540 | Светодиодный светильник VARTON уличный Uragan Parking 175 Вт 4000 K | 175W | 4000K | 24500 лм | шт | 8.4 | 0.040824 | 49000.15 |  |  | 60 |  | 49000.15 | 0 | 0 | 0
V1-S1-H0701-40U24-6517540 | Светодиодный светильник VARTON уличный Uragan Parking 175 Вт 4000 K 1..10V NEMA | 175W | 4000K | 24500 лм | шт | 8.4 | 0.040824 | 50692.47 |  | NEMA | 60 |  | 50692.47 | 0 | 0 | 0
V1-S1-H0701-40L24-6517550 | Светодиодный светильник VARTON уличный Uragan Parking 175 Вт 5000 K | 175W | 5000K | 24500 лм | шт | 8.4 | 0.040824 | 49000.15 |  |  | 60 |  | 49000.15 | 0 | 0 | 0
V1-S1-H0701-40U24-6517550 | Светодиодный светильник VARTON уличный Uragan Parking 175 Вт 5000 K 1..10V NEMA | 175W | 5000K | 24500 лм | шт | 8.4 | 0.040824 | 50692.47 |  | NEMA | 60 |  | 50692.47 | 0 | 0 | 0
V1-S1-H0702-40L24-6520040 | Светодиодный светильник VARTON уличный Uragan Parking 200 Вт 4000 K | 200W | 4000K | 28000 лм | шт | 12.35 | 0.0525 | 55163.68 |  |  | 60 |  | 55163.68 | 0 | 0 | 0
V1-S1-H0702-40U24-6520040 | Светодиодный светильник VARTON уличный Uragan Parking 200 Вт 4000 K 1..10V NEMA | 200W | 4000K | 28000 лм | шт | 12.35 | 0.0525 | 52568.57 |  | NEMA | 60 |  | 52568.57 | 0 | 0 | 0
V1-S1-H0702-40L24-6520050 | Светодиодный светильник VARTON уличный Uragan Parking 200 Вт 5000 K | 200W | 5000K | 28000 лм | шт | 12.35 | 0.0525 | 55163.68 |  |  | 60 |  | 55163.68 | 0 | 0 | 0
V1-S1-H0702-40U24-6520050 | Светодиодный светильник VARTON уличный Uragan Parking 200 Вт 5000 K 1..10V NEMA | 200W | 5000K | 28000 лм | шт | 12.35 | 0.0525 | 52568.57 |  | NEMA | 60 |  | 52568.57 | 0 | 0 | 0
V1-S1-H0702-40L24-6522540 | Светодиодный светильник VARTON уличный Uragan Parking 225 Вт 4000 K | 225W | 4000K | 30375 лм | шт | 12.35 | 0.0525 | 58245.47 |  |  | 60 |  | 58245.47 | 0 | 0 | 0
V1-S1-H0702-40U24-6522540 | Светодиодный светильник VARTON уличный Uragan Parking 225 Вт 4000 K 1..10V NEMA | 225W | 4000K | 30375 лм | шт | 12.35 | 0.0525 | 59937.76 |  | NEMA | 60 |  | 59937.76 | 0 | 0 | 0
V1-S1-H0702-40L24-6522550 | Светодиодный светильник VARTON уличный Uragan Parking 225 Вт 5000 K | 225W | 5000K | 30375 лм | шт | 12.35 | 0.0525 | 58245.47 |  |  | 60 |  | 58245.47 | 0 | 0 | 0
V1-S1-H0702-40U24-6522550 | Светодиодный светильник VARTON уличный Uragan Parking 225 Вт 5000 K 1..10V NEMA | 225W | 5000K | 30375 лм | шт | 12.35 | 0.0525 | 59937.76 |  | NEMA | 60 |  | 59937.76 | 0 | 0 | 0
V1-S1-H0702-40L24-6525040 | Светодиодный светильник VARTON уличный Uragan Parking 250 Вт 4000 K | 250W | 4000K | 35000 лм | шт | 12.35 | 0.0525 | 67490.77 |  |  | 60 |  | 67490.77 | 0 | 0 | 0
V1-S1-H0702-40U24-6525040 | Светодиодный светильник VARTON уличный Uragan Parking 250 Вт 4000 K 1..10V NEMA | 250W | 4000K | 35000 лм | шт | 12.35 | 0.0525 | 69183.08 |  | NEMA | 60 |  | 69183.08 | 0 | 0 | 0
V1-S1-H0702-40L24-6525050 | Светодиодный светильник VARTON уличный Uragan Parking 250 Вт 5000 K | 250W | 5000K | 35000 лм | шт | 12.35 | 0.0525 | 67490.77 |  |  | 60 |  | 67490.77 | 0 | 0 | 0
V1-S1-H0702-40U24-6525050 | Светодиодный светильник VARTON уличный Uragan Parking 250 Вт 5000 K 1..10V NEMA | 250W | 5000K | 35000 лм | шт | 12.35 | 0.0525 | 69183.08 |  | NEMA | 60 |  | 69183.08 | 0 | 0 | 0
V1-S1-H0703-40L24-6527540 | Светодиодный светильник VARTON уличный Uragan Parking 275 Вт 4000 K | 275W | 4000K | 37125 лм | шт | 13.3 | 0.0525 | 70572.55 |  |  | 60 |  | 70572.55 | 0 | 0 | 0
V1-S1-H0703-40U24-6527540 | Светодиодный светильник VARTON уличный Uragan Parking 275 Вт 4000 K 1..10V NEMA | 275W | 4000K | 37125 лм | шт | 13.3 | 0.0525 | 72264.85 |  | NEMA | 60 |  | 72264.85 | 0 | 0 | 0
V1-S1-H0703-40L24-6527550 | Светодиодный светильник VARTON уличный Uragan Parking 275 Вт 5000 K | 275W | 5000K | 37125 лм | шт | 13.3 | 0.0525 | 70572.55 |  |  | 60 |  | 70572.55 | 0 | 0 | 0
V1-S1-H0703-40U24-6527550 | Светодиодный светильник VARTON уличный Uragan Parking 275 Вт 5000 K 1..10V NEMA | 275W | 5000K | 37125 лм | шт | 13.3 | 0.0525 | 72264.85 |  | NEMA | 60 |  | 72264.85 | 0 | 0 | 0
V1-S1-H0703-40L24-6530040 | Светодиодный светильник VARTON уличный Uragan Parking 300 Вт 4000 K | 300W | 4000K | 45000 лм | шт | 13.3 | 0.0525 | 76736.07 |  |  | 60 |  | 76736.07 | 0 | 0 | 0
V1-S1-H0703-40U24-6530040 | Светодиодный светильник VARTON уличный Uragan Parking 300 Вт 4000 K 1..10V NEMA | 300W | 4000K | 45000 лм | шт | 13.3 | 0.0525 | 78428.39 |  | NEMA | 60 |  | 78428.39 | 0 | 0 | 0
V1-S1-H0703-40L24-6530050 | Светодиодный светильник VARTON уличный Uragan Parking 300 Вт 5000 K | 300W | 5000K | 45000 лм | шт | 13.3 | 0.0525 | 76736.07 |  |  | 60 |  | 76736.07 | 0 | 0 | 0
V1-S1-H0703-40U24-6530050 | Светодиодный светильник VARTON уличный Uragan Parking 300 Вт 5000 K 1..10V NEMA | 300W | 5000K | 45000 лм | шт | 13.3 | 0.0525 | 78428.39 |  | NEMA | 60 |  | 78428.39 | 0 | 0 | 0
V1-S1-H0703-40L24-6535040 | Светодиодный светильник VARTON уличный Uragan Parking 350 Вт 4000 K | 350W | 4000K | 49000 лм | шт | 13.3 | 0.0525 | 79817.85 |  |  | 60 |  | 79817.85 | 0 | 0 | 0
V1-S1-H0703-40U24-6535040 | Светодиодный светильник VARTON уличный Uragan Parking 350 Вт 4000 K 1..10V NEMA | 350W | 4000K | 49000 лм | шт | 13.3 | 0.0525 | 81510.17 |  | NEMA | 60 |  | 81510.17 | 0 | 0 | 0
V1-S1-H0703-40L24-6535050 | Светодиодный светильник VARTON уличный Uragan Parking 350 Вт 5000 K | 350W | 5000K | 49000 лм | шт | 13.3 | 0.0525 | 79817.85 |  |  | 60 |  | 79817.85 | 0 | 0 | 0
V1-S1-H0703-40U24-6535050 | Светодиодный светильник VARTON уличный Uragan Parking 350 Вт 5000 K 1..10V NEMA | 350W | 5000K | 49000 лм | шт | 13.3 | 0.0525 | 81510.17 |  | NEMA | 60 |  | 81510.17 | 0 | 0 | 0
V1-S1-H0704-40L24-6540040 | Светодиодный светильник VARTON уличный Uragan Parking 400 Вт 4000 K | 400W | 4000K | 56000 лм | шт | 16.3 | 0.079177 | 110635.56 |  |  | 60 |  | 110635.56 | 0 | 0 | 0
V1-S1-H0704-40U24-6540040 | Светодиодный светильник VARTON уличный Uragan Parking 400 Вт 4000 K 1..10V NEMA | 400W | 4000K | 56000 лм | шт | 16.3 | 0.079177 | 112327.85 |  | NEMA | 60 |  | 112327.85 | 0 | 0 | 0
V1-S1-H0704-40L24-6540050 | Светодиодный светильник VARTON уличный Uragan Parking 400 Вт 5000 K | 400W | 5000K | 56000 лм | шт | 16.3 | 0.079177 | 110635.56 |  |  | 60 |  | 110635.56 | 0 | 0 | 0
V1-S1-H0704-40U24-6540050 | Светодиодный светильник VARTON уличный Uragan Parking 400 Вт 5000 K 1..10V NEMA | 400W | 5000K | 56000 лм | шт | 16.3 | 0.079177 | 112327.85 |  | NEMA | 60 |  | 112327.85 | 0 | 0 | 0
V1-S1-H0704-40L24-6545040 | Светодиодный светильник VARTON уличный Uragan Parking 450 Вт 4000 K | 450W | 4000K | 63000 лм | шт | 16.3 | 0.079177 | 119880.86 |  |  | 60 |  | 119880.86 | 0 | 0 | 0
V1-S1-H0704-40U24-6545040 | Светодиодный светильник VARTON уличный Uragan Parking 450 Вт 4000 K 1..10V NEMA | 450W | 4000K | 63000 лм | шт | 16.3 | 0.079177 | 121573.18 |  | NEMA | 60 |  | 121573.18 | 0 | 0 | 0
V1-S1-H0704-40L24-6545050 | Светодиодный светильник VARTON уличный Uragan Parking 450 Вт 5000 K | 450W | 5000K | 63000 лм | шт | 16.3 | 0.079177 | 119880.86 |  |  | 60 |  | 119880.86 | 0 | 0 | 0
V1-S1-H0704-40U24-6545050 | Светодиодный светильник VARTON уличный Uragan Parking 450 Вт 5000 K 1..10V NEMA | 450W | 5000K | 63000 лм | шт | 16.3 | 0.079177 | 121573.18 |  | NEMA | 60 |  | 121573.18 | 0 | 0 | 0
V1-S1-H0704-40L24-6550040 | Светодиодный светильник VARTON уличный Uragan Parking 500 Вт 4000 K | 500W | 4000K | 67500 лм | шт | 16.3 | 0.079177 | 126044.42 |  |  | 60 |  | 126044.42 | 0 | 0 | 0
V1-S1-H0704-40U24-6550040 | Светодиодный светильник VARTON уличный Uragan Parking 500 Вт 4000 K 1..10V NEMA | 500W | 4000K | 67500 лм | шт | 16.3 | 0.079177 | 127736.73 |  | NEMA | 60 |  | 127736.73 | 0 | 0 | 0
V1-S1-H0704-40L24-6550050 | Светодиодный светильник VARTON уличный Uragan Parking 500 Вт 5000 K | 500W | 5000K | 67500 лм | шт | 16.3 | 0.079177 | 126044.42 |  |  | 60 |  | 126044.42 | 0 | 0 | 0
V1-S1-H0704-40U24-6550050 | Светодиодный светильник VARTON уличный Uragan Parking 500 Вт 5000 K 1..10V NEMA | 500W | 5000K | 67500 лм | шт | 16.3 | 0.079177 | 127736.73 |  | NEMA | 60 |  | 127736.73 | 0 | 0 | 0
Uragan Plaza (для площади)
V1-S1-H0700-40L34-6510040 | Светодиодный светильник VARTON уличный Uragan Plaza 100 Вт 4000 K | 100W | 4000K | 14000 лм | шт | 8 | 0.040824 | 36673.06 |  |  | 60 |  | 36673.06 | 0 | 0 | 0
V1-S1-H0700-40U34-6510040 | Светодиодный светильник VARTON уличный Uragan Plaza 100 Вт 4000 K 1..10V NEMA | 100W | 4000K | 14000 лм | шт | 8 | 0.040824 | 38365.36 |  | NEMA | 60 |  | 38365.36 | 0 | 0 | 0
V1-S1-H0700-40L34-6510050 | Светодиодный светильник VARTON уличный Uragan Plaza 100 Вт 5000 K | 100W | 5000K | 14000 лм | шт | 8 | 0.040824 | 36673.06 |  |  | 60 |  | 36673.06 | 0 | 0 | 0
V1-S1-H0700-40U34-6510050 | Светодиодный светильник VARTON уличный Uragan Plaza 100 Вт 5000 K 1..10V NEMA | 100W | 5000K | 14000 лм | шт | 8 | 0.040824 | 38365.36 |  | NEMA | 60 |  | 38365.36 | 0 | 0 | 0
V1-S1-H0700-40L34-6512540 | Светодиодный светильник VARTON уличный Uragan Plaza 125 Вт 4000 K | 125W | 4000K | 16875 лм | шт | 8.1 | 0.040824 | 39754.81 |  |  | 60 |  | 39754.81 | 0 | 0 | 0
V1-S1-H0700-40U34-6512540 | Светодиодный светильник VARTON уличный Uragan Plaza 125 Вт 4000 K 1..10V NEMA | 125W | 4000K | 16875 лм | шт | 8.1 | 0.040824 | 41447.13 |  | NEMA | 60 |  | 41447.13 | 0 | 0 | 0
V1-S1-H0700-40L34-6512550 | Светодиодный светильник VARTON уличный Uragan Plaza 125 Вт 5000 K | 125W | 5000K | 16875 лм | шт | 8.1 | 0.040824 | 39754.81 |  |  | 60 |  | 39754.81 | 0 | 0 | 0
V1-S1-H0700-40U34-6512550 | Светодиодный светильник VARTON уличный Uragan Plaza 125 Вт 5000 K 1..10V NEMA | 125W | 5000K | 16875 лм | шт | 8.1 | 0.040824 | 41447.13 |  | NEMA | 60 |  | 41447.13 | 0 | 0 | 0
V1-S1-H0701-40L34-6515040 | Светодиодный светильник VARTON уличный Uragan Plaza 150 Вт 4000 K | 150W | 4000K | 22500 лм | шт | 8.68 | 0.02983 | 42836.61 |  |  | 60 |  | 42836.61 | 0 | 0 | 0
V1-S1-H0701-40U34-6515040 | Светодиодный светильник VARTON уличный Uragan Plaza 150 Вт 4000 K 1..10V NEMA | 150W | 4000K | 22500 лм | шт | 8.3 | 0.040824 | 44528.93 |  | NEMA | 60 |  | 44528.93 | 0 | 0 | 0
V1-S1-H0701-40L34-6515050 | Светодиодный светильник VARTON уличный Uragan Plaza 150 Вт 5000 K | 150W | 5000K | 22500 лм | шт | 8.3 | 0.040824 | 42836.61 |  |  | 60 |  | 42836.61 | 0 | 0 | 0
V1-S1-H0701-40U34-6515050 | Светодиодный светильник VARTON уличный Uragan Plaza 150 Вт 5000 K 1..10V NEMA | 150W | 5000K | 22500 лм | шт | 8.3 | 0.040824 | 44528.93 |  | NEMA | 60 |  | 44528.93 | 0 | 0 | 0
V1-S1-H0701-40L34-6517540 | Светодиодный светильник VARTON уличный Uragan Plaza 175 Вт 4000 K | 175W | 4000K | 24500 лм | шт | 8.4 | 0.040824 | 49000.15 |  |  | 60 |  | 49000.15 | 0 | 0 | 0
V1-S1-H0701-40U34-6517540 | Светодиодный светильник VARTON уличный Uragan Plaza 175 Вт 4000 K 1..10V NEMA | 175W | 4000K | 24500 лм | шт | 8.4 | 0.040824 | 50692.47 |  | NEMA | 60 |  | 50692.47 | 0 | 0 | 0
V1-S1-H0701-40L34-6517550 | Светодиодный светильник VARTON уличный Uragan Plaza 175 Вт 5000 K | 175W | 5000K | 24500 лм | шт | 8.4 | 0.040824 | 49000.15 |  |  | 60 |  | 49000.15 | 0 | 0 | 0
V1-S1-H0701-40U34-6517550 | Светодиодный светильник VARTON уличный Uragan Plaza 175 Вт 5000 K 1..10V NEMA | 175W | 5000K | 24500 лм | шт | 8.4 | 0.040824 | 50692.47 |  | NEMA | 60 |  | 50692.47 | 0 | 0 | 0
V1-S1-H0702-40L34-6520040 | Светодиодный светильник VARTON уличный Uragan Plaza 200 Вт 4000 K | 200W | 4000K | 28000 лм | шт | 12.35 | 0.0525 | 55163.68 |  |  | 60 |  | 55163.68 | 0 | 0 | 0
V1-S1-H0702-40U34-6520040 | Светодиодный светильник VARTON уличный Uragan Plaza 200 Вт 4000 K 1..10V NEMA | 200W | 4000K | 28000 лм | шт | 12.35 | 0.0525 | 67819.48 |  | NEMA | 60 |  | 67819.48 | 0 | 0 | 0
V1-S1-H0702-40U34-6520050 | Светодиодный светильник VARTON уличный Uragan Plaza 200 Вт 5000 K 1..10V NEMA | 200W | 5000K | 28000 лм | шт | 12.35 | 0.0525 | 67819.48 |  | NEMA | 60 |  | 67819.48 | 0 | 0 | 0
V1-S1-H0702-40L34-6522540 | Светодиодный светильник VARTON уличный Uragan Plaza 225 Вт 4000 K | 225W | 4000K | 30375 лм | шт | 12.35 | 0.0525 | 58245.47 |  |  | 60 |  | 58245.47 | 0 | 0 | 0
V1-S1-H0702-40U34-6522540 | Светодиодный светильник VARTON уличный Uragan Plaza 225 Вт 4000 K 1..10V NEMA | 225W | 4000K | 30375 лм | шт | 12.35 | 0.0525 | 73417.1 |  | NEMA | 60 |  | 73417.1 | 0 | 0 | 0
V1-S1-H0702-40L34-6522550 | Светодиодный светильник VARTON уличный Uragan Plaza 225 Вт 5000 K | 225W | 5000K | 30375 лм | шт | 12.35 | 0.0525 | 58245.47 |  |  | 60 |  | 58245.47 | 0 | 0 | 0
V1-S1-H0702-40U34-6522550 | Светодиодный светильник VARTON уличный Uragan Plaza 225 Вт 5000 K 1..10V NEMA | 225W | 5000K | 30375 лм | шт | 12.35 | 0.0525 | 73417.1 |  | NEMA | 60 |  | 73417.1 | 0 | 0 | 0
V1-S1-H0702-40L34-6525040 | Светодиодный светильник VARTON уличный Uragan Plaza 250 Вт 4000 K | 250W | 4000K | 35000 лм | шт | 12.35 | 0.0525 | 67490.77 |  |  | 60 |  | 67490.77 | 0 | 0 | 0
V1-S1-H0702-40U34-6525040 | Светодиодный светильник VARTON уличный Uragan Plaza 250 Вт 4000 K 1..10V NEMA | 250W | 4000K | 35000 лм | шт | 12.35 | 0.0525 | 81094.54 |  | NEMA | 60 |  | 81094.54 | 0 | 0 | 0
V1-S1-H0702-40L34-6525050 | Светодиодный светильник VARTON уличный Uragan Plaza 250 Вт 5000 K | 250W | 5000K | 35000 лм | шт | 12.35 | 0.0525 | 67490.77 |  |  | 60 |  | 67490.77 | 0 | 0 | 0
V1-S1-H0702-40U34-6525050 | Светодиодный светильник VARTON уличный Uragan Plaza 250 Вт 5000 K 1..10V NEMA | 250W | 5000K | 35000 лм | шт | 12.35 | 0.0525 | 81094.54 |  | NEMA | 60 |  | 81094.54 | 0 | 0 | 0
V1-S1-H0703-40L34-6527540 | Светодиодный светильник VARTON уличный Uragan Plaza 275 Вт 4000 K | 275W | 4000K | 37125 лм | шт | 13.3 | 0.0525 | 70572.55 |  |  | 60 |  | 70572.55 | 0 | 0 | 0
V1-S1-H0703-40U34-6527540 | Светодиодный светильник VARTON уличный Uragan Plaza 275 Вт 4000 K 1..10V NEMA | 275W | 4000K | 37125 лм | шт | 13.3 | 0.0525 | 72264.85 |  | NEMA | 60 |  | 72264.85 | 0 | 0 | 0
V1-S1-H0703-40L34-6527550 | Светодиодный светильник VARTON уличный Uragan Plaza 275 Вт 5000 K | 275W | 5000K | 37125 лм | шт | 13.3 | 0.04039 | 70572.55 |  |  | 60 |  | 70572.55 | 0 | 0 | 0
V1-S1-H0703-40U34-6527550 | Светодиодный светильник VARTON уличный Uragan Plaza 275 Вт 5000 K 1..10V NEMA | 275W | 5000K | 37125 лм | шт | 13.3 | 0.0525 | 72264.85 |  | NEMA | 60 |  | 72264.85 | 0 | 0 | 0
V1-S1-H0703-40L34-6530040 | Светодиодный светильник VARTON уличный Uragan Plaza 300 Вт 4000 K | 300W | 4000K | 45000 лм | шт | 13.3 | 0.0525 | 76736.07 |  |  | 60 |  | 76736.07 | 0 | 0 | 0
V1-S1-H0703-40U34-6530040 | Светодиодный светильник VARTON уличный Uragan Plaza 300 Вт 4000 K 1..10V NEMA | 300W | 4000K | 45000 лм | шт | 13.3 | 0.0525 | 78428.39 |  | NEMA | 60 |  | 78428.39 | 0 | 0 | 0
V1-S1-H0703-40L34-6530050 | Светодиодный светильник VARTON уличный Uragan Plaza 300 Вт 5000 K | 300W | 5000K | 45000 лм | шт | 13.3 | 0.0525 | 76736.07 |  |  | 60 |  | 76736.07 | 0 | 0 | 0
V1-S1-H0703-40U34-6530050 | Светодиодный светильник VARTON уличный Uragan Plaza 300 Вт 5000 K 1..10V NEMA | 300W | 5000K | 45000 лм | шт | 13.3 | 0.0525 | 78428.39 |  | NEMA | 60 |  | 78428.39 | 0 | 0 | 0
V1-S1-H0703-40L34-6535040 | Светодиодный светильник VARTON уличный Uragan Plaza 350 Вт 4000 K | 350W | 4000K | 49000 лм | шт | 13.3 | 0.0525 | 79817.85 |  |  | 60 |  | 79817.85 | 0 | 0 | 0
V1-S1-H0703-40U34-6535040 | Светодиодный светильник VARTON уличный Uragan Plaza 350 Вт 4000 K 1..10V NEMA | 350W | 4000K | 49000 лм | шт | 13.3 | 0.0525 | 81510.17 |  | NEMA | 60 |  | 81510.17 | 0 | 0 | 0
V1-S1-H0703-40L34-6535050 | Светодиодный светильник VARTON уличный Uragan Plaza 350 Вт 5000 K | 350W | 5000K | 49000 лм | шт | 13.3 | 0.0525 | 79817.85 |  |  | 60 |  | 79817.85 | 0 | 0 | 0
V1-S1-H0703-40U34-6535050 | Светодиодный светильник VARTON уличный Uragan Plaza 350 Вт 5000 K 1..10V NEMA | 350W | 5000K | 49000 лм | шт | 13.3 | 0.0525 | 81510.17 |  | NEMA | 60 |  | 81510.17 | 0 | 0 | 0
V1-S1-H0704-40L34-6540040 | Светодиодный светильник VARTON уличный Uragan Plaza 400 Вт 4000 K | 400W | 4000K | 56000 лм | шт | 16.3 | 0.079177 | 110635.56 |  |  | 60 |  | 110635.56 | 0 | 0 | 0
V1-S1-H0704-40U34-6540040 | Светодиодный светильник VARTON уличный Uragan Plaza 400 Вт 4000 K 1..10V NEMA | 400W | 4000K | 56000 лм | шт | 16.3 | 0.079177 | 133938.07 |  | NEMA | 60 |  | 133938.07 | 0 | 0 | 0
V1-S1-H0704-40L34-6540050 | Светодиодный светильник VARTON уличный Uragan Plaza 400 Вт 5000 K | 400W | 5000K | 56000 лм | шт | 16.3 | 0.079177 | 110635.56 |  |  | 60 |  | 110635.56 | 0 | 0 | 0
V1-S1-H0704-40U34-6540050 | Светодиодный светильник VARTON уличный Uragan Plaza 400 Вт 5000 K 1..10V NEMA | 400W | 5000K | 56000 лм | шт | 16.3 | 0.079177 | 133938.07 |  | NEMA | 60 |  | 133938.07 | 0 | 0 | 0
V1-S1-H0704-40L34-6545040 | Светодиодный светильник VARTON уличный Uragan Plaza 450 Вт 4000 K | 450W | 4000K | 63000 лм | шт | 16.3 | 0.079177 | 119880.86 |  |  | 60 |  | 119880.86 | 0 | 0 | 0
V1-S1-H0704-40U34-6545040 | Светодиодный светильник VARTON уличный Uragan Plaza 450 Вт 4000 K 1..10V NEMA | 450W | 4000K | 63000 лм | шт | 16.3 | 0.079177 | 143438.58 |  | NEMA | 60 |  | 143438.58 | 0 | 0 | 0
V1-S1-H0704-40L34-6545050 | Светодиодный светильник VARTON уличный Uragan Plaza 450 Вт 5000 K | 450W | 5000K | 63000 лм | шт | 16.3 | 0.079177 | 119880.86 |  |  | 60 |  | 119880.86 | 0 | 0 | 0
V1-S1-H0704-40U34-6545050 | Светодиодный светильник VARTON уличный Uragan Plaza 450 Вт 5000 K 1..10V NEMA | 450W | 5000K | 63000 лм | шт | 16.3 | 0.079177 | 143438.58 |  | NEMA | 60 |  | 143438.58 | 0 | 0 | 0
V1-S1-H0704-40L34-6550040 | Светодиодный светильник VARTON уличный Uragan Plaza 500 Вт 4000 K | 500W | 4000K | 67500 лм | шт | 16.3 | 0.079177 | 126044.42 |  |  | 60 |  | 126044.42 | 0 | 0 | 0
V1-S1-H0704-40U34-6550040 | Светодиодный светильник VARTON уличный Uragan Plaza 500 Вт 4000 K 1..10V NEMA | 500W | 4000K | 67500 лм | шт | 16.3 | 0.079177 | 152810.74 |  | NEMA | 60 |  | 152810.74 | 0 | 0 | 0
V1-S1-H0704-40L34-6550050 | Светодиодный светильник VARTON уличный Uragan Plaza 500 Вт 5000 K | 500W | 5000K | 67500 лм | шт | 16.3 | 0.079177 | 126044.42 |  |  | 60 |  | 126044.42 | 0 | 0 | 0
V1-S1-H0704-40U34-6550050 | Светодиодный светильник VARTON уличный Uragan Plaza 500 Вт 5000 K 1..10V NEMA | 500W | 5000K | 67500 лм | шт | 16.3 | 0.079177 | 152810.74 |  | NEMA | 60 |  | 152810.74 | 0 | 0 | 0
Uragan аксессуары
V4-S0-H0.0001.UR0-0001 | Крепление на стену для светодиодных светильников Uragan |  |  | - | шт | 1.25 | 0.0033 | 2898.4 |  |  | 15 |  | 2898.4 | 0 | 0 | 0
Cobold
Cobold кососвет
V1-S1-00534-20L53-6505040 | Светодиодный светильник VARTON тоннельный Cobold 50 Вт 4000 K КСС кососвет | 50W | 4000K | 6500 лм | шт | 15 | 0.0828 | 86153.85 |  |  | 60 |  | 86153.85 | 0 | 0 | 0
V1-S1-00534-20L53-6505050 | Светодиодный светильник VARTON тоннельный Cobold 50 Вт 5000 K КСС кососвет | 50W | 5000K | 6500 лм | шт | 15 | 0.0828 | 86153.85 |  |  | 60 |  | 86153.85 | 0 | 0 | 0
V1-S1-00534-20L53-6507540 | Светодиодный светильник VARTON тоннельный Cobold 75 Вт 4000 K КСС кососвет | 75W | 4000K | 9750 лм | шт | 15 | 0.0828 | 87692.31 |  |  | 60 |  | 87692.31 | 0 | 0 | 0
V1-S1-00534-20L53-6507550 | Светодиодный светильник VARTON тоннельный Cobold 75 Вт 5000 K КСС кососвет | 75W | 5000K | 9750 лм | шт | 15 | 0.0828 | 87692.31 |  |  | 60 |  | 87692.31 | 0 | 0 | 0
V1-S1-00534-20L53-6510040 | Светодиодный светильник VARTON тоннельный Cobold 100 Вт 4000 K КСС кососвет | 100W | 4000K | 13000 лм | шт | 15 | 0.0828 | 89230.77 |  |  | 60 |  | 89230.77 | 0 | 0 | 0
V1-S1-00534-20L53-6510050 | Светодиодный светильник VARTON тоннельный Cobold 100 Вт 5000 K КСС кососвет | 100W | 5000K | 13000 лм | шт | 15 | 0.0828 | 89230.77 |  |  | 60 |  | 89230.77 | 0 | 0 | 0
V1-S1-00534-20L53-6512540 | Светодиодный светильник VARTON тоннельный Cobold 125 Вт 4000 K КСС кососвет | 125W | 4000K | 16250 лм | шт | 15 | 0.0828 | 90769.23 |  |  | 60 |  | 90769.23 | 0 | 0 | 0
V1-S1-00534-20L53-6512550 | Светодиодный светильник VARTON тоннельный Cobold 125 Вт 5000 K КСС кососвет | 125W | 5000K | 16250 лм | шт | 15 | 0.0828 | 90769.23 |  |  | 60 |  | 90769.23 | 0 | 0 | 0
V1-S1-00535-20L53-6515040 | Светодиодный светильник VARTON тоннельный Cobold 150 Вт 4000 K КСС кососвет | 150W | 4000K | 19500 лм | шт | 30 | 0.2608 | 96923.08 |  |  | 60 |  | 96923.08 | 0 | 0 | 0
V1-S1-00535-20L53-6515050 | Светодиодный светильник VARTON тоннельный Cobold 150 Вт 5000 K КСС кососвет | 150W | 5000K | 19500 лм | шт | 30 | 0.2608 | 96923.08 |  |  | 60 |  | 96923.08 | 0 | 0 | 0
V1-S1-00535-20L53-6520040 | Светодиодный светильник VARTON тоннельный Cobold 200 Вт 4000 K КСС кососвет | 200W | 4000K | 26000 лм | шт | 30 | 0.2608 | 100000 |  |  | 60 |  | 100000 | 0 | 0 | 0
V1-S1-00535-20L53-6520050 | Светодиодный светильник VARTON тоннельный Cobold 200 Вт 5000 K КСС кососвет | 200W | 5000K | 26000 лм | шт | 30 | 0.2608 | 100000 |  |  | 60 |  | 100000 | 0 | 0 | 0
V1-S1-00535-20L53-6525040 | Светодиодный светильник VARTON тоннельный Cobold 250 Вт 4000 K КСС кососвет | 250W | 4000K | 32500 лм | шт | 30 | 0.2608 | 104615.38 |  |  | 60 |  | 104615.38 | 0 | 0 | 0
V1-S1-00535-20L53-6525050 | Светодиодный светильник VARTON тоннельный Cobold 250 Вт 5000 K КСС кососвет | 250W | 5000K | 32500 лм | шт | 30 | 0.2608 | 104615.38 |  |  | 60 |  | 104615.38 | 0 | 0 | 0
Cobold ШБ
V1-S1-00534-20L32-6505040 | Светодиодный светильник VARTON тоннельный Cobold 50 Вт 4000 K КСС широкая боковая | 50W | 4000K | 6500 лм | шт | 15 | 0.0828 | 86153.85 |  |  | 60 |  | 86153.85 | 0 | 0 | 0
V1-S1-00534-20L32-6505050 | Светодиодный светильник VARTON тоннельный Cobold 50 Вт 5000 K КСС широкая боковая | 50W | 5000K | 6500 лм | шт | 15 | 0.0828 | 86153.85 |  |  | 60 |  | 86153.85 | 0 | 0 | 0
V1-S1-00534-20L32-6507540 | Светодиодный светильник VARTON тоннельный Cobold 75 Вт 4000 K КСС широкая боковая | 75W | 4000K | 9750 лм | шт | 15 | 0.0828 | 87692.31 |  |  | 60 |  | 87692.31 | 0 | 0 | 0
V1-S1-00534-20L32-6507550 | Светодиодный светильник VARTON тоннельный Cobold 75 Вт 5000 K КСС широкая боковая | 75W | 5000K | 9750 лм | шт | 15 | 0.0828 | 87692.31 |  |  | 60 |  | 87692.31 | 0 | 0 | 0
V1-S1-00534-20L32-6510040 | Светодиодный светильник VARTON тоннельный Cobold 100 Вт 4000 K КСС широкая боковая | 100W | 4000K | 13000 лм | шт | 15 | 0.0828 | 89230.77 |  |  | 60 |  | 89230.77 | 0 | 0 | 0
V1-S1-00534-20L32-6510050 | Светодиодный светильник VARTON тоннельный Cobold 100 Вт 5000 K КСС широкая боковая | 100W | 5000K | 13000 лм | шт | 15 | 0.0828 | 89230.77 |  |  | 60 |  | 89230.77 | 0 | 0 | 0
V1-S1-00534-20L32-6512540 | Светодиодный светильник VARTON тоннельный Cobold 125 Вт 4000 K КСС широкая боковая | 125W | 4000K | 16250 лм | шт | 15 | 0.0828 | 90769.23 |  |  | 60 |  | 90769.23 | 0 | 0 | 0
V1-S1-00534-20L32-6512550 | Светодиодный светильник VARTON тоннельный Cobold 125 Вт 5000 K КСС широкая боковая | 125W | 5000K | 16250 лм | шт | 15 | 0.0828 | 90769.23 |  |  | 60 |  | 90769.23 | 0 | 0 | 0
V1-S1-00535-20L32-6515040 | Светодиодный светильник VARTON тоннельный Cobold 150 Вт 4000 K КСС широкая боковая | 150W | 4000K | 19500 лм | шт | 30 | 0.2608 | 96923.08 |  |  | 60 |  | 96923.08 | 0 | 0 | 0
V1-S1-00535-20L32-6515050 | Светодиодный светильник VARTON тоннельный Cobold 150 Вт 5000 K КСС широкая боковая | 150W | 5000K | 19500 лм | шт | 30 | 0.2608 | 96923.08 |  |  | 60 |  | 96923.08 | 0 | 0 | 0
V1-S1-00535-20L32-6520040 | Светодиодный светильник VARTON тоннельный Cobold 200 Вт 4000 K КСС широкая боковая | 200W | 4000K | 26000 лм | шт | 30 | 0.2608 | 100000 |  |  | 60 |  | 100000 | 0 | 0 | 0
V1-S1-00535-20L32-6520050 | Светодиодный светильник VARTON тоннельный Cobold 200 Вт 5000 K КСС широкая боковая | 200W | 5000K | 26000 лм | шт | 30 | 0.2608 | 100000 |  |  | 60 |  | 100000 | 0 | 0 | 0
V1-S1-00535-20L32-6525040 | Светодиодный светильник VARTON тоннельный Cobold 250 Вт 4000 K КСС широкая боковая | 250W | 4000K | 32500 лм | шт | 30 | 0.2608 | 104615.38 |  |  | 60 |  | 104615.38 | 0 | 0 | 0
V1-S1-00535-20L32-6525050 | Светодиодный светильник VARTON тоннельный Cobold 250 Вт 5000 K КСС широкая боковая | 250W | 5000K | 32500 лм | шт | 30 | 0.2608 | 104615.38 |  |  | 60 |  | 104615.38 | 0 | 0 | 0
Cobold ШО
V1-S1-00534-20L52-6505040 | Светодиодный светильник VARTON тоннельный Cobold 50 Вт 4000 K КСС широкая осевая | 50W | 4000K | 6500 лм | шт | 15 | 0.0828 | 86153.85 |  |  | 60 |  | 86153.85 | 0 | 0 | 0
V1-S1-00534-20L52-6505050 | Светодиодный светильник VARTON тоннельный Cobold 50 Вт 5000 K КСС широкая осевая | 50W | 5000K | 6500 лм | шт | 15 | 0.0828 | 86153.85 |  |  | 60 |  | 86153.85 | 0 | 0 | 0
V1-S1-00534-20L52-6507540 | Светодиодный светильник VARTON тоннельный Cobold 75 Вт 4000 K КСС широкая осевая | 75W | 4000K | 9750 лм | шт | 15 | 0.0828 | 87692.31 |  |  | 60 |  | 87692.31 | 0 | 0 | 0
V1-S1-00534-20L52-6507550 | Светодиодный светильник VARTON тоннельный Cobold 75 Вт 5000 K КСС широкая осевая | 75W | 5000K | 9750 лм | шт | 15 | 0.0828 | 87692.31 |  |  | 60 |  | 87692.31 | 0 | 0 | 0
V1-S1-00534-20L52-6510040 | Светодиодный светильник VARTON тоннельный Cobold 100 Вт 4000 K КСС широкая осевая | 100W | 4000K | 13000 лм | шт | 15 | 0.0828 | 89230.77 |  |  | 60 |  | 89230.77 | 0 | 0 | 0
V1-S1-00534-20L52-6510050 | Светодиодный светильник VARTON тоннельный Cobold 100 Вт 5000 K КСС широкая осевая | 100W | 5000K | 13000 лм | шт | 15 | 0.0828 | 89230.77 |  |  | 60 |  | 89230.77 | 0 | 0 | 0
V1-S1-00534-20L52-6512540 | Светодиодный светильник VARTON тоннельный Cobold 125 Вт 4000 K КСС широкая осевая | 125W | 4000K | 16250 лм | шт | 15 | 0.0828 | 90769.23 |  |  | 60 |  | 90769.23 | 0 | 0 | 0
V1-S1-00534-20L52-6512550 | Светодиодный светильник VARTON тоннельный Cobold 125 Вт 5000 K КСС широкая осевая | 125W | 5000K | 16250 лм | шт | 15 | 0.0828 | 90769.23 |  |  | 60 |  | 90769.23 | 0 | 0 | 0
V1-S1-00535-20L52-6515040 | Светодиодный светильник VARTON тоннельный Cobold 150 Вт 4000 K КСС широкая осевая | 150W | 4000K | 19500 лм | шт | 30 | 0.2608 | 96923.08 |  |  | 60 |  | 96923.08 | 0 | 0 | 0
V1-S1-00535-20L52-6520040 | Светодиодный светильник VARTON тоннельный Cobold 200 Вт 4000 K КСС широкая осевая | 200W | 4000K | 26000 лм | шт | 30 | 0.2608 | 100000 |  |  | 60 |  | 100000 | 0 | 0 | 0
V1-S1-00535-20L52-6520050 | Светодиодный светильник VARTON тоннельный Cobold 200 Вт 5000 K КСС широкая осевая | 200W | 5000K | 26000 лм | шт | 30 | 0.2608 | 100000 |  |  | 60 |  | 100000 | 0 | 0 | 0
V1-S1-00535-20L52-6525040 | Светодиодный светильник VARTON тоннельный Cobold 250 Вт 4000 K КСС широкая осевая | 250W | 4000K | 32500 лм | шт | 30 | 0.2608 | 104615.38 |  |  | 60 |  | 104615.38 | 0 | 0 | 0
V1-S1-00535-20L52-6525050 | Светодиодный светильник VARTON тоннельный Cobold 250 Вт 5000 K КСС широкая осевая | 250W | 5000K | 32500 лм | шт | 30 | 0.2608 | 104615.38 |  |  | 60 |  | 104615.38 | 0 | 0 | 0
Porta
Porta Plaza
V1-S1-70290-60L34-6506040 | Светодиодный светильник VARTON уличный Porta Plaza 60 Вт 4000 K IP65 RAL7045 серый муар | 60W | 4000K | 7800 лм | шт | 3.48 | 0.01806 | 19986.87 |  |  |  |  | 19986.87 | 0 | 0 | 0
V1-S1-70290-60L34-6506050 | Светодиодный светильник VARTON уличный Porta Plaza 60 Вт 5000 K IP65 RAL7045 серый муар | 60W | 5000K | 7800 лм | шт | 3.58 | 0.01806 | 19986.87 |  |  | 30 |  | 19986.87 | 0 | 0 | 0
V1-S1-70291-60L34-6512040 | Светодиодный светильник VARTON уличный Porta Plaza 120 Вт 4000 K IP65 RAL7045 серый муар | 120W | 4000K | 16200 лм | шт | 4.99 | 0.02981 | 28676.83 | 33 |  |  |  | 28676.83 | 0 | 0 | 0
V1-S1-70291-60L34-6512050 | Светодиодный светильник VARTON уличный Porta Plaza 120 Вт 5000 K IP65 RAL7045 серый муар | 120W | 5000K | 16200 лм | шт | 4.99 | 0.02981 | 28676.83 | 58 |  |  |  | 28676.83 | 0 | 0 | 0
Парковое освещение
Omni
Omni
V1-S0-70520-40000-6504030 | Светодиодный светильник VARTON парковый Omni торшерный 40 Вт 3000 K RAL7045 серый муар | 40W | 3000K | 4400 лм | шт | 4.4 | 0.1217 | 18907.27 |  |  | 30 |  | 18907.27 | 0 | 0 | 0
V1-S0-90520-40000-6504030 | Светодиодный светильник VARTON парковый Omni торшерный 40 Вт 3000 K RAL9005 черный муар | 40W | 3000K | 4400 лм | шт | 4.4 | 0.1217 | 18907.27 |  |  | 30 |  | 18907.27 | 0 | 0 | 0
V1-S0-70520-40000-6504040 | Светодиодный светильник VARTON парковый Omni торшерный 40 Вт 4000 K RAL7045 серый муар | 40W | 4000K | 4800 лм | шт | 4.4 | 0.1217 | 18907.27 |  |  | 30 |  | 18907.27 | 0 | 0 | 0
V1-S0-90520-40000-6504040 | Светодиодный светильник VARTON парковый Omni торшерный 40 Вт 4000 K RAL9005 черный муар | 40W | 4000K | 4800 лм | шт | 4.4 | 0.1217 | 18907.27 |  |  | 30 |  | 18907.27 | 0 | 0 | 0
Omni-R
V1-S0-90521-40000-6504030 | Светодиодный светильник VARTON парковый Omni-R торшерный 40 Вт 3000 K RAL9005 черный муар | 40W | 3000K | 4400 лм | шт | 4.6 | 0.12411 | 18907.27 |  |  | 30 |  | 18907.27 | 0 | 0 | 0
V1-S0-70521-40000-6504030 | Светодиодный светильник VARTON парковый Omni-R торшерный 40 Вт 3000 K RAL7045 серый муар | 40W | 3000K | 4400 лм | шт | 4.6 | 0.12411 | 18907.27 |  |  | 30 |  | 18907.27 | 0 | 0 | 0
V1-S0-90521-40000-6504040 | Светодиодный светильник VARTON парковый Omni-R торшерный 40 Вт 4000 K RAL9005 черный муар | 40W | 4000K | 4800 лм | шт | 4.6 | 0.12411 | 18907.27 |  |  | 30 |  | 18907.27 | 0 | 0 | 0
V1-S0-70521-40000-6504040 | Светодиодный светильник VARTON парковый Omni-R торшерный 40 Вт 4000 K RAL7045 серый муар | 40W | 4000K | 4800 лм | шт | 4.6 | 0.12411 | 18907.27 |  |  | 30 |  | 18907.27 | 0 | 0 | 0
Omni-T
V1-S0-90522-40000-6504030 | Светодиодный светильник VARTON парковый Omni-T торшерный 40 Вт 3000 K RAL9005 черный муар | 40W | 3000K | 4400 лм | шт | 4.1 | 0.11053 | 18907.27 |  |  | 30 |  | 18907.27 | 0 | 0 | 0
V1-S0-70522-40000-6504030 | Светодиодный светильник VARTON парковый Omni-T торшерный 40 Вт 3000 K RAL7045 серый муар | 40W | 3000K | 4400 лм | шт | 4.1 | 0.11053 | 18907.27 |  |  | 30 |  | 18907.27 | 0 | 0 | 0
V1-S0-70522-40000-6504040 | Светодиодный светильник VARTON парковый Omni-T торшерный 40 Вт 4000 K RAL7045 серый муар | 40W | 4000K | 4800 лм | шт | 4.1 | 0.11053 | 18907.27 | 13 |  | 30 |  | 18907.27 | 0 | 0 | 0
V1-S0-90522-40000-6504040 | Светодиодный светильник VARTON парковый Omni-T торшерный 40 Вт 4000 K RAL9005 черный муар | 40W | 4000K | 4800 лм | шт | 4.1 | 0.092111 | 18907.27 |  |  | 30 |  | 18907.27 | 0 | 0 | 0
Retro
Retro
V1-S0-90501-40000-3004030 | Светодиодный светильник VARTON парковый Retro 40 Вт торцевой 3000 K | 40W | 3000K | 3600 лм | шт | 5.335 | 0.179 | 23659.11 |  |  | 15 |  | 23659.11 | 0 | 0 | 0
V1-S0-90501-40000-3004040 | Светодиодный светильник VARTON парковый Retro 40 Вт торцевой 4000 K | 40W | 4000K | 3800 лм | шт | 5.45 | 0.179 | 23659.11 |  |  | 15 |  | 23659.11 | 0 | 0 | 0
Светильники для образовательных учреждений
E-серия 2.0 для классов
E070 2.0 IP40 (школа 595х595 мм аналог 4*18)
V1-E0-00070-01OP0-4003040 | Светодиодный светильник VARTON E070 2.0 для образовательных учреждений 30 ВТ встраиваемый/накладной 595х595х50 мм IP40 4000 K с опаловым рассеивателем | 30W | 4000K | 3600 лм | шт | 3.58 | 0.030686 | 5677.19 |  |  | 15 |  | 5677.19 | 0 | 0 | 0
V1-E0-00070-01OPD-4003040 | Светодиодный светильник VARTON E070 2.0 для образовательных учреждений 30 ВТ 4000 K встраиваемый/накладной 595х595х50 мм IP40 с опаловым рассеивателем димммируемый по протоколу DALI | 30W | 4000K | 3600 лм | шт | 3.5 | 0.030686 | 7754.11 |  | DALI | 15 |  | 7754.11 | 0 | 0 | 0
V1-E0-00070-01OPA-4003040 | Светодиодный светильник VARTON E070 2.0 для образовательных учреждений 30 ВТ встраиваемый/накладной 595х595х50 мм IP40 4000 K с опаловым рассеивателем аварийный автономный постоянного действия | 30W | 4000K | 3600 лм | шт | 3.7 | 0.030686 | 13523.34 |  | EM 1h | 30 |  | 13523.34 | 0 | 0 | 0
V1-E0-00070-01OPS-4003040 | Светодиодный светильник VARTON E070 2.0 для образовательных учреждений 30 Вт 4000 K встраиваемый/накладной 595х595х50 мм IP40 с опаловым рассеивателем с микроволновым датчиком движения | 30W | 4000K | 3600 лм | шт | 3.58 | 0.030686 | 7061.79 |  | Microwave sensor | 15 |  | 7061.79 | 0 | 0 | 0
V1-E0-00070-01OP0-4003540 | Светодиодный светильник VARTON E070 2.0 встраиваемый/накладной для образовательных учреждений 35 Вт 4000 K 595х595х50 мм IP40 с опаловым рассеивателем | 35W | 4000K | 4200 лм | шт | 3.58 | 0.030686 | 5677.19 |  |  | 15 |  | 5677.19 | 0 | 0 | 0
V1-E0-00070-01OPD-4003540 | Светодиодный светильник VARTON E070 2.0 для образовательных учреждений 35 Вт 4000 K встраиваемый/накладной 595х595х50 мм IP40 с опаловым рассеивателем DALI | 35W | 4000K | 4200 лм | шт | 3.58 | 0.030686 | 8824.45 |  | DALI | 15 |  | 8824.45 | 0 | 0 | 0
V1-E0-00070-01OPA-4003540 | Светодиодный светильник VARTON E070 2.0 для образовательных учреждений 35 Вт 4000 K встраиваемый/накладной 595х595х50 мм IP40 с опаловым рассеивателем аварийный автономный постоянного действия | 35W | 4000K | 4200 лм | шт | 3.58 | 0.030686 | 13416.81 |  | EM 1h | 15 |  | 13416.81 | 0 | 0 | 0
V1-E0-00070-01OP0-4004240 | Светодиодный светильник VARTON E070 2.0 для образовательных учреждений 42 ВТ 4000 K встраиваемый/накладной 595х595х50 мм IP40 с опаловым рассеивателем | 42W | 4000K | 5040 лм | шт | 3.5 | 0.030686 | 6751.29 |  |  | 15 |  | 6751.29 | 0 | 0 | 0
V1-E0-00070-01OPD-4004240 | Светодиодный светильник VARTON E070 2.0 для образовательных учреждений 42 ВТ 4000 K встраиваемый/накладной 595х595х50 мм IP40 с опаловым рассеивателем диммируемый по протоколу DALI | 42W | 4000K | 5040 лм | шт | 3.5 | 0.030686 | 8828.22 |  | DALI | 15 |  | 8828.22 | 0 | 0 | 0
V1-E0-00070-01OPA-4004240 | Светодиодный светильник VARTON E070 2.0 для образовательных учреждений 42 ВТ встраиваемый/накладной 595х595х50 мм IP40 4000 K с опаловым рассеивателем аварийный автономный постоянного действия | 42W | 4000K | 5040 лм | шт | 3.7 | 0.030686 | 14597.45 |  | EM 1h | 30 |  | 14597.45 | 0 | 0 | 0
V1-E0-00070-01OPS-4004240 | Светодиодный светильник VARTON E070 2.0 для образовательных учреждений 42 Вт 4000 K встраиваемый/накладной 595х595х50 мм IP40 с опаловым рассеивателем с микроволновым датчиком движения | 42W | 4000K | 5040 лм | шт | 3.5 | 0.030686 | 8135.91 |  | Microwave sensor | 15 |  | 8135.91 | 0 | 0 | 0
E170 2.0 IP40 (школа 595х180 мм аналог 2*18)
V1-E0-00170-01OP0-4001640 | Светодиодный светильник VARTON E170 2.0 для образовательных учреждений 16 Вт встраиваемый/накладной 595х180х50 мм IP40 4000 K с опаловым рассеивателем | 16W | 4000K | 1680 лм | шт | 1.4 | 0.008525 | 4603.13 |  |  | 15 |  | 4603.13 | 0 | 0 | 0
V1-E0-00170-01OPD-4001640 | Светодиодный светильник VARTON E170 2.0 для образовательных учреждений 16 ВТ 4000 K встраиваемый/накладной 595х180х50 мм IP40 с опаловым рассеивателем диммируемый по протоколу DALI | 16W | 4000K | 1680 лм | шт | 1.4 | 0.01022 | 6680.04 |  | DALI | 15 |  | 6680.04 | 0 | 0 | 0
V1-E0-00170-01OPA-4001640 | Светодиодный светильник VARTON E170 2.0 для образовательных учреждений 16 Вт встраиваемый/накладной 595х180х50 мм IP40 4000 K с опаловым рассеивателем аварийный автономный постоянного действия | 16W | 4000K | 1680 лм | шт | 1.69 | 0.008525 | 12449.28 |  | EM 1h | 30 |  | 12449.28 | 0 | 0 | 0
E270 2.0 IP40 (школа 1195х180 мм аналог 2*36)
V1-E0-00270-01OP0-4003040 | Светодиодный светильник VARTON E270 2.0 для образовательных учреждений 30 Вт 4000 K встраиваемый/накладной 1195х180х50 мм IP40 с опаловым рассеивателем | 30W | 4000K | 3450 лм | шт | 2.4 | 0.04026 | 5677.19 | 338 |  | 15 |  | 5677.19 | 0 | 0 | 0
V1-E0-00270-01OPD-4003040 | Светодиодный светильник VARTON E270 2.0 для образовательных учреждений 30 Вт встраиваемый/накладной 1195х180х50 мм IP40 4000 K с опаловым рассеивателем диммируемый по протоколу DALI | 30W | 4000K | 3450 лм | шт | 2.4 | 0.04026 | 7754.11 |  | DALI | 15 |  | 7754.11 | 0 | 0 | 0
V1-E0-00270-01OPA-4003040 | Светодиодный светильник VARTON E270 2.0 для образовательных учреждений 30 ВТ 4000 K встраиваемый/накладной 1195х180х50 мм IP40 с опаловым рассеивателем аварийный автономный постоянного действия | 30W | 4000K | 3450 лм | шт | 2.865 | 0.04026 | 13523.34 |  | EM 1h | 30 |  | 13523.34 | 0 | 0 | 0
V1-E0-00270-01OPS-4003040 | Светодиодный светильник VARTON E270 2.0 для образовательных учреждений 30 Вт 4000 K встраиваемый/накладной 1195х180х50 мм IP40 с опаловым рассеивателем с микроволновым датчиком движения | 30W | 4000K | 3450 лм | шт | 2.4 | 0.04026 | 7061.79 |  | Microwave sensor | 15 |  | 7061.79 | 0 | 0 | 0
V1-E0-00270-01OP0-4003540 | Светодиодный светильник VARTON E270 2.0 для образовательных учреждений 35 ВТ 4000 K встраиваемый/накладной 1195х180х50 мм IP40 с опаловым рассеивателем | 35W | 4000K | 4025 лм | шт | 2.4 | 0.04026 | 5677.19 |  |  | 15 |  | 5677.19 | 0 | 0 | 0
V1-E0-00270-01OPD-4003540 | Светодиодный светильник VARTON E270 2.0 для образовательных учреждений встраиваемый/накладной 35 Вт 1195х180х50 мм IP40 4000 K с опаловым рассеивателем диммируемый по протоколу DALI | 35W | 4000K | 4025 лм | шт | 2.4 | 0.04026 | 7754.11 |  | DALI | 15 |  | 7754.11 | 0 | 0 | 0
V1-E0-00270-01OPA-4003540 | Светодиодный светильник VARTON E270 2.0 для образовательных учреждений 35 ВТ 4000 K встраиваемый/накладной 1195х180х50 мм IP40 с опаловым рассеивателем EM | 35W | 4000K | 4025 лм | шт | 2.865 | 0.016777 | 13523.34 |  | EM 1h | 30 |  | 13523.34 | 0 | 0 | 0
V1-E0-00270-01OP0-4004240 | Светодиодный светильник VARTON E270 2.0 для образовательных учреждений 42 ВТ 4000 Kвстраиваемый/накладной 1195х180х50 мм IP40 с опаловым рассеивателем | 42W | 4000K | 4830 лм | шт | 2.4 | 0.04026 | 6751.29 |  |  | 15 |  | 6751.29 | 0 | 0 | 0
V1-E0-00270-01OPD-4004240 | Светодиодный светильник VARTON E270 2.0 для образовательных учреждений 42 ВТ 4000 K встраиваемый/накладной 1195х180х50 мм IP40 с опаловым рассеивателем диммируемый по протоколу DALI | 42W | 4000K | 4830 лм | шт | 2.4 | 0.04026 | 8828.22 |  | DALI | 15 |  | 8828.22 | 0 | 0 | 0
V1-E0-00270-01OPA-4004240 | Светодиодный светильник VARTON E270 2.0 для образовательных учреждений 42 ВТ 4000 K встраиваемый/накладной 1195х180х50 мм IP40 с опаловым рассеивателем аварийный автономный постоянного действия | 42W | 4000K | 4830 лм | шт | 2.865 | 0.04026 | 14597.45 |  | EM 1h | 30 |  | 14597.45 | 0 | 0 | 0
V1-E0-00270-01OPS-4004240 | Светодиодный светильник VARTON E270 2.0 для образовательных учреждений 42 Вт 4000 K встраиваемый/накладной 1195х180х50 мм IP40 с опаловым рассеивателем с микроволновым датчиком движения | 42W | 4000K | 4830 лм | шт | 2.4 | 0.04026 | 8135.91 |  | Microwave sensor | 15 |  | 8135.91 | 0 | 0 | 0
E300 2.0 IP40 (школа 1195х595 мм)
V1-E0-00300-01OP0-4006040 | Светодиодный светильник VARTON E300 2.0 для образовательных учреждений 60 Вт 4000 K встраиваемый/накладной 1195х595х50 мм IP40 с опаловым рассеивателем | 60W | 4000K | 7200 лм | шт | 6.3 | 0.049277 | 13285.1 |  |  | 7 |  | 13285.1 | 0 | 0 | 0
V1-E0-00300-01OPA-4006040 | Светодиодный светильник VARTON E300 2.0 для образовательных учреждений 60 Вт 4000 K встраиваемый/накладной 1195х595х50 мм IP40 с опаловым рассеивателем аварийный автономный постоянного действия | 60W | 4000K | 7200 лм | шт | 6.825 | 0.05913 | 21131.26 |  | EM 1h | 30 |  | 21131.26 | 0 | 0 | 0
V1-E0-00300-01OPS-4006040 | Светодиодный светильник VARTON E300 2.0 для образовательных учреждений 60 Вт 4000 K встраиваемый/накладной 1195х595х50 мм IP40 с опаловым рассеивателем с микроволновым датчиком движения | 60W | 4000K | 7200 лм | шт | 6.3 | 0.05913 | 14669.71 |  | Microwave sensor | 7 |  | 14669.71 | 0 | 0 | 0
V1-E0-00300-01OP0-4007440 | Светодиодный светильник VARTON E300 2.0 для образовательных учреждений 70 Вт 4000 K встраиваемый/накладной 1195х595х50 мм IP40 с опаловым рассеивателем | 70W | 4000K | 8400 лм | шт | 6.3 | 0.049 | 13811.07 |  |  | 17 |  | 13811.07 | 0 | 0 | 0
V1-E0-00300-01OPA-4007440 | Светодиодный светильник VARTON E300 2.0 для образовательных учреждений 70 Вт 4000 K встраиваемый/накладной 1195х595х50 мм IP40 с опаловым рассеивателем аварийный автономный постоянного действия | 70W | 4000K | 8400 лм | шт | 6.825 | 0.059 | 21657.23 | 1 | EM 1h | 30 |  | 21657.23 | 0 | 0 | 0
V1-E0-00300-01OPS-4007440 | Светодиодный светильник VARTON E300 2.0 для образовательных учреждений 70 Вт 4000 K встраиваемый/накладной 1195х595х50 мм IP40 с опаловым рассеивателем с микроволновым датчиком движения | 70W | 4000K | 8400 лм | шт | 6.3 | 0.059 | 15195.69 |  | Microwave sensor | 17 |  | 15195.69 | 0 | 0 | 0
E350 2.0 IP40 (школа 1195х295 мм аналог 2*36)
V1-E0-00350-01OP0-4003040 | Светодиодный светильник VARTON E350 2.0 для образовательных учреждений 30 ВТ 4000 K встраиваемый/накладной 1195х295х50 мм IP40 с опаловым рассеивателем | 30W | 4000K | 3600 лм | шт | 3 | 0.03423 | 6290.96 |  |  | 15 |  | 6290.96 | 0 | 0 | 0
V1-E0-00350-01OPD-4003040 | Светодиодный светильник VARTON E350 2.0 для образовательных учреждений 30 ВТ 4000 K встраиваемый/накладной 1195х295х50 мм IP40 с опаловым рассеивателем диммируемый по протоколу DALI | 30W | 4000K | 3600 лм | шт | 3 | 0.03423 | 8367.87 |  | DALI | 15 |  | 8367.87 | 0 | 0 | 0
V1-E0-00350-01OPA-4003040 | Светодиодный светильник VARTON E350 2.0 для образовательных учреждений 30 Вт встраиваемый/накладной 1195х295х50 мм IP40 4000 K с опаловым рассеивателем аварийный автономный постоянного действия | 30W | 4000K | 3600 лм | шт | 3.2 | 0.028529 | 14137.1 |  | EM 1h | 30 |  | 14137.1 | 0 | 0 | 0
V1-E0-00350-01OPS-4003040 | Светодиодный светильник VARTON E350 2.0 для образовательных учреждений 30 Вт 4000 K встраиваемый/накладной 1195х295х50 мм IP40 с опаловым рассеивателем с микроволновым датчиком движения | 30W | 4000K | 3600 лм | шт | 3 | 0.03423 | 7675.56 |  | Microwave sensor | 15 |  | 7675.56 | 0 | 0 | 0
V1-E0-00350-01OP0-4004240 | Светодиодный светильник VARTON E350 2.0 для образовательных учреждений 42 ВТ 4000 K встраиваемый/накладной 1195х295х50 мм IP40 с опаловым рассеивателем | 42W | 4000K | 5040 лм | шт | 3 | 0.03423 | 7365.04 |  |  | 15 |  | 7365.04 | 0 | 0 | 0
V1-E0-00350-01OPD-4004240 | Светодиодный светильник VARTON E350 2.0 для образовательных учреждений 42 ВТ 4000 K встраиваемый/накладной 1195х295х50 мм IP40 с опаловым рассеивателем диммируемый по протоколу DALI | 42W | 4000K | 5040 лм | шт | 3 | 0.03423 | 9441.97 |  | DALI | 15 |  | 9441.97 | 0 | 0 | 0
V1-E0-00350-01OPA-4004240 | Светодиодный светильник VARTON E350 2.0 для образовательных учреждений 42 Вт встраиваемый/накладной 1195х295х50 мм IP40 4000 K с опаловым рассеивателем аварийный автономный постоянного действия | 42W | 4000K | 5040 лм | шт | 3.3 | 0.028529 | 15211.2 |  | EM 1h | 30 |  | 15211.2 | 0 | 0 | 0
V1-E0-00350-01OPS-4004240 | Светодиодный светильник VARTON E350 2.0 для образовательных учреждений 42 Вт 4000 K встраиваемый/накладной 1195х295х50 мм IP40 с опаловым рассеивателем с микроволновым датчиком движения | 42W | 4000K | 5040 лм | шт | 3 | 0.03423 | 8749.66 |  | Microwave sensor | 15 |  | 8749.66 | 0 | 0 | 0
E370 2.0 IP40 (школа 595х295 мм)
V1-E0-00370-01OP0-4001640 | Светодиодный светильник VARTON E370 2.0 для образовательных учреждений 16 ВТ 4000 K встраиваемый/накладной 595х295х50 мм IP40 с опаловым рассеивателем | 16W | 4000K | 1840 лм | шт | 3.8 | 0.01594 | 4992.35 |  |  | 15 |  | 4992.35 | 0 | 0 | 0
E-серия для классов
E070 (школа 595х595 мм аналог 4*18)
V1-E0-00070-01000-2003639 | Светодиодный светильник VARTON E070 для образовательных учреждений встраиваемый/накладной 595х595х50 мм 36 ВТ 3950К | 36W | 4000K | 5000 лм | шт | 2.94 | 0.030686 | 7026.94 |  |  | 15 |  | 7026.94 | 0 | 0 | 0
V1-E0-00070-01D01-2003639 | Светодиодный светильник "ВАРТОН" E070 для образовательных учреждений встраиваемый/накладной 595*595*50мм 36 ВТ 3950К диммируемый по протоколу DALI | 36W | 4000K | 5000 лм | шт | 3.065 | 0.025572 | 9103.87 |  | DALI | 30 |  | 9103.87 | 0 | 0 | 0
V1-E0-00070-01A00-2003639 | Светодиодный светильник VARTON E070 для образовательных учреждений встраиваемый/накладной 595х595х50 мм 36 ВТ 3950К аварийный автономный постоянного действия | 36W | 4000K | 5000 лм | шт | 3.2 | 0.030686 | 14873.1 |  | EM 1h | 30 |  | 14873.1 | 0 | 0 | 0
E220 (школа доски 1195х100 мм аналог 1*36)
V1-E0-00270-60000-2001839 | Светодиодный светильник VARTON E220 для школьных досок 1195х100х50 мм 18 ВТ 3950К | 18W | 4000K | 2100 лм | шт | 2.2 | 0.010204 | 7923.29 | 47 |  | 15 |  | 7923.29 | 0 | 0 | 0
S-серия 2.0 для спортивных залов
S070 2.0 IP40 (спорт 603х620 мм аналог 4*18)
V1-E0-00024-01PR0-4003040 | Светодиодный светильник VARTON S070 2.0 спортивный для образовательных учреждений 30 ВТ 4000 K накладной 603х620х70 мм IP40 с призматическим рассеивателем с защитной решеткой | 30W | 4000K | 3780 лм | шт | 3.46 | 0.030686 | 6737.31 |  |  | 15 |  | 6737.31 | 0 | 0 | 0
V1-E0-00024-01OP0-4003040 | Светодиодный светильник VARTON S070 2.0 спортивный для образовательных учреждений 30 ВТ 4000 K накладной 603х620х70 мм IP40 с опаловым рассеивателем с защитной решеткой | 30W | 4000K | 3600 лм | шт | 3.46 | 0.030686 | 6737.31 |  |  | 15 |  | 6737.31 | 0 | 0 | 0
V1-E0-00024-01OPD-4003040 | Светодиодный светильник VARTON S070 2.0 спортивный для образовательных учреждений 30 ВТ 4000 K накладной 603х620х70 мм IP40 с опаловым рассеивателем с защитной решеткой диммируемый по протоколу DALI | 30W | 4000K | 3600 лм | шт | 3.46 | 0.030686 | 8814.23 |  | DALI | 15 |  | 8814.23 | 0 | 0 | 0
V1-E0-00024-01PRD-4003040 | Светодиодный светильник VARTON S070 2.0 спортивный для образовательных учреждений 30 ВТ 4000 K накладной 603х620х70 мм IP40 с призматическим рассеивателем с защитной решеткой диммируемый по протоколу DALI | 30W | 4000K | 3780 лм | шт | 3.46 | 0.030686 | 8814.23 |  | DALI | 15 |  | 8814.23 | 0 | 0 | 0
V1-E0-00024-01PRA-4003040 | Светодиодный светильник VARTON S070 2.0 спортивный для образовательных учреждений 30 ВТ 4000 K накладной 603х620х70 мм IP40 с призматическим рассеивателем с защитной решеткой аварийный автономный постоянного действия | 30W | 4000K | 3780 лм | шт | 3.46 | 0.030686 | 14583.46 |  | EM 1h | 30 |  | 14583.46 | 0 | 0 | 0
V1-E0-00024-01OPA-4003040 | Светодиодный светильник VARTON S070 2.0 спортивный для образовательных учреждений 30 ВТ 4000 K накладной 603х620х70 мм IP40 с опаловым рассеивателем с защитной решеткой аварийный автономный постоянного действия | 30W | 4000K | 3600 лм | шт | 3.66 | 0.030686 | 14583.46 |  | EM 1h | 30 |  | 14583.46 | 0 | 0 | 0
V1-E0-00024-01OP0-4004240 | Светодиодный светильник VARTON S070 2.0 спортивный для образовательных учреждений 42 ВТ 4000 K накладной 603х620х70 мм IP40 с опаловым рассеивателем с защитной решеткой | 42W | 4000K | 5040 лм | шт | 3.46 | 0.030686 | 7762.56 |  |  | 15 |  | 7762.56 | 0 | 0 | 0
V1-E0-00024-01PR0-4004240 | Светодиодный светильник VARTON S070 2.0 спортивный для образовательных учреждений 42 ВТ 4000 K накладной 603х620х70 мм IP40 с призматическим рассеивателем с защитной решеткой | 42W | 4000K | 5292 лм | шт | 3.46 | 0.030686 | 7762.56 |  |  | 15 |  | 7762.56 | 0 | 0 | 0
V1-E0-00024-01OPD-4004240 | Светодиодный светильник VARTON S070 2.0 спортивный для образовательных учреждений 42 ВТ 4000 K накладной 603х620х70 мм IP40 с опаловым рассеивателем с защитной решеткой диммируемый по протоколу DALI | 42W | 4000K | 5040 лм | шт | 3.46 | 0.030686 | 9839.48 |  | DALI | 15 |  | 9839.48 | 0 | 0 | 0
V1-E0-00024-01PRD-4004240 | Светодиодный светильник VARTON S070 2.0 спортивный для образовательных учреждений 42 ВТ 4000 K накладной 603х620х70 мм IP40 с призматическим рассеивателем с защитной решеткой диммируемый по протоколу DALI | 42W | 4000K | 5292 лм | шт | 3.46 | 0.030686 | 9839.48 |  | DALI | 15 |  | 9839.48 | 0 | 0 | 0
V1-E0-00024-01PRA-4004240 | Светодиодный светильник VARTON S070 2.0 спортивный для образовательных учреждений 42 ВТ 4000 K накладной 603х620х70 мм IP40 с призматическим рассеивателем с защитной решеткой аварийный автономный постоянного действия | 42W | 4000K | 5292 лм | шт | 3.66 | 0.030686 | 15608.72 |  | EM 1h | 30 |  | 15608.72 | 0 | 0 | 0
V1-E0-00024-01OPA-4004240 | Светодиодный светильник VARTON S070 2.0 спортивный для образовательных учреждений 42 ВТ 4000 K накладной 603х620х70 мм IP40 с опаловым рассеивателем с защитной решеткой аварийный автономный постоянного действия | 42W | 4000K | 5040 лм | шт | 3.66 | 0.030686 | 15608.72 |  | EM 1h | 30 |  | 15608.72 | 0 | 0 | 0
S170 2.0 IP40 (спорт 600х212 мм аналог 2*18)
V1-E0-00067-01PR0-4001640 | Светодиодный светильник VARTON S170 2.0 спортивный для образовательных учреждений 16 ВТ 4000 K накладной 600х212х70 мм IP40 с защитной решеткой с призматическим рассеивателем | 16W | 4000K | 1760 лм | шт | 1.4 | 0.009687 | 5272.68 |  |  | 15 |  | 5272.68 | 0 | 0 | 0
V1-E0-00067-01OP0-4001640 | Светодиодный светильник VARTON S170 2.0 спортивный для образовательных учреждений 16 ВТ 4000 K накладной 600х212х70 мм IP40 с защитной решеткой опаловым рассеивателем | 16W | 4000K | 1680 лм | шт | 1.4 | 0.01023 | 5272.68 | 3 |  | 15 |  | 5272.68 | 0 | 0 | 0
V1-E0-00067-01PRD-4001640 | Светодиодный светильник VARTON S170 2.0 спортивный для образовательных учреждений 16 ВТ 4000 K накладной 600х212х70 мм IP40 с защитной решеткой с призматическим рассеивателем диммируемый по протоколу DALI | 16W | 4000K | 1760 лм | шт | 1.4 | 0.01023 | 7349.61 |  | DALI | 15 |  | 7349.61 | 0 | 0 | 0
V1-E0-00067-01OPD-4001640 | Светодиодный светильник VARTON S170 2.0 спортивный для образовательных учреждений 16 ВТ 4000 K накладной 600х212х70 мм IP40 с защитной решеткой опаловым рассеивателем диммируемый по протоколу DALI | 16W | 4000K | 1680 лм | шт | 1.4 | 0.009687 | 7349.61 |  | DALI | 15 |  | 7349.61 | 0 | 0 | 0
V1-E0-00067-01PRA-4001640 | Светодиодный светильник VARTON S170 2.0 спортивный для образовательных учреждений 16 ВТ 4000 K накладной 600х212х70 мм IP40 с защитной решеткой с призматическим рассеивателем аварийный автономный постоянного действия | 16W | 4000K | 1760 лм | шт | 1.912 | 0.01023 | 13118.84 |  | EM 1h | 30 |  | 13118.84 | 0 | 0 | 0
V1-E0-00067-01OPA-4001640 | Светодиодный светильник VARTON S170 2.0 спортивный для образовательных учреждений 16 ВТ 4000 K накладной 600х212х70 мм IP40 с защитной решеткой опаловым рассеивателем аварийный автономный постоянного действия | 16W | 4000K | 1680 лм | шт | 1.912 | 0.01023 | 13118.84 |  | EM 1h | 30 |  | 13118.84 | 0 | 0 | 0
S270 2.0 IP40 (спорт 1200х212 мм аналог 2*36)
V1-E0-00066-01PR0-4003040 | Светодиодный светильник VARTON S270 2.0 спортивный для образовательных учреждений 30 ВТ 4000 K накладной 1200х212х70 мм IP40 с призматическим рассеивателем с защитной решеткой | 30W | 4000K | 3630 лм | шт | 3.39 | 0.02013 | 6737.31 |  |  | 15 |  | 6737.31 | 0 | 0 | 0
V1-E0-00066-01OP0-4003040 | Светодиодный светильник VARTON S270 2.0 спортивный для образовательных учреждений 30 ВТ 4000 K накладной 1200х212х70 мм IP40 с опаловым рассеивателем с защитной решеткой | 30W | 4000K | 3450 лм | шт | 3.52 | 0.02013 | 6737.31 |  |  | 15 |  | 6737.31 | 0 | 0 | 0
V1-E0-00066-01PRD-4003040 | Светодиодный светильник VARTON S270 2.0 спортивный для образовательных учреждений 30 ВТ 4000 K накладной 1200х212х70 мм IP40 с призматическим рассеивателем с защитной решеткой диммируемый по протоколу DALI | 30W | 4000K | 3630 лм | шт | 3.22 | 0.02013 | 8814.23 |  | DALI | 15 |  | 8814.23 | 0 | 0 | 0
V1-E0-00066-01OPD-4003040 | Светодиодный светильник VARTON S270 2.0 спортивный для образовательных учреждений 30 ВТ 4000 K накладной 1200х212х70 мм IP40 с опаловым рассеивателем с защитной решеткой диммируемый по протоколу DALI | 30W | 4000K | 3450 лм | шт | 3.22 | 0.02013 | 8814.23 |  | DALI | 15 |  | 8814.23 | 0 | 0 | 0
V1-E0-00066-01PRA-4003040 | Светодиодный светильник VARTON S270 2.0 спортивный для образовательных учреждений 30 ВТ 4000 K накладной 1200х212х70 мм IP40 с призматическим рассеивателем с защитной решеткой аварийный автономный постояного действия | 30W | 4000K | 3630 лм | шт | 3.82 | 0.02013 | 14583.46 |  | EM 1h | 30 |  | 14583.46 | 0 | 0 | 0
V1-E0-00066-01OPA-4003040 | Светодиодный светильник VARTON S270 2.0 спортивный для образовательных учреждений 30 ВТ 4000 K накладной 1200х212х70 мм IP40 с опаловым рассеивателем с защитной решеткой аварийный автономный постояного действия | 30W | 4000K | 3450 лм | шт | 3.82 | 0.019065 | 14583.46 |  | EM 1h | 30 |  | 14583.46 | 0 | 0 | 0
V1-E0-00066-01OP0-4004240 | Светодиодный светильник VARTON S270 2.0 спортивный для образовательных учреждений 42 ВТ 4000 K накладной 1200х212х70 мм IP40 с опаловым рассеивателем с защитной решеткой | 42W | 4000K | 4830 лм | шт | 3.51 | 0.019065 | 7762.56 | 244 |  | 15 |  | 7762.56 | 0 | 0 | 0
V1-E0-00066-01PR0-4004240 | Светодиодный светильник VARTON S270 2.0 спортивный для образовательных учреждений 42 ВТ 4000 K накладной 1200х212х70 мм IP40 с призматическим рассеивателем с защитной решеткой | 42W | 4000K | 5082 лм | шт | 3.54 | 0.02013 | 7762.56 |  |  | 15 |  | 7762.56 | 0 | 0 | 0
V1-E0-00066-01OPD-4004240 | Светодиодный светильник VARTON S270 2.0 спортивный для образовательных учреждений 42 ВТ 4000 K накладной 1200х212х70 мм IP40 с опаловым рассеивателем с защитной решеткой диммируемый по протоколу DALI | 42W | 4000K | 4830 лм | шт | 3.42 | 0.02013 | 9839.48 |  | DALI | 15 |  | 9839.48 | 0 | 0 | 0
V1-E0-00066-01PRD-4004240 | Светодиодный светильник VARTON S270 2.0 спортивный для образовательных учреждений 42 ВТ 4000 K накладной 1200х212х70 мм IP40 с призматическим рассеивателем с защитной решеткой диммируемый по протоколу DALI | 42W | 4000K | 5082 лм | шт | 3.42 | 0.02013 | 9839.48 |  | DALI | 15 |  | 9839.48 | 0 | 0 | 0
V1-E0-00066-01PRA-4004240 | Светодиодный светильник VARTON S270 2.0 спортивный для образовательных учреждений 42 ВТ 4000 K накладной 1200х212х70 мм IP40 с призматическим рассеивателем с защитной решеткой аварийный автономный постояного действия | 42W | 4000K | 5082 лм | шт | 3.82 | 0.02013 | 15608.72 |  | EM 1h | 30 |  | 15608.72 | 0 | 0 | 0
V1-E0-00066-01OPA-4004240 | Светодиодный светильник VARTON S270 2.0 спортивный для образовательных учреждений 42 ВТ 4000 K накладной 1200х212х70 мм IP40 с опаловым рассеивателем с защитной решеткой аварийный автономный постояного действия | 42W | 4000K | 4830 лм | шт | 3.82 | 0.02013 | 15608.72 |  | EM 1h | 30 |  | 15608.72 | 0 | 0 | 0
V1-E0-00066-01OP0-4006040 | Светодиодный светильник VARTON S270 2.0 спортивный для образовательных учреждений 60 ВТ 4000 K накладной 1200х212х70 мм IP40 с опаловым рассеивателем с защитной решеткой | 60W | 4000K | 6900 лм | шт | 3.52 | 0.02013 | 9398.56 |  |  | 15 |  | 9398.56 | 0 | 0 | 0
V1-E0-00066-01PR0-4006040 | Светодиодный светильник VARTON S270 2.0 спортивный для образовательных учреждений 60 ВТ 4000 K накладной 1200х212х70 мм IP40 с призматическим рассеивателем с защитной решеткой | 60W | 4000K | 7260 лм | шт | 3.52 | 0.02013 | 9398.56 |  |  | 15 |  | 9398.56 | 0 | 0 | 0
V1-E0-00066-01PRD-4006040 | Светодиодный светильник VARTON S270 2.0 спортивный для образовательных учреждений 60 ВТ 4000 K накладной 1200х212х70 мм IP40 с призматическим рассеивателем с защитной решеткой диммируемый по протоколу DALI | 60W | 4000K | 7260 лм | шт | 3.52 | 0.02013 | 11475.48 |  | DALI | 15 |  | 11475.48 | 0 | 0 | 0
V1-E0-00066-01OPD-4006040 | Светодиодный светильник VARTON S270 2.0 спортивный для образовательных учреждений 60 ВТ 4000 K накладной 1200х212х70 мм IP40 с опаловым рассеивателем с защитной решеткой диммируемый по протоколу DALI | 60W | 4000K | 6900 лм | шт | 3.52 | 0.02013 | 11475.48 |  | DALI | 15 |  | 11475.48 | 0 | 0 | 0
V1-E0-00066-01PRA-4006040 | Светодиодный светильник VARTON S270 2.0 спортивный для образовательных учреждений 60 ВТ 4000 K накладной 1200х212х70 мм IP40 с призматическим рассеивателем с защитной решеткой аварийный автономный постоянного действия | 60W | 4000K | 7260 лм | шт | 3.82 | 0.019065 | 17244.71 |  | EM 1h | 30 |  | 17244.71 | 0 | 0 | 0
V1-E0-00066-01OPA-4006040 | Светодиодный светильник VARTON S270 2.0 спортивный для образовательных учреждений 60 ВТ 4000 K накладной 1200х212х70 мм IP40 с опаловым рассеивателем с защитной решеткой аварийный автономный постоянного действия | 60W | 4000K | 6900 лм | шт | 3.82 | 0.019065 | 17244.71 |  | EM 1h | 30 |  | 17244.71 | 0 | 0 | 0
V1-E0-00066-01OP0-4007040 | Светодиодный светильник VARTON S270 2.0 спортивный для образовательных учреждений 70 ВТ 4000 K накладной 1200х212х70 мм IP40 с опаловым рассеивателем с защитной решеткой | 70W | 4000K | 8050 лм | шт | 3.58 | 0.02013 | 10215.82 | 28 |  | 7 |  | 10215.82 | 0 | 0 | 0
V1-E0-00066-01PR0-4007040 | Светодиодный светильник VARTON S270 2.0 спортивный для образовательных учреждений 70 ВТ 4000 K накладной 1200х212х70 мм IP40 с призматическим рассеивателем с защитной решеткой | 70W | 4000K | 8470 лм | шт | 3.586 | 0.019065 | 10215.82 |  |  | 15 |  | 10215.82 | 0 | 0 | 0
V1-E0-00066-01OPD-4007040 | Светодиодный светильник VARTON S270 2.0 спортивный для образовательных учреждений 70 ВТ 4000 K накладной 1200х212х70 мм IP40 с опаловым рассеивателем с защитной решеткой диммируемый по протоколу DALI | 70W | 4000K | 8050 лм | шт | 3.52 | 0.02013 | 12292.75 |  | DALI | 15 |  | 12292.75 | 0 | 0 | 0
V1-E0-00066-01PRD-4007040 | Светодиодный светильник VARTON S270 2.0 спортивный для образовательных учреждений 70 ВТ 4000 K накладной 1200х212х70 мм IP40 с призматическим рассеивателем с защитной решеткой диммируемый DALI | 70W | 4000K | 8470 лм | шт | 3.52 | 0.02013 | 12292.75 |  | DALI | 15 |  | 12292.75 | 0 | 0 | 0
V1-E0-00066-01PRA-4007040 | Светодиодный светильник VARTON S270 2.0 спортивный для образовательных учреждений 70 ВТ 4000 K накладной 1200х212х70 мм IP40 с призматическим рассеивателем с защитной решеткой аварийный автономный постоянного действия | 70W | 4000K | 8470 лм | шт | 3.82 | 0.02013 | 18061.98 |  | EM 1h | 30 |  | 18061.98 | 0 | 0 | 0
V1-E0-00066-01OPA-4007040 | Светодиодный светильник VARTON S270 2.0 спортивный для образовательных учреждений 70 ВТ 4000 K накладной 1200х212х70 мм IP40 с опаловым рассеивателем с защитной решеткой аварийный автономный постоянного действия | 70W | 4000K | 8050 лм | шт | 3.82 | 0.02013 | 18061.98 |  | EM 1h | 30 |  | 18061.98 | 0 | 0 | 0
V1-E0-00066-01OP0-4007540 | Светодиодный светильник VARTON S270 2.0 спортивный для образовательных учреждений 75 ВТ 4000 K накладной 1200х212х70 мм IP40 с опаловым рассеивателем с защитной решеткой | 75W | 4000K | 8625 лм | шт | 3.58 | 0.02013 | 11881.8 |  |  | 30 |  | 11881.8 | 0 | 0 | 0
V1-E0-00066-01PR0-4007540 | Светодиодный светильник VARTON S270 2.0 спортивный для образовательных учреждений 75 ВТ 4000 K накладной 1200х212х70 мм IP40 с призматическим рассеивателем с защитной решеткой | 75W | 4000K | 9075 лм | шт | 3.586 | 0.02013 | 11881.8 |  |  | 15 |  | 11881.8 | 0 | 0 | 0
V1-E0-00066-01PRD-4007540 | Светодиодный светильник VARTON S270 2.0 спортивный для образовательных учреждений 75 ВТ 4000 K накладной 1200х212х70 мм IP40 с призматическим рассеивателем с защитной решеткой DALI | 75W | 4000K | 9075 лм | шт | 3.586 | 0.02013 | 13958.72 |  | DALI | 15 |  | 13958.72 | 0 | 0 | 0
V1-E0-00066-01OPD-4007540 | Светодиодный светильник VARTON S270 2.0 спортивный для образовательных учреждений 75 ВТ 4000 K накладной 1200х212х70 мм IP40 с опаловым рассеивателем с защитной решеткой DALI | 75W | 4000K | 8625 лм | шт | 3.58 | 0.02013 | 13958.72 |  | DALI | 30 |  | 13958.72 | 0 | 0 | 0
V1-E0-00066-01OPA-4007540 | Светодиодный светильник VARTON S270 2.0 спортивный для образовательных учреждений 75 ВТ 4000 K накладной 1200х212х70 мм IP40 с опаловым рассеивателем с защитной решеткой аварийный автономный постоянного действия | 75W | 4000K | 8625 лм | шт | 3.58 | 0.02013 | 19727.95 |  | EM 1h | 30 |  | 19727.95 | 0 | 0 | 0
V1-E0-00066-01PRA-4007540 | Светодиодный светильник VARTON S270 2.0 спортивный для образовательных учреждений 75 ВТ 4000 K накладной 1200х212х70 мм IP40 с призматическим рассеивателем с защитной решеткой аварийный автономный постоянного действия | 75W | 4000K | 9075 лм | шт | 3.586 | 0.02013 | 19727.95 |  | EM 1h | 15 |  | 19727.95 | 0 | 0 | 0
S170 2.0 IP40 с поворотным кронштейном (спорт 600х212 мм аналог 2*18)
V1-E0-00067-60PR0-4001640 | Светодиодный светильник VARTON S170 2.0 спортивный для образовательных учреждений 16 ВТ 4000 K накладной 600х212х165 мм IP40 с поворотным кронштейном защитной решеткой и рассеивателем призма | 16W | 4000K | 1760 лм | шт | 2 | 0.01023 | 6162.68 |  |  | 30 |  | 6162.68 | 0 | 0 | 0
V1-E0-00067-60OP0-4001640 | Светодиодный светильник VARTON S170 2.0 спортивный для образовательных учреждений 16 ВТ 4000 K накладной 600х212х165 мм IP40 с поворотным кронштейном защитной решеткой и рассеивателем опал | 16W | 4000K | 1680 лм | шт | 2 | 0.021958 | 6162.68 |  |  | 30 |  | 6162.68 | 0 | 0 | 0
V1-E0-00067-60PRD-4001640 | Светодиодный светильник VARTON S170 2.0 спортивный для образовательных учреждений 16 ВТ 4000 K накладной 600х212х165 мм IP40 с поворотным кронштейном защитной решеткой и рассеивателем призма DALI | 16W | 4000K | 1760 лм | шт | 2 | 0.01023 | 8239.6 |  | DALI | 30 |  | 8239.6 | 0 | 0 | 0
V1-E0-00067-60OPD-4001640 | Светодиодный светильник VARTON S170 2.0 спортивный для образовательных учреждений 16 ВТ 4000 K накладной 600х212х165 мм IP40 с поворотным кронштейном защитной решеткой и рассеивателем опал DALI | 16W | 4000K | 1680 лм | шт | 2 | 0.01023 | 8239.6 |  | DALI | 30 |  | 8239.6 | 0 | 0 | 0
V1-E0-00067-60OPA-4001640 | Светодиодный светильник VARTON S170 2.0 спортивный для образовательных учреждений 16 ВТ 4000 K накладной 600х212х165 мм IP40 с поворотным кронштейном защитной решеткой и рассеивателем опал аварийный автономный постоянного действия | 16W | 4000K | 1680 лм | шт | 2 | 0.01023 | 14008.83 |  | EM 1h | 30 |  | 14008.83 | 0 | 0 | 0
V1-E0-00067-60PRA-4001640 | Светодиодный светильник VARTON S170 2.0 спортивный для образовательных учреждений 16 ВТ 4000 K накладной 600х212х165 мм IP40 с поворотным кронштейном защитной решеткой и рассеивателем призма аварийный автономный постоянного действия | 16W | 4000K | 1760 лм | шт | 2 | 0.01023 | 14008.83 |  | EM 1h | 30 |  | 14008.83 | 0 | 0 | 0
S270 2.0 IP40 с поворотным кронштейном (спорт 1200х212 мм аналог 2*36)
V1-E0-00066-60PR0-4003040 | Светодиодный светильник VARTON S270 2.0 спортивный для образовательных учреждений 30 ВТ 4000 K накладной 1200х212х165 мм IP40 с поворотным кронштейном защитной решеткой и рассеивателем призма | 30W | 4000K | 3630 лм | шт | 4.12 | 0.02013 | 7627.31 |  |  | 30 |  | 7627.31 | 0 | 0 | 0
V1-E0-00066-60OP0-4003040 | Светодиодный светильник VARTON S270 2.0 спортивный для образовательных учреждений 30 ВТ 4000 K накладной 1200х212х165 мм IP40 с поворотным кронштейном защитной решеткой и рассеивателем опал | 30W | 4000K | 3450 лм | шт | 4.12 | 0.02013 | 7627.31 |  |  | 30 |  | 7627.31 | 0 | 0 | 0
V1-E0-00066-60AR0-4003040 | Светодиодный светильник VARTON S270 2.0 спортивный для образовательных учреждений 30 ВТ 4000 K накладной 1200х212х165 мм IP40 с поворотным кронштейном защитной решеткой и рассеивателем призма аварийный автономный постоянного действия | 30W | 4000K | 3630 лм | шт | 4.42 | 0.02013 | 15473.46 |  | EM 1h | 30 |  | 15473.46 | 0 | 0 | 0
V1-E0-00066-60AP0-4003040 | Светодиодный светильник VARTON S270 2.0 спортивный для образовательных учреждений 30 ВТ 4000 K накладной 1200х212х165 мм IP40 с поворотным кронштейном защитной решеткой и рассеивателем опал аварийный автономный постоянного действия | 30W | 4000K | 3450 лм | шт | 4.42 | 0.02013 | 15473.46 |  | EM 1h | 30 |  | 15473.46 | 0 | 0 | 0
V1-E0-00066-60PR0-4004240 | Светодиодный светильник VARTON S270 2.0 спортивный для образовательных учреждений 42 ВТ 4000 K накладной 1200х212х165 мм IP40 с поворотным кронштейном защитной решеткой и рассеивателем призма | 42W | 4000K | 5082 лм | шт | 4.12 | 0.02013 | 8652.56 |  |  | 30 |  | 8652.56 | 0 | 0 | 0
V1-E0-00066-60OP0-4004240 | Светодиодный светильник VARTON S270 2.0 спортивный для образовательных учреждений 42 ВТ 4000 K накладной 1200х212х165 мм IP40 с поворотным кронштейном защитной решеткой и рассеивателем опал | 42W | 4000K | 4830 лм | шт | 4.12 | 0.02013 | 8652.56 |  |  | 30 |  | 8652.56 | 0 | 0 | 0
V1-E0-00066-60AR0-4004240 | Светодиодный светильник VARTON S270 2.0 спортивный для образовательных учреждений 42 ВТ 4000 K накладной 1200х212х165 мм IP40 с поворотным кронштейном защитной решеткой и рассеивателем призма аварийный автономный постоянного действия | 42W | 4000K | 5082 лм | шт | 4.42 | 0.02013 | 16498.71 |  | EM 1h | 30 |  | 16498.71 | 0 | 0 | 0
V1-E0-00066-60AP0-4004240 | Светодиодный светильник VARTON S270 2.0 спортивный для образовательных учреждений 42 ВТ 4000 K накладной 1200х212х165 мм IP40 с поворотным кронштейном защитной решеткой и рассеивателем опал аварийный автономный постоянного действия | 42W | 4000K | 4830 лм | шт | 4.42 | 0.02013 | 16498.71 |  | EM 1h | 30 |  | 16498.71 | 0 | 0 | 0
V1-E0-00066-60OP0-4006040 | Светодиодный светильник VARTON S270 2.0 спортивный для образовательных учреждений 60 ВТ 4000 K накладной 1200х212х165 мм IP40 с поворотным кронштейном защитной решеткой и рассеивателем опал | 60W | 4000K | 6900 лм | шт | 4.12 | 0.02013 | 10288.56 |  |  | 30 |  | 10288.56 | 0 | 0 | 0
V1-E0-00066-60PR0-4006040 | Светодиодный светильник VARTON S270 2.0 спортивный для образовательных учреждений 60 ВТ 4000 K накладной 1200х212х165 мм IP40 с поворотным кронштейном защитной решеткой и рассеивателем призма | 60W | 4000K | 7260 лм | шт | 4.12 | 0.02013 | 10288.56 |  |  | 30 |  | 10288.56 | 0 | 0 | 0
V1-E0-00066-60AR0-4006040 | Светодиодный светильник VARTON S270 2.0 спортивный для образовательных учреждений 60 ВТ 4000 K накладной 1200х212х165 мм IP40 с поворотным кронштейном защитной решеткой и рассеивателем призма аварийный автономный постоянного действия | 60W | 4000K | 7260 лм | шт | 4.42 | 0.02013 | 18134.71 |  | EM 1h | 30 |  | 18134.71 | 0 | 0 | 0
V1-E0-00066-60AP0-4006040 | Светодиодный светильник VARTON S270 2.0 спортивный для образовательных учреждений 60 ВТ 4000 K накладной 1200х212х165 мм IP40 с поворотным кронштейном защитной решеткой и рассеивателем опал аварийный автономный постоянного действия | 60W | 4000K | 6900 лм | шт | 4.42 | 0.02013 | 18134.71 |  | EM 1h | 30 |  | 18134.71 | 0 | 0 | 0
V1-E0-00066-60OP0-4007040 | Светодиодный светильник VARTON S270 2.0 спортивный для образовательных учреждений 70 ВТ 4000 K накладной 1200х212х165 мм IP40 с поворотным кронштейном защитной решеткой и рассеивателем опал | 70W | 4000K | 8050 лм | шт | 4.12 | 0.02013 | 11105.82 |  |  | 30 |  | 11105.82 | 0 | 0 | 0
V1-E0-00066-60PR0-4007040 | Светодиодный светильник VARTON S270 2.0 спортивный для образовательных учреждений 70 ВТ 4000 K накладной 1200х212х165 мм IP40 с поворотным кронштейном защитной решеткой и рассеивателем призма | 70W | 4000K | 8470 лм | шт | 4.12 | 0.02013 | 11105.82 |  |  | 30 |  | 11105.82 | 0 | 0 | 0
V1-E0-00066-60AP0-4007040 | Светодиодный светильник VARTON S270 2.0 спортивный для образовательных учреждений 70 ВТ 4000 K накладной 1200х212х165 мм IP40 с поворотным кронштейном защитной решеткой и рассеивателем опал аварийный автономный постоянного действия | 70W | 4000K | 8050 лм | шт | 4.42 | 0.02013 | 18951.97 |  | EM 1h | 30 |  | 18951.97 | 0 | 0 | 0
V1-E0-00066-60AR0-4007040 | Светодиодный светильник VARTON S270 2.0 спортивный для образовательных учреждений 70 ВТ 4000 K накладной 1200х212х165 мм IP40 с поворотным кронштейном защитной решеткой и рассеивателем призма аварийный автономный постоянного действия | 70W | 4000K | 8470 лм | шт | 4.42 | 0.02013 | 18951.97 |  | EM 1h | 30 |  | 18951.97 | 0 | 0 | 0
V1-E0-00066-60OP0-4007540 | Светодиодный светильник VARTON S270 2.0 спортивный для образовательных учреждений 75 ВТ 4000 K накладной 1200х212х165 мм IP40 с поворотным кронштейном защитной решеткой защитной решеткой и рассеивателем опал | 75W | 4000K | 8625 лм | шт | 4.12 | 0.043215 | 12771.8 |  |  | 30 |  | 12771.8 | 0 | 0 | 0
V1-E0-00066-60PR0-4007540 | Светодиодный светильник VARTON S270 2.0 спортивный для образовательных учреждений 75 ВТ 4000 K накладной 1200х212х165 мм IP40 с поворотным кронштейном защитной решеткой и рассеивателем призма | 75W | 4000K | 9075 лм | шт | 4.12 | 0.043215 | 12771.8 |  |  | 30 |  | 12771.8 | 0 | 0 | 0
V1-E0-00066-60AP0-4007540 | Светодиодный светильник VARTON S270 2.0 спортивный для образовательных учреждений 75 ВТ 4000 K накладной 1200х212х165 мм IP40 с поворотным кронштейном защитной решеткой защитной решеткой и рассеивателем опал аварийный автономный постоянного действия | 75W | 4000K | 8625 лм | шт | 4.42 | 0.02013 | 20617.95 |  | EM 1h | 30 |  | 20617.95 | 0 | 0 | 0
V1-E0-00066-60AR0-4007540 | Светодиодный светильник VARTON S270 2.0 спортивный для образовательных учреждений 75 ВТ 4000 K накладной 1200х212х165 мм IP40 с поворотным кронштейном защитной решеткой и рассеивателем призма аварийный автономный постоянного действия | 75W | 4000K | 9075 лм | шт | 4.42 | 0.043215 | 20617.95 |  | EM 1h | 30 |  | 20617.95 | 0 | 0 | 0
E-серия 2.0 для классов гипсокартон (аналог G-серии)
E070 2.0 IP40 для гипсокартона (школа 600х600 мм)
V1-E0-00070-80OP0-4003040 | Светодиодный светильник VARTON Е070 2.0 образовательных учереждений 30 Вт 4000 K под гипсокартонные потолки 620х610х67 мм (монт. размер 600х600 мм) с опаловым рассеивателем RAL9003 матовый | 30W | 4000K | 3600 лм | шт | 3.47 | 0.03254 | 7878.88 |  |  | 15 |  | 7878.88 | 0 | 0 | 0
V1-E0-00070-80OPD-4003040 | Светодиодный светильник VARTON E070 2.0 для образовательных учреждений 30 Вт 4000 К под гипсокартонные потолки 620х610х67 мм (монт. размер 600х600 мм) опаловым рассеивателем RAL9003 матовый DALI | 30W | 4000K | 3600 лм | шт | 3.47 | 0.03254 | 9955.8 |  | DALI | 15 |  | 9955.8 | 0 | 0 | 0
V1-E0-00070-80OPA-4003040 | Светодиодный светильник VARTON E070 2.0 для образовательных учреждений 30 Вт 4000 К под гипсокартонные потолки 620х610х67 мм (монт. размер 600х600 мм) с опаловым рассеивателем RAL9003 матовый аварийный автономный постоянного действия | 30W | 4000K | 3600 лм | шт | 3.47 | 0.03254 | 15725.03 |  | EM 1h | 15 |  | 15725.03 | 0 | 0 | 0
V1-E0-00070-80OP0-4003540 | Светодиодный светильник VARTON Е070 2.0 образовательных учереждений 35 Вт 4000 K под гипсокартонные потолки 620х610х67 мм (монт. размер 600х600 мм) с опаловым рассеивателем RAL9003 матовый | 35W | 4000K | 4200 лм | шт | 3.47 | 0.03254 | 7878.88 |  |  | 15 |  | 7878.88 | 0 | 0 | 0
V1-E0-00070-80OPD-4003540 | Светодиодный светильник VARTON E070 2.0 для образовательных учреждений 35 Вт 4000 К под гипсокартонные потолки 620х610х67 мм (монт. размер 600х600 мм) опаловым рассеивателем RAL9003 матовый DALI | 35W | 4000K | 4200 лм | шт | 3.47 | 0.03254 | 9955.8 |  | DALI | 15 |  | 9955.8 | 0 | 0 | 0
V1-E0-00070-80OPA-4003540 | Светодиодный светильник VARTON E070 2.0 для образовательных учреждений 35 Вт 4000 К под гипсокартонные потолки 620х610х67 мм (монт. размер 600х600 мм) с опаловым рассеивателем RAL9003 матовый аварийный автономный постоянного действия | 35W | 4000K | 4200 лм | шт | 3.47 | 0.03254 | 15725.03 |  | EM 1h | 15 |  | 15725.03 | 0 | 0 | 0
V1-E0-00070-80OP0-4004240 | Светодиодный светильник VARTON Е070 2.0 образовательных учереждений 42 Вт 4000 K под гипсокартонные потолки 620х610х67 мм (монт. размер 600х600 мм) с опаловым рассеивателем RAL9003 матовый | 42W | 4000K | 5040 лм | шт | 3.47 | 0.03254 | 8799.32 |  |  | 15 |  | 8799.32 | 0 | 0 | 0
V1-E0-00070-80OPD-4004240 | Светодиодный светильник VARTON E070 2.0 для образовательных учреждений 42 Вт 4000 К под гипсокартонные потолки 620х610х67 мм (монт. размер 600х600 мм) опаловым рассеивателем RAL9003 матовый DALI | 42W | 4000K | 5040 лм | шт | 3.47 | 0.03254 | 10876.25 |  | DALI | 15 |  | 10876.25 | 0 | 0 | 0
V1-E0-00070-80OPA-4004240 | Светодиодный светильник VARTON E070 2.0 для образовательных учреждений 42 Вт 4000 К под гипсокартонные потолки 620х610х67 мм (монт. размер 600х600 мм) с опаловым рассеивателем RAL9003 матовый аварийный автономный постоянного действия | 42W | 4000K | 5040 лм | шт | 3.47 | 0.03254 | 16645.48 |  | EM 1h | 15 |  | 16645.48 | 0 | 0 | 0
E350 2.0 IP40 для гипсокартона (школа 1200х300 мм)
V1-E0-00350-80OP0-4003040 | Светодиодный светильник VARTON Е350 2.0 образовательных учереждений 30 Вт 4000 K под гипсокартонные потолки 1200х305х67 мм (монт. размер 1175х295 мм) с опаловым рассеивателем RAL9003 матовый | 30W | 4000K | 3600 лм | шт | 3.47 | 0.03423 | 7878.88 |  |  | 15 |  | 7878.88 | 0 | 0 | 0
V1-E0-00350-80OPD-4003040 | Светодиодный светильник VARTON E350 2.0 для образовательных учреждений 30 Вт 4000 К под гипсокартонные потолки 1200х305х67 мм (монт. размер 1175х295 мм) с опаловым рассеивателем RAL9003 матовый DALI | 30W | 4000K | 3600 лм | шт | 3.47 | 0.03423 | 9955.8 |  | DALI | 15 |  | 9955.8 | 0 | 0 | 0
V1-E0-00350-80OPA-4003040 | Светодиодный светильник VARTON E350 2.0 для образовательных учреждений 30 Вт 4000 К под гипсокартонные потолки 1200х305х67 мм (монт. размер 1175х295 мм) с опаловым рассеивателем RAL9003 матовый аварийный автономный постоянного действия | 30W | 4000K | 3600 лм | шт | 3.47 | 0.03423 | 15725.03 |  | EM 1h | 15 |  | 15725.03 | 0 | 0 | 0
V1-E0-00350-80OP0-4004240 | Светодиодный светильник VARTON Е350 2.0 образовательных учереждений 42 Вт 4000 K под гипсокартонные потолки 1200х305х67 мм (монт. размер 1175х295 мм) с опаловым рассеивателем RAL9003 матовый | 42W | 4000K | 5040 лм | шт | 3.47 | 0.03423 | 8799.32 |  |  | 15 |  | 8799.32 | 0 | 0 | 0
V1-E0-00350-80OPD-4004240 | Светодиодный светильник VARTON E350 2.0 для образовательных учреждений 42 Вт 4000 К под гипсокартонные потолки 1200х305х67 мм (монт. размер 1175х295 мм) опаловым рассеивателем RAL9003 матовый DALI | 42W | 4000K | 5040 лм | шт | 3.47 | 0.03423 | 10876.25 |  | DALI | 15 |  | 10876.25 | 0 | 0 | 0
V1-E0-00350-80OPA-4004240 | Светодиодный светильник VARTON E350 2.0 для образовательных учреждений 42 Вт 4000 К под гипсокартонные потолки 1200х305х67 мм (монт. размер 1175х295 мм) с опаловым рассеивателем RAL9003 матовый аварийный автономный постоянного действия | 42W | 4000K | 5040 лм | шт | 3.47 | 0.03423 | 16645.48 |  | EM 1h | 15 |  | 16645.48 | 0 | 0 | 0
V1-E0-00350-80OP0-4006040 | Светодиодный светильник VARTON Е070 2.0 образовательных учереждений 60 Вт 4000 K под гипсокартонные потолки 1200х305х67 мм (монт. размер 1175х295 мм) с опаловым рассеивателем RAL9003 матовый | 60W | 4000K | 7200 лм | шт | 3.47 | 0.03423 | 9239.29 |  |  | 15 |  | 9239.29 | 0 | 0 | 0
V1-E0-00350-80OPD-4006040 | Светодиодный светильник VARTON E350 2.0 для образовательных учреждений 60 Вт 4000 К под гипсокартонные потолки 1200х305х67 мм (монт. размер 1175х295 мм) опаловым рассеивателем RAL9003 матовый DALI | 60W | 4000K | 7200 лм | шт | 3.47 | 0.03423 | 11316.2 |  | DALI | 15 |  | 11316.2 | 0 | 0 | 0
V1-E0-00350-80OPA-4006040 | Светодиодный светильник VARTON E350 2.0 для образовательных учреждений 60 Вт 4000 К под гипсокартонные потолки 1200х305х67 мм (монт. размер 1175х295 мм) с опаловым рассеивателем RAL9003 матовый аварийный автономный постоянного действия | 60W | 4000K | 7200 лм | шт | 3.47 | 0.03423 | 17085.43 |  | EM 1h | 30 |  | 17085.43 | 0 | 0 | 0
E-серия 2.0 для классов Грильято (аналог GR-серии)
E070 2.0 IP40 для Грильято (школа 588х588 мм)
V1-E0-00070-31OP0-4003040 | Светодиодный светильник VARTON E070 2.0 для образовательных учреждений 30 Вт 4000 К для Грильято 588х588х50 мм с рассеивателем опал | 30W | 4000K | 3600 лм | шт | 3.1 | 0.030686 | 5570.65 |  |  | 15 |  | 5570.65 | 0 | 0 | 0
V1-E0-00070-31OPD-4003040 | Светодиодный светильник VARTON E070 2.0 для образовательных учреждений 30 Вт 4000 К для Грильято 588x588x50 мм с рассеивателем опал DALI | 30W | 4000K | 3600 лм | шт | 3.1 | 0.030686 | 7647.58 |  | DALI | 15 |  | 7647.58 | 0 | 0 | 0
V1-E0-00070-31OPA-4003040 | Светодиодный светильник VARTON E070 2.0 для образовательных учреждений 30 Вт 4000 К для Грильято 588x588x50 мм с рассеивателем опал аварийный автономный постоянного действия | 30W | 4000K | 3600 лм | шт | 3.1 | 0.030686 | 13416.81 |  | EM 1h | 30 |  | 13416.81 | 0 | 0 | 0
V1-E0-00070-31OP0-4003540 | Светодиодный светильник VARTON E070 2.0 для образовательных учреждений 35 Вт 4000 К для Грильято 588х588х50 мм с рассеивателем опал | 35W | 4000K | 4200 лм | шт | 3.1 | 0.030686 | 5570.65 |  |  | 15 |  | 5570.65 | 0 | 0 | 0
V1-E0-00070-31OPD-4003540 | Светодиодный светильник VARTON E070 2.0 для образовательных учреждений 35 Вт 4000 К для Грильято 588x588x50 мм с рассеивателем опал DALI | 35W | 4000K | 4200 лм | шт | 3.1 | 0.030686 | 7647.58 |  | DALI | 15 |  | 7647.58 | 0 | 0 | 0
V1-E0-00070-31OPA-4003540 | Светодиодный светильник VARTON E070 2.0 для образовательных учреждений 35 Вт 4000 К для Грильято 588x588x50 мм с рассеивателем опал аварийный автономный постоянного действия | 35W | 4000K | 4200 лм | шт | 3.1 | 0.030686 | 13416.81 |  | EM 1h | 30 |  | 13416.81 | 0 | 0 | 0
V1-E0-00070-31OP0-4004240 | Светодиодный светильник VARTON E070 2.0 для образовательных учреждений 42 Вт 4000 К для Грильято 588х588х50 мм с рассеивателем опал | 42W | 4000K | 5040 лм | шт | 3.1 | 0.030686 | 6459.12 |  |  | 15 |  | 6459.12 | 0 | 0 | 0
V1-E0-00070-31OPD-4004240 | Светодиодный светильник VARTON E070 2.0 для образовательных учреждений 42 Вт 4000 К для Грильято 588x588x50 мм с рассеивателем опал DALI | 42W | 4000K | 5040 лм | шт | 3.1 | 0.030686 | 8536.04 |  | DALI | 15 |  | 8536.04 | 0 | 0 | 0
V1-E0-00070-31OPA-4004240 | Светодиодный светильник VARTON E070 2.0 для образовательных учреждений 42 Вт 4000 К для Грильято 588x588x50 мм с рассеивателем опал аварийный автономный постоянного действия | 42W | 4000K | 5040 лм | шт | 3.1 | 0.030686 | 14305.27 |  | EM 1h | 15 |  | 14305.27 | 0 | 0 | 0
E070/F 2.0 IP40 для Грильято (школа 619х619 мм)
V1-E0-00070-30OP0-4003040 | Светодиодный светильник VARTON E070/F 2.0 для образовательных учреждений 30 Вт 4000 К для Грильято 619х619х50 мм (монт. размер 588х588 мм) с рамкой и рассеивателем опал | 30W | 4000K | 3600 лм | шт | 3.1 | 0.030686 | 6459.12 |  |  | 15 |  | 6459.12 | 0 | 0 | 0
V1-E0-00070-30OPD-4003040 | Светодиодный светильник VARTON E070/F 2.0 для образовательных учреждений 30 Вт 4000 К для Грильято 619х619х50 мм (монт. размер 588х588 мм) с рамкой и рассеивателем опал DALI | 30W | 4000K | 3600 лм | шт | 3.1 | 0.030686 | 8536.04 |  | DALI | 15 |  | 8536.04 | 0 | 0 | 0
V1-E0-00070-30OPA-4003040 | Светодиодный светильник VARTON E070/F 2.0 для образовательных учреждений 30 Вт 4000 К для Грильято 619х619х50 мм (монт. размер 588х588 мм) с рамкой и рассеивателем опал аварийный автономный постоянного действия | 30W | 4000K | 3600 лм | шт | 3.1 | 0.030686 | 14305.27 |  | EM 1h | 15 |  | 14305.27 | 0 | 0 | 0
V1-E0-00070-30OP0-4003540 | Светодиодный светильник VARTON E070/F 2.0 для образовательных учреждений 35 Вт 4000 К для Грильято 619х619х50 мм (монт. размер 588х588 мм) с рамкой и рассеивателем опал | 35W | 4000K | 4200 лм | шт | 3.1 | 0.030686 | 6459.12 |  |  | 15 |  | 6459.12 | 0 | 0 | 0
V1-E0-00070-30OPD-4003540 | Светодиодный светильник VARTON E070/F 2.0 для образовательных учреждений 35 Вт 4000 К для Грильято 619х619х50 мм (монт. размер 588х588 мм) с рамкой и рассеивателем опал DALI | 35W | 4000K | 4200 лм | шт | 3.1 | 0.030686 | 8536.04 |  | DALI | 15 |  | 8536.04 | 0 | 0 | 0
V1-E0-00070-30OPA-4003540 | Светодиодный светильник VARTON E070/F 2.0 для образовательных учреждений 35 Вт 4000 К для Грильято 619х619х50 мм (монт. размер 588х588 мм) с рамкой и рассеивателем опал аварийный автономный постоянного действия | 35W | 4000K | 4200 лм | шт | 3.1 | 0.030686 | 14305.27 |  | EM 1h | 30 |  | 14305.27 | 0 | 0 | 0
V1-E0-00070-30OP0-4004240 | Светодиодный светильник VARTON E070/F 2.0 для образовательных учреждений 42 Вт 4000 К для Грильято 619х619х50 мм (монт. размер 588х588 мм) с рамкой и рассеивателем опал | 42W | 4000K | 5040 лм | шт | 3.1 | 0.030686 | 7347.58 |  |  | 15 |  | 7347.58 | 0 | 0 | 0
V1-E0-00070-30OPD-4004240 | Светодиодный светильник VARTON E070/F 2.0 для образовательных учреждений 42 Вт 4000 К для Грильято 619х619х50 мм (монт. размер 588х588 мм) с рамкой и рассеивателем опал DALI | 42W | 4000K | 5040 лм | шт | 3.1 | 0.030686 | 9424.5 |  | DALI | 15 |  | 9424.5 | 0 | 0 | 0
V1-E0-00070-30OPA-4004240 | Светодиодный светильник VARTON E070/F 2.0 для образовательных учреждений 42 Вт 4000 К для Грильято 619х619х50 мм (монт. размер 588х588 мм) с рамкой и рассеивателем опал аварийный автономный постоянного действия | 42W | 4000K | 5040 лм | шт | 3.1 | 0.030686 | 15193.73 |  | EM 1h | 30 |  | 15193.73 | 0 | 0 | 0
E350 2.0 IP40 для Грильято (школа 1188х288 мм)
V1-E0-00350-31OP0-4003040 | Светодиодный светильник VARTON E350 2.0 для образовательных учреждений 30 Вт 4000 К для Грильято 1188х288х50 мм с рассеивателем опал | 30W | 4000K | 3600 лм | шт | 3.1 | 0.034234 | 5570.65 |  |  | 15 |  | 5570.65 | 0 | 0 | 0
V1-E0-00350-31OPD-4003040 | Светодиодный светильник VARTON E350 2.0 для образовательных учреждений 30 Вт 4000 К для Грильято 1188х288х50 мм с рассеивателем опал DALI | 30W | 4000K | 3600 лм | шт | 3.1 | 0.034234 | 7647.58 |  | DALI | 15 |  | 7647.58 | 0 | 0 | 0
V1-E0-00350-31OPA-4003040 | Светодиодный светильник VARTON E350 2.0 для образовательных учреждений 30 Вт 4000 К для Грильято 1188х288х50 мм с рассеивателем опал аварийный автономный постоянного действия | 30W | 4000K | 3600 лм | шт | 3.1 | 0.034234 | 13416.81 |  | EM 1h | 30 |  | 13416.81 | 0 | 0 | 0
V1-E0-00350-31OP0-4004240 | Светодиодный светильник VARTON E350 2.0 для образовательных учреждений 42 Вт 4000 К для Грильято 1188х288х50 мм с рассеивателем опал | 42W | 4000K | 5040 лм | шт | 3.1 | 0.034234 | 6459.12 |  |  | 15 |  | 6459.12 | 0 | 0 | 0
V1-E0-00350-31OPD-4004240 | Светодиодный светильник VARTON E350 2.0 для образовательных учреждений 42 Вт 4000 К для Грильято 1188х288х50 мм с рассеивателем опал DALI | 42W | 4000K | 5040 лм | шт | 3.1 | 0.034234 | 8536.04 |  | DALI | 15 |  | 8536.04 | 0 | 0 | 0
V1-E0-00350-31OPA-4004240 | Светодиодный светильник VARTON E350 2.0 для образовательных учреждений 42 Вт 4000 К для Грильято 1188х288х50 мм с рассеивателем опал аварийный автономный постоянного действия | 42W | 4000K | 5040 лм | шт | 3.1 | 0.034234 | 14305.27 |  | EM 1h | 30 |  | 14305.27 | 0 | 0 | 0
V1-E0-00350-31OP0-4006040 | Светодиодный светильник VARTON E350 2.0 для образовательных учреждений 60 Вт 4000 К для Грильято 1188х288х50 мм с рассеивателем опал | 60W | 4000K | 7200 лм | шт | 3.1 | 0.034234 | 9239.29 |  |  | 15 |  | 9239.29 | 0 | 0 | 0
V1-E0-00350-31OPD-4006040 | Светодиодный светильник VARTON E350 2.0 для образовательных учреждений 60 Вт 4000 К для Грильято 1188х288х50 мм с рассеивателем опал DALI | 60W | 4000K | 7200 лм | шт | 3.1 | 0.034234 | 11316.2 |  | DALI | 15 |  | 11316.2 | 0 | 0 | 0
V1-E0-00350-31OPA-4006040 | Светодиодный светильник VARTON E350 2.0 для образовательных учреждений 60 Вт 4000 К для Грильято 1188х288х50 мм с рассеивателем опал аварийный автономный постоянного действия | 60W | 4000K | 7200 лм | шт | 3.1 | 0.034234 | 17085.43 |  | EM 1h | 30 |  | 17085.43 | 0 | 0 | 0
E350/F 2.0 IP40 для Грильято (школа 1215х312 мм)
V1-E0-00350-30OP0-4003040 | Светодиодный светильник VARTON E350/F 2.0 для образовательных учреждений 30 Вт 4000 К для Грильято 1215х312х50 мм (монт. размер 1188х288 мм) с рамкой и рассеивателем опал | 30W | 4000K | 3600 лм | шт | 3.1 | 0.034234 | 6459.12 |  |  | 15 |  | 6459.12 | 0 | 0 | 0
V1-E0-00350-30OPD-4003040 | Светодиодный светильник VARTON E350/F 2.0 для образовательных учреждений 30 Вт 4000 К для Грильято 1215х312х50 мм (монт. размер 1188х288 мм) с рамкой и рассеивателем опал DALI | 30W | 4000K | 3600 лм | шт | 3.1 | 0.034234 | 8536.04 |  | DALI | 15 |  | 8536.04 | 0 | 0 | 0
V1-E0-00350-30OPA-4003040 | Светодиодный светильник VARTON E350/F 2.0 для образовательных учреждений 30 Вт 4000 К для Грильято 1215х312х50 мм (монт. размер 1188х288 мм) с рамкой и рассеивателем опал аварийный автономный постоянного действия | 30W | 4000K | 3600 лм | шт | 3.1 | 0.034234 | 14305.27 |  | EM 1h | 30 |  | 14305.27 | 0 | 0 | 0
V1-E0-00350-30OP0-4004240 | Светодиодный светильник VARTON E350/F 2.0 для образовательных учреждений 42 Вт 4000 К для Грильято 1215х312х50 мм (монт. размер 1188х288 мм) с рамкой и рассеивателем опал | 42W | 4000K | 5040 лм | шт | 3.1 | 0.034234 | 7347.58 |  |  | 15 |  | 7347.58 | 0 | 0 | 0
V1-E0-00350-30OPD-4004240 | Светодиодный светильник VARTON E350/F 2.0 для образовательных учреждений 42 Вт 4000 К для Грильято 1215х312х50 мм (монт. размер 1188х288 мм) с рамкой и рассеивателем опал DALI | 42W | 4000K | 5040 лм | шт | 3.1 | 0.034234 | 9424.5 |  | DALI | 15 |  | 9424.5 | 0 | 0 | 0
V1-E0-00350-30OPA-4004240 | Светодиодный светильник VARTON E350/F 2.0 для образовательных учреждений 42 Вт 4000 К для Грильято 1215х312х50 мм (монт. размер 1188х288 мм) с рамкой и рассеивателем опал аварийный автономный постоянного действия | 42W | 4000K | 5040 лм | шт | 3.1 | 0.034234 | 15193.73 |  | EM 1h | 30 |  | 15193.73 | 0 | 0 | 0
V1-E0-00350-30OP0-4006040 | Светодиодный светильник VARTON E350/F 2.0 для образовательных учреждений 60 Вт 4000 К для Грильято 1215х312х50 мм (монт. размер 1188х288 мм) с рамкой и рассеивателем опал | 60W | 4000K | 7200 лм | шт | 3.1 | 0.034234 | 9239.29 |  |  | 15 |  | 9239.29 | 0 | 0 | 0
V1-E0-00350-30OPD-4006040 | Светодиодный светильник VARTON E350/F 2.0 для образовательных учреждений 60 Вт 4000 К для Грильято 1215х312х50 мм (монт. размер 1188х288 мм) с рамкой и рассеивателем опал DALI | 60W | 4000K | 7200 лм | шт | 3.1 | 0.034234 | 11316.2 |  | DALI | 15 |  | 11316.2 | 0 | 0 | 0
V1-E0-00350-30OPA-4006040 | Светодиодный светильник VARTON E350/F 2.0 для образовательных учреждений 60 Вт 4000 К для Грильято 1215х312х50 мм (монт. размер 1188х288 мм) с рамкой и рассеивателем опал аварийный автономный постоянного действия | 60W | 4000K | 7200 лм | шт | 3.1 | 0.034234 | 17085.43 |  | EM 1h | 30 |  | 17085.43 | 0 | 0 | 0
E-серия 2.0 с равномерной засветкой
E070 2.0 IP40 (школа 595х595 мм аналог 4*18) с равномерной засветкой
V1-E0-00070-10HG0-4003540 | Светодиодный светильник VARTON E070 2.0 встраиваемый для образовательных учреждений 35 Вт 4000 K 595х595х50 мм с равномерной засветкой с рассеивателем опал | 35W | 4000K | 3675 лм | шт | 3.58 | 0.030686 | 8086.2 |  |  | 45 |  | 8086.2 | 0 | 0 | 0
V1-E0-00070-10HGD-4003540 | Светодиодный светильник VARTON E070 2.0 встраиваемый для образовательных учреждений 35 Вт 4000 K 595х595х50 мм с равномерной засветкой с рассеивателем опал DALI | 35W | 4000K | 3675 лм | шт | 3.58 | 0.030686 | 10163.13 | 25 | DALI | 15 |  | 10163.13 | 0 | 0 | 0
V1-E0-00070-10HGA-4003540 | Светодиодный светильник VARTON E070 2.0 встраиваемый для образовательных учреждений 35 Вт 4000 K 595х595х50 мм с равномерной засветкой с рассеивателем опал аварийный автономный постоянного действия | 35W | 4000K | 3675 лм | шт | 3.58 | 0.030686 | 15932.36 |  | EM 1h | 30 |  | 15932.36 | 0 | 0 | 0
E070/N 2.0 IP40 (школа 610х610 мм аналог 4*18) с равномерной засветкой
V1-E0-00070-20HG0-4003540 | Светодиодный светильник VARTON E070 2.0 накладной для образовательных учреждений 35 Вт 4000 K 610х610х50 мм с равномерной засветкой с рассеивателем опал | 35W | 4000K | 3675 лм | шт | 3.58 | 0.030686 | 8086.2 |  |  | 15 |  | 8086.2 | 0 | 0 | 0
V1-E0-00070-20HGD-4003540 | Светодиодный светильник VARTON E070 2.0 накладной для образовательных учреждений 35 Вт 4000 K 610х610х50 мм с равномерной засветкой с рассеивателем опал DALI | 35W | 4000K | 3675 лм | шт | 3.58 | 0.030686 | 10163.13 |  | DALI | 15 |  | 10163.13 | 0 | 0 | 0
V1-E0-00070-20HGA-4003540 | Светодиодный светильник VARTON E070 2.0 накладной для образовательных учреждений 35 Вт 4000 K 610х610х50 мм с равномерной засветкой с рассеивателем опал аварийный автономный постоянного действия | 35W | 4000K | 3675 лм | шт | 3.58 | 0.030686 | 15932.36 |  | EM 1h | 30 |  | 15932.36 | 0 | 0 | 0
E300 2.0 IP40 (школа 1195х595 мм) с равномерной засветкой
V1-E0-00300-10HG0-4005040 | Светодиодный светильник VARTON E300 2.0 встраиваемый для образовательных учреждений 50 Вт 4000 K 1195х595х50 мм IP40 с равномерной засветкой с опаловым рассеивателем | 50W | 4000K | 5250 лм | шт | 6.3 | 0.05913 | 19800 |  |  | 15 |  | 19800 | 0 | 0 | 0
V1-E0-00300-10HGD-4005040 | Светодиодный светильник VARTON E300 2.0 встраиваемый для образовательных учреждений 50 Вт 4000 K 1195х595х50 мм с равномерной засветкой с рассеивателем опал DALI | 50W | 4000K | 5250 лм | шт | 6.3 | 0.05913 | 21955.45 |  | DALI | 15 |  | 21955.45 | 0 | 0 | 0
V1-E0-00300-10HGA-4005040 | Светодиодный светильник VARTON E300 2.0 встраиваемый для образовательных учреждений 50 Вт 4000 K 1195х595х50 мм с равномерной засветкой с рассеивателем опал аварийный автономный постоянного действия | 50W | 4000K | 5250 лм | шт | 6.3 | 0.05913 | 27724.68 |  | EM 1h | 30 |  | 27724.68 | 0 | 0 | 0
E300/N 2.0 IP40 (школа 1210х610 мм) с равномерной засветкой
V1-E0-00300-20HG0-4005040 | Светодиодный светильник VARTON E300 2.0 накладной для образовательных учреждений 50 Вт 4000 K 1210х610х55 мм с равномерной засветкой с рассеивателем опал | 50W | 4000K | 5250 лм | шт | 6.3 | 0.05913 | 19878.52 |  |  | 15 |  | 19878.52 | 0 | 0 | 0
V1-E0-00300-20HGD-4005040 | Светодиодный светильник VARTON E300 2.0 накладной для образовательных учреждений 50 Вт 4000 K 1210х610х55 мм с равномерной засветкой с рассеивателем опал DALI | 50W | 4000K | 5250 лм | шт | 6.3 | 0.05913 | 21955.45 |  | DALI | 15 |  | 21955.45 | 0 | 0 | 0
V1-E0-00300-20HGA-4005040 | Светодиодный светильник VARTON E300 2.0 накладной для образовательных учреждений 50 Вт 4000 K 1210х610х55 мм с равномерной засветкой с рассеивателем опал аварийный автономный постоянного действия | 50W | 4000K | 5250 лм | шт | 6.3 | 0.05913 | 27724.68 |  | EM 1h | 30 |  | 27724.68 | 0 | 0 | 0
E350 2.0 IP40 (школа 1195х295 мм аналог 2*36) с равномерной засветкой
V1-E0-00350-10HG0-4003540 | Светодиодный светильник VARTON E350 2.0 встраиваемый для образовательных учреждений 35 Вт 4000 K 1195х295х50 мм IP40 с рассеивателем опал | 35W | 4000K | 3675 лм | шт | 3 | 0.034234 | 8086.2 |  |  | 15 |  | 8086.2 | 0 | 0 | 0
V1-E0-00350-10HGD-4003540 | Светодиодный светильник VARTON E350 2.0 встраиваемый для образовательных учреждений 35 Вт 4000 K 1195х295х50 мм IP40 с рассеивателем опал DALI | 35W | 4000K | 3675 лм | шт | 3 | 0.034234 | 10163.13 |  | DALI | 15 |  | 10163.13 | 0 | 0 | 0
V1-E0-00350-10HGA-4003540 | Светодиодный светильник VARTON E350 2.0 встраиваемый для образовательных учреждений 35 Вт 4000 K 1195х295х50 мм IP40 с рассеивателем опал аварийный автономный постоянного действия | 35W | 4000K | 3675 лм | шт | 3 | 0.034234 | 15932.36 |  | EM 1h | 30 |  | 15932.36 | 0 | 0 | 0
E350/N 2.0 IP40 (школа 1200х310 мм аналог 2*36) с равномерной засветкой
V1-E0-00350-20HG0-4003540 | Светодиодный светильник VARTON E350 2.0 накладной для образовательных учреждений 35 Вт 4000 K 1200х310х55 мм IP40 с рассеивателем опал | 35W | 4000K | 3675 лм | шт | 3 | 0.028529 | 8086.2 |  |  | 15 |  | 8086.2 | 0 | 0 | 0
V1-E0-00350-20HGD-4003540 | Светодиодный светильник VARTON E350 2.0 накладной для образовательных учреждений 35 Вт 4000 K 1200х310х55 мм IP40 с рассеивателем опал DALI | 35W | 4000K | 3675 лм | шт | 3 | 0.034234 | 10163.13 |  | DALI | 15 |  | 10163.13 | 0 | 0 | 0
V1-E0-00350-20HGA-4003540 | Светодиодный светильник VARTON E350 2.0 накладной для образовательных учреждений 35 Вт 4000 K 1200х310х55 мм IP40 с рассеивателем опал аварийный автономный постоянного действия | 35W | 4000K | 3675 лм | шт | 3 | 0.034234 | 15932.36 |  | EM 1h | 30 |  | 15932.36 | 0 | 0 | 0
E-серия для школьных досок
E220 IP40 (школа доски 1195х100 мм IP40 аналог 1*36)
V1-E0-00270-60PR0-4001840 | Светодиодный светильник VARTON E220 для школьных досок 18 ВТ 4000 K IP40 1200х100х50 мм с призматическим рассеивателем | 18W | 4000K | 1980 лм | шт | 2.5 | 0.012244 | 7162.91 |  |  | 25 |  | 7162.91 | 0 | 0 | 0
V1-E0-00270-60OP0-4001840 | Светодиодный светильник VARTON E220 для школьных досок 18 ВТ 4000 K IP40 1200х100х50 мм с опаловым рассеивателем | 18W | 4000K | 1890 лм | шт | 2.5 | 0.012244 | 7162.91 | 65 |  | 25 |  | 7162.91 | 0 | 0 | 0
V1-E0-00270-60PR0-4002540 | Светодиодный светильник VARTON E220 для школьных досок 25 ВТ 4000 K IP40 1200х100х50 мм с призматическим рассеивателем | 25W | 4000K | 2750 лм | шт | 2.5 | 0.012244 | 7766.05 |  |  | 25 |  | 7766.05 | 0 | 0 | 0
V1-E0-00270-60OP0-4002540 | Светодиодный светильник VARTON E220 для школьных досок 25 ВТ 4000 K IP40 1200х100х50 мм с опаловым рассеивателем | 25W | 4000K | 2625 лм | шт | 2.5 | 0.010204 | 7766.05 |  |  | 15 |  | 7766.05 | 0 | 0 | 0
E420 IP40 (школа доски 1500х100мм IP40)
V1-E0-00273-60PR0-4001840 | Светодиодный светильник VARTON E420 для школьных досок 18 ВТ 4000 K IP40 1500х100х50 мм с призматическим рассеивателем | 18W | 4000K | 1980 лм | шт | 2.5 | 0.0126 | 8339.56 | 22 |  | 25 |  | 8339.56 | 0 | 0 | 0
V1-E0-00273-60OP0-4001840 | Светодиодный светильник VARTON E420 для школьных досок 18 ВТ 4000 K IP40 1500х100х50 мм с опаловым рассеивателем | 18W | 4000K | 1890 лм | шт | 2.5 | 0.0126 | 8339.56 |  |  | 25 |  | 8339.56 | 0 | 0 | 0
V1-E0-00273-60PR0-4002540 | Светодиодный светильник VARTON E420 для школьных досок 25 ВТ 4000 K IP40 1500х100х50 мм с призматическим рассеивателем | 25W | 4000K | 2750 лм | шт | 2.5 | 0.0126 | 9928.07 |  |  | 25 |  | 9928.07 | 0 | 0 | 0
V1-E0-00273-60OP0-4002540 | Светодиодный светильник VARTON E420 для школьных досок 25 ВТ 4000 K IP40 1500х100х50 мм с опаловым рассеивателем | 25W | 4000K | 2625 лм | шт | 2.5 | 0.0126 | 9928.07 |  |  | 15 |  | 9928.07 | 0 | 0 | 0
Аксессуары
V4-E0-00.0005.SC0-0001 | Кронштейн 600 мм для крепления светильника E420 и E220 для школьных досок (2 кронштейна с набором крепежей) |  |  | - | упак | 0.85 | 0.00826 | 1939.38 | больше 1000 |  | 15 |  | 1939.38 | 0 | 0 | 0
Светильники для дошкольных образовательных учреждений
E-серия 2.0 для дошкольных образовательных учреждений
E070 2.0 IP40 дошкольный (595х595 мм аналог 4*18)
V1-E0-00070-01OP0-4003030 | Светодиодный светильник VARTON E070 2.0 для образовательных учреждений 30 ВТ встраиваемый/накладной 595х595х50 мм IP40 3000 K с опаловым рассеивателем | 30W | 3000K | 2900 лм | шт | 3.58 | 0.030686 | 5677.19 |  |  | 30 |  | 5677.19 | 0 | 0 | 0
V1-E0-00070-01OPD-4003030 | Светодиодный светильник VARTON E070 2.0 для образовательных учреждений 30 ВТ встраиваемый/накладной 595х595х50 мм IP40 3000 K с опаловым рассеивателем DALI | 30W | 3000K | 2900 лм | шт | 3.58 | 0.030686 | 7754.11 |  | DALI | 15 |  | 7754.11 | 0 | 0 | 0
V1-E0-00070-01OPA-4003030 | Светодиодный светильник VARTON E070 2.0 для образовательных учреждений 30 ВТ встраиваемый/накладной 595х595х50 мм IP40 3000 K с опаловым рассеивателем аварийный автономный постоянного действия | 30W | 3000K | 2850 лм | шт | 3.7 | 0.030686 | 13523.34 |  | EM 1h | 30 |  | 13523.34 | 0 | 0 | 0
V1-E0-00070-01OP0-4003530 | Светодиодный светильник VARTON E070 2.0 встраиваемый/накладной для образовательных учреждений 35 Вт 3000 K 595х595х50 мм IP40 с опаловым рассеивателем | 35W | 3000K | 3500 лм | шт | 3.58 | 0.030686 | 5677.19 |  |  | 15 |  | 5677.19 | 0 | 0 | 0
V1-E0-00070-01OPA-4003530 | Светодиодный светильник VARTON E070 2.0 для образовательных учреждений 35 Вт 3000 K встраиваемый/накладной 595х595х50 мм IP40 с опаловым рассеивателем аварийный автономный постоянного действия | 35W | 3000K | 2900 лм | шт | 3.58 | 0.025572 | 13416.81 |  | EM 1h | 30 |  | 13416.81 | 0 | 0 | 0
V1-E0-00070-01OP0-4004230 | Светодиодный светильник VARTON E070 2.0 для образовательных учреждений 42 ВТ 3000 K встраиваемый/накладной 595х595х50 мм IP40 с опаловым рассеивателем | 42W | 3000K | 4400 лм | шт | 3.5 | 0.025572 | 6751.29 |  |  | 15 |  | 6751.29 | 0 | 0 | 0
V1-E0-00070-01OPD-4004230 | Светодиодный светильник VARTON E070 2.0 для образовательных учреждений 42 ВТ 3000 K встраиваемый/накладной 595х595х50 мм IP40 с опаловым рассеивателем DALI | 42W | 3000K | 4400 лм | шт | 3.5 | 0.030686 | 8828.22 |  | DALI | 15 |  | 8828.22 | 0 | 0 | 0
V1-E0-00070-01OPA-4004230 | Светодиодный светильник VARTON E070 2.0 для образовательных учреждений 42 ВТ 3000 K встраиваемый/накладной 595х595х50 мм IP40 с опаловым рассеивателем аварийный автономный постоянного действия | 42W | 3000K | 4400 лм | шт | 3.5 | 0.030686 | 14597.45 |  | EM 1h | 30 |  | 14597.45 | 0 | 0 | 0
E300 2.0 IP40 дошкольный (1195х595 мм)
V1-E0-00300-01OP0-4006030 | Светодиодный светильник VARTON E300 2.0 для образовательных учреждений 60 Вт 3000 K встраиваемый/накладной 1195х595х50 мм IP40 с опаловым рассеивателем | 60W | 3000K | 5700 лм | шт | 6.3 | 0.049277 | 13285.1 |  |  | 45 |  | 13285.1 | 0 | 0 | 0
V1-E0-00300-01OPD-4006030 | Светодиодный светильник VARTON E300 2.0 для образовательных учреждений 60 Вт 3000 K встраиваемый/накладной 1195х595х50 мм IP40 с опаловым рассеивателем DALI | 60W | 3000K | 5700 лм | шт | 6.3 | 0.05913 | 15362.03 |  | DALI | 15 |  | 15362.03 | 0 | 0 | 0
V1-E0-00300-01OPA-4006030 | Светодиодный светильник VARTON E300 2.0 для образовательных учреждений 60 Вт 3000 K встраиваемый/накладной 1195х595х50 мм IP40 с опаловым рассеивателем аварийный автономный постоянного действия | 60W | 3000K | 5700 лм | шт | 6.825 | 0.049277 | 21131.26 |  | EM 1h | 30 |  | 21131.26 | 0 | 0 | 0
E350 2.0 IP40 дошкольный (1195х295 мм аналог 2*36)
V1-E0-00350-01OP0-4003030 | Светодиодный светильник VARTON E350 2.0 для образовательных учреждений 30 ВТ 3000 K встраиваемый/накладной 1195х295х50 мм IP40 с опаловым рассеивателем | 30W | 3000K | 3150 лм | шт | 3 | 0.03423 | 6290.96 |  |  | 15 |  | 6290.96 | 0 | 0 | 0
V1-E0-00350-01OPD-4003030 | Светодиодный светильник VARTON E350 2.0 для образовательных учреждений 30 ВТ 3000 K встраиваемый/накладной 1195х295х50 мм IP40 с опаловым рассеивателем DALI | 30W | 3000K | 3150 лм | шт | 3 | 0.03423 | 8367.87 |  | DALI | 15 |  | 8367.87 | 0 | 0 | 0
V1-E0-00350-01OPA-4003030 | Светодиодный светильник VARTON E350 2.0 для образовательных учреждений 30 ВТ 3000 K встраиваемый/накладной 1195х295х50 мм IP40 с опаловым рассеивателем аварийный автономный постоянного действия | 30W | 3000K | 3150 лм | шт | 3 | 0.03423 | 14137.1 |  | EM 1h | 30 |  | 14137.1 | 0 | 0 | 0
V1-E0-00350-01OP0-4004230 | Светодиодный светильник VARTON E350 2.0 для образовательных учреждений 42 ВТ 3000 K встраиваемый/накладной 1195х295х50 мм IP40 с опаловым рассеивателем | 42W | 3000K | 4400 лм | шт | 3 | 0.03423 | 7365.04 |  |  | 15 |  | 7365.04 | 0 | 0 | 0
V1-E0-00350-01OPD-4004230 | Светодиодный светильник VARTON E350 2.0 для образовательных учреждений 42 ВТ 3000 K встраиваемый/накладной 1195х295х50 мм IP40 с опаловым рассеивателем DALI | 42W | 3000K | 4400 лм | шт | 3 | 0.03423 | 9441.97 |  | DALI | 15 |  | 9441.97 | 0 | 0 | 0
V1-E0-00350-01OPA-4004230 | Светодиодный светильник VARTON E350 2.0 для образовательных учреждений 42 ВТ 3000 K встраиваемый/накладной 1195х295х50 мм IP40 с опаловым рассеивателем аварийный автономный постоянного действия | 42W | 3000K | 4400 лм | шт | 3 | 0.03423 | 15211.2 |  | EM 1h | 30 |  | 15211.2 | 0 | 0 | 0
E370 2.0 IP40 дошкольный (595х295 мм)
V1-E0-00370-01OP0-4001630 | Светодиодный светильник VARTON E370 2.0 для образовательных учреждений 16 ВТ 3000 K встраиваемый/накладной 595х295х50 мм IP40 с опаловым рассеивателем | 16W | 3000K | 1450 лм | шт | 3.8 | 0.013284 | 4992.35 |  |  | 15 |  | 4992.35 | 0 | 0 | 0
V1-E0-00370-01OPD-4001630 | Светодиодный светильник VARTON E370 2.0 для образовательных учреждений 16 ВТ 3000 K встраиваемый/накладной 595х295х50 мм IP40 с опаловым рассеивателем DALI | 16W | 3000K | 1450 лм | шт | 3.8 | 0.01594 | 7069.27 |  | DALI | 15 |  | 7069.27 | 0 | 0 | 0
V1-E0-00370-01OPA-4001630 | Светодиодный светильник VARTON E370 2.0 для образовательных учреждений 16 ВТ 3000 K встраиваемый/накладной 595х295х50 мм IP40 с опаловым рассеивателем аварийный автономный постоянного действия | 16W | 3000K | 1450 лм | шт | 3.8 | 0.01594 | 12838.5 |  | EM 1h | 30 |  | 12838.5 | 0 | 0 | 0
Светильники для чистых помещений
C PANEL IP65
C PANEL (IP65 595*595 встр аналог 4*18)
V4-A0-70.0018.PNL-0012 | Рамка для накладного монтажа панели C Panel IP65 600x600x50мм белый RAL9003 |  |  | - | шт | 1.7 | 0.01627 | 3538.81 |  |  | 15 |  | 3538.81 | 0 | 0 | 0
EE936511340 | Светодиодный светильник VARTON панель встраиваемый 595х595х12 мм 36 Вт 3000 K IP65 | 36W | 3000K | 2900 лм | шт | 4.58 | 0.01627 | 6440.24 | 493 |  |  |  | 6440.24 | 0 | 0 | 0
CV936511236 | Светодиодный светильник VARTON C PANEL IP65 универсальный 595х595х15 мм 36 Вт 4000 K | 36W | 4000K | 3600 лм | шт | 4.93 | 0.03871 | 20783.27 |  |  |  |  | 20783.27 | 0 | 0 | 0
C серия IP54
C070 595*595*55 мм IP54 встраиваемые
V1-C0-00080-10000-5403040 | Светодиодный светильник VARTON C070 медицинский встраиваемый 30 Вт 4000 K 595х595х55 мм IP54 с рассеивателем опал | 30W | 4000K | 3000 лм | шт | 5.4 | 0.030686 | 10624.47 | 57 |  | 30 |  | 10624.47 | 0 | 0 | 0
V1-C0-00080-10D01-5403040 | Светодиодный светильник VARTON C070 медицинский встраиваемый 30 Вт 4000 K 595х595х55 мм IP54 с рассеивателем опал DALI | 30W | 4000K | 3000 лм | шт | 5.4 | 0.030686 | 12701.39 |  | DALI | 30 |  | 12701.39 | 0 | 0 | 0
V1-C0-00080-10A00-5403040 | Светодиодный светильник VARTON C070 медицинский встраиваемый 30 Вт 4000 K 595х595х55 мм IP54 с рассеивателем опал аварийный автономный постоянного действия | 30W | 4000K | 3000 лм | шт | 5.4 | 0.030686 | 18470.62 |  | EM 1h | 30 |  | 18470.62 | 0 | 0 | 0
V1-C0-00080-10000-5403050 | Светодиодный светильник VARTON С070 медицинский встраиваемый 30 Вт 5000 K 595х595х55 мм IP54 с рассеивателем опал | 30W | 5000K | 3500 лм | шт | 5.4 | 0.030686 | 10624.47 | 13 |  | 30 |  | 10624.47 | 0 | 0 | 0
V1-C0-00080-10D01-5403050 | Светодиодный светильник VARTON С070 медицинский встраиваемый 30 Вт 5000 K 595х595х55 мм IP54 с рассеивателем опал диммируемый по протоколу DALI | 30W | 5000K | 3500 лм | шт | 5.4 | 0.030686 | 12701.39 |  | DALI | 30 |  | 12701.39 | 0 | 0 | 0
V1-C0-00080-10A00-5403050 | Светодиодный светильник VARTON С070 медицинский встраиваемый 30 Вт 5000 K 595х595х55 мм IP54 с рассеивателем опал аварийный автономный постоянного действия | 30W | 5000K | 3500 лм | шт | 5.4 | 0.025572 | 18470.62 |  | EM 1h | 30 |  | 18470.62 | 0 | 0 | 0
V1-C0-00080-10000-5403640 | Светодиодный светильник VARTON C070 медицинский 595х595х55 мм с опаловым рассеивателем 35 ВТ 4000 K IP54 встраиваемый | 35W | 4000K | 3600 лм | шт | 5.4 | 0.030686 | 9929.76 | 571 |  | 30 |  | 9929.76 | 0 | 0 | 0
V1-C0-00080-10D01-5403640 | Светодиодный светильник VARTON C070 медицинский 595х595х55 мм с опаловым рассеивателем 35 ВТ 4000 K IP54 DALI встраиваемый | 35W | 4000K | 3600 лм | шт | 5.4 | 0.030686 | 12006.67 |  | DALI | 30 |  | 12006.67 | 0 | 0 | 0
V1-C0-00080-10A00-5403640 | Светодиодный светильник VARTON C070 медицинский 595х595х55 мм с опаловым рассеивателем 35 ВТ 4000 K IP54 аварийный автономный постоянного действия встраиваемый | 35W | 4000K | 3600 лм | шт | 6.38 | 0.030686 | 17775.91 |  | EM 1h | 30 |  | 17775.91 | 0 | 0 | 0
V1-C0-00080-10ATO-5403640 | Светодиодный светильник VARTON C070 медицинский 595х595х55 мм с опаловым рассеивателем 35 ВТ 4000 K IP54 аварийный автономный постоянного действия встраиваемый Teletest | 35W | 4000K | 3600 лм | шт | 6.38 | 0.030686 | 17775.91 |  | EM 1h Teletest | 30 |  | 17775.91 | 0 | 0 | 0
V1-C0-00080-10S00-5403640 | Светодиодный светильник VARTON C070 медицинский 595х595х55 мм с опаловым рассеивателем 35 ВТ 4000 K IP54 с микроволновым датчиком движения встраиваемый | 35W | 4000K | 3600 лм | шт | 5.4 | 0.030686 | 11314.37 |  | Microwave sensor | 30 |  | 11314.37 | 0 | 0 | 0
V1-C0-00080-10000-5403650 | Светодиодный светильник VARTON C070 медицинский 595х595х55 мм с опаловым рассеивателем 35 ВТ 5000 K IP54 встраиваемый | 35W | 5000K | 4000 лм | шт | 5.4 | 0.030686 | 9929.76 |  |  | 30 |  | 9929.76 | 0 | 0 | 0
V1-C0-00080-10A00-5403650 | Светодиодный светильник VARTON C070 медицинский 595х595х55 мм с опаловым рассеивателем 35 ВТ 5000 K IP54 аварийный автономный постоянного действия встраиваемый | 35W | 5000K | 4000 лм | шт | 6.38 | 0.030686 | 17775.91 |  | EM 1h | 30 |  | 17775.91 | 0 | 0 | 0
V1-C0-00080-10000-5405440 | Светодиодный светильник VARTON C070 медицинский 595х595х55 мм с опаловым рассеивателем 45 ВТ 4000 K IP54 встраиваемый | 45W | 4000K | 4500 лм | шт | 5.4 | 0.030686 | 10910.51 |  |  | 30 |  | 10910.51 | 0 | 0 | 0
V1-C0-00080-10D01-5405440 | Светодиодный светильник VARTON C070 медицинский 595х595х55 мм с опаловым рассеивателем 45 ВТ 4000 K IP54 DALI встраиваемый | 45W | 4000K | 4500 лм | шт | 5.4 | 0.030686 | 12987.43 |  | DALI | 30 |  | 12987.43 | 0 | 0 | 0
V1-C0-00080-10A00-5405440 | Светодиодный светильник VARTON C070 медицинский 595х595х55 мм с опаловым рассеивателем 45 ВТ 4000 K IP54 аварийный автономный постоянного действия встраиваемый | 45W | 4000K | 4500 лм | шт | 6.38 | 0.030686 | 18756.66 |  | EM 1h | 30 |  | 18756.66 | 0 | 0 | 0
V1-C0-00080-10ATO-5405440 | Светодиодный светильник VARTON C070 медицинский 595х595х55 мм с опаловым рассеивателем 45 ВТ 4000 K IP54 аварийный автономный постоянного действия встраиваемый Teletest | 45W | 4000K | 4500 лм | шт | 6.38 | 0.030686 | 18756.66 |  | EM 1h Teletest | 30 |  | 18756.66 | 0 | 0 | 0
V1-C0-00080-10000-5405450 | Светодиодный светильник VARTON C070 медицинский 595х595х55 мм с опаловым рассеивателем 45 ВТ 5000 K IP54 встраиваемый | 45W | 5000K | 4500 лм | шт | 5.4 | 0.030686 | 10910.51 |  |  | 30 |  | 10910.51 | 0 | 0 | 0
V1-C0-00080-10A00-5405450 | Светодиодный светильник VARTON C070 медицинский 595х595х55 мм с опаловым рассеивателем 45 ВТ 5000 K IP54 аварийный автономный постоянного действия встраиваемый | 45W | 5000K | 4500 лм | шт | 6.38 | 0.030686 | 18756.66 |  | EM 1h | 30 |  | 18756.66 | 0 | 0 | 0
C070/U 595*595*68 мм IP54 универсальные
V1-C0-00080-20000-5403040 | Светодиодный светильник VARTON C070/U медицинский встраиваемый/накладной 30 Вт 4000 K 595х595х68 мм IP54 с рассеивателем опал | 30W | 4000K | 3600 лм | шт | 5.4 | 0.030686 | 9562.01 | 618 |  | 30 |  | 9562.01 | 0 | 0 | 0
V1-C0-00080-20D01-5403040 | Светодиодный светильник VARTON C070/U медицинский встраиваемый/накладной 30 Вт 4000 K 595х595х68 мм IP54 с рассеивателем опал диммируемый по протоколу DALI | 30W | 4000K | 3600 лм | шт | 5.4 | 0.030686 | 11638.94 |  | DALI | 30 |  | 11638.94 | 0 | 0 | 0
V1-C0-00080-20A00-5403040 | Светодиодный светильник VARTON C070/U медицинский встраиваемый/накладной 30 Вт 4000 K 595х595х68 мм IP54 с рассеивателем опал аварийный автономный постоянного действия | 30W | 4000K | 3600 лм | шт | 5.4 | 0.030686 | 17408.17 |  | EM 1h | 30 |  | 17408.17 | 0 | 0 | 0
V1-C0-00080-20DA0-5403040 | Светодиодный светильник VARTON C070/U медицинский встраиваемый/накладной 30 Вт 4000 K 595х595х68 мм IP54 с рассеивателем опал DALI аварийный автономный постоянного действия | 30W | 4000K | 3600 лм | шт | 5.4 | 0.030686 | 19485.09 |  | EM 1h DALI | 30 |  | 19485.09 | 0 | 0 | 0
V1-C0-00080-20000-5403050 | Светодиодный светильник VARTON С070/U медицинский встраиваемый/накладной 30 Вт 5000 K 595х595х68 мм IP54 с рассеивателем опал | 30W | 5000K | 3600 лм | шт | 5.4 | 0.030686 | 9562.01 |  |  | 30 |  | 9562.01 | 0 | 0 | 0
V1-C0-00080-20D01-5403050 | Светодиодный светильник VARTON С070/U медицинский встраиваемый/накладной 30 Вт 5000 K 595х595х68 мм IP54 с рассеивателем опал диммируемый по протоколу DALI | 30W | 5000K | 3600 лм | шт | 5.4 | 0.030686 | 11638.94 |  | DALI | 30 |  | 11638.94 | 0 | 0 | 0
V1-C0-00080-20A00-5403050 | Светодиодный светильник VARTON С070/U медицинский встраиваемый/накладной 30 Вт 5000 K 595х595х68 мм IP54 с рассеивателем опал аварийный автономный постоянного действия | 30W | 5000K | 3600 лм | шт | 5.4 | 0.030686 | 17408.17 |  | EM 1h | 30 |  | 17408.17 | 0 | 0 | 0
V1-C0-00080-20000-5403640 | Светодиодный светильник VARTON C070/U IP54 медицинский встраиваемый/накладной 595х595х68 мм с опаловым рассеивателем 35 ВТ 4000 K | 35W | 4000K | 4200 лм | шт | 5.4 | 0.030686 | 9929.76 | больше 1000 |  | 30 |  | 9929.76 | 0 | 0 | 0
V1-C0-00080-20D01-5403640 | Светодиодный светильник VARTON C070/U встраиваемый/накладной медицинский 595х595х68 мм с опаловым рассеивателем 35 ВТ 4000 K IP54 DALI | 35W | 4000K | 4200 лм | шт | 5.4 | 0.030686 | 12006.67 |  | DALI | 30 |  | 12006.67 | 0 | 0 | 0
V1-C0-00080-20A00-5403640 | Светодиодный светильник VARTON C070/U IP54 медицинский встраиваемый/накладной 595х595х68 мм с опаловым рассеивателем 35 ВТ 4000 K аварийный автономный постоянного действия | 35W | 4000K | 4200 лм | шт | 5.9 | 0.030686 | 17775.91 |  | EM 1h | 30 |  | 17775.91 | 0 | 0 | 0
V1-C0-00080-20000-5403650 | Светодиодный светильник VARTON C070/U IP54 медицинский встраиваемый/накладной 595х595х68 мм с опаловым рассеивателем 35 ВТ 5000 K | 35W | 5000K | 4200 лм | шт | 5.4 | 0.030686 | 9929.76 |  |  | 30 |  | 9929.76 | 0 | 0 | 0
V1-C0-00080-20A00-5403650 | Светодиодный светильник VARTON C070/U IP54 медицинский встраиваемый/накладной 595х595х68 мм с опаловым рассеивателем 35 ВТ 5000 K аварийный автономный постоянного действия | 35W | 5000K | 4200 лм | шт | 5.9 | 0.030686 | 17775.91 |  | EM 1h | 30 |  | 17775.91 | 0 | 0 | 0
V1-C0-00080-20000-5405440 | Светодиодный светильник VARTON C070/U IP54 медицинский встраиваемый/накладной 595х595х68 мм с опаловым рассеивателем 45 ВТ 4000 K | 45W | 4000K | 5400 лм | шт | 5.4 | 0.030686 | 10910.51 |  |  | 30 |  | 10910.51 | 0 | 0 | 0
V1-C0-00080-20A00-5405440 | Светодиодный светильник VARTON C070/U IP54 медицинский встраиваемый/накладной 595х595х68 мм с опаловым рассеивателем 45 ВТ 4000 K аварийный автономный постоянного действия | 45W | 4000K | 5400 лм | шт | 5.9 | 0.030686 | 18756.66 |  | EM 1h | 30 |  | 18756.66 | 0 | 0 | 0
V1-C0-00080-20000-5405450 | Светодиодный светильник VARTON C070/U IP54 медицинский встраиваемый/накладной 595х595х68 мм с опаловым рассеивателем 45 ВТ 5000 K | 45W | 5000K | 5400 лм | шт | 5.4 | 0.030686 | 10910.51 |  |  | 30 |  | 10910.51 | 0 | 0 | 0
V1-C0-00080-20A00-5405450 | Светодиодный светильник VARTON C070/U IP54 медицинский встраиваемый/накладной 595х595х68 мм с опаловым рассеивателем 45 ВТ 5000 K аварийный автономный постоянного действия | 45W | 5000K | 5400 лм | шт | 5.9 | 0.030686 | 18756.66 |  | EM 1h | 30 |  | 18756.66 | 0 | 0 | 0
V1-C0-00080-20000-5405040 | Светодиодный светильник VARTON C070/U медицинский встраиваемый/накладной 50 Вт 4000 K IP54 595х595х68 мм с опаловым рассеивателем | 50W | 4000K | 6000 лм | шт | 5.4 | 0.030686 | 12276.93 |  |  | 30 |  | 12276.93 | 0 | 0 | 0
V1-C0-00080-20D01-5405050 | Светодиодный светильник VARTON C070/U медицинский встраиваемый/накладной 50 Вт 5000 K IP54 595х595х68 мм с опаловым рассеивателем DALI | 50W | 5000K | 6000 лм | шт | 5.4 | 0.030686 | 14353.84 |  | DALI | 30 |  | 14353.84 | 0 | 0 | 0
C170/U 595*180*68 мм IP54 универсальные
V1-C0-00180-20000-5401840 | Светодиодный светильник VARTON C170/U медицинский встраиваемый/накладной 595х180х68 мм с рассеивателем опал 16 Вт 4000 K класс защиты IP54 | 16W | 4000K | 1680 лм | шт | 2.874 | 0.01023 | 5124.25 |  |  | 30 |  | 5124.25 | 0 | 0 | 0
V1-C0-00180-20A00-5401840 | Светодиодный светильник VARTON C170/U медицинский встраиваемый/накладной 595х180х68 мм с рассеивателем опал 16 Вт 4000 K класс защиты IP54 аварийный автономный постоянного действия | 16W | 4000K | 1680 лм | шт | 3.174 | 0.008525 | 12970.41 |  | EM 1h | 30 |  | 12970.41 | 0 | 0 | 0
V1-C0-00180-20000-5401850 | Светодиодный светильник VARTON C170/U медицинский встраиваемый/накладной 595х180х68 мм с рассеивателем опал 16 Вт 5000 K класс защиты IP54 | 16W | 5000K | 1680 лм | шт | 2.874 | 0.008525 | 5124.25 |  |  | 30 |  | 5124.25 | 0 | 0 | 0
V1-C0-00180-20A00-5401850 | Светодиодный светильник VARTON C170/U медицинский встраиваемый/накладной 595х180х68 мм с рассеивателем опал 16 Вт 5000 K класс защиты IP54 аварийный автономный постоянного действия | 16W | 5000K | 1680 лм | шт | 3.174 | 0.008525 | 12970.41 |  | EM 1h | 30 |  | 12970.41 | 0 | 0 | 0
C270/U 1195*180*68 мм IP54 универсальные
V1-C0-00280-20000-5403640 | Светодиодный светильник VARTON C270/U медицинский встраиваемый/накладной 1195х180х68 мм с опаловым рассеивателем 35 ВТ 4000 K класс защиты IP54 | 35W | 4000K | 4025 лм | шт | 4.48 | 0.020133 | 9929.76 |  |  | 30 |  | 9929.76 | 0 | 0 | 0
V1-C0-00280-20A00-5403640 | Светодиодный светильник VARTON C270/U медицинский встраиваемый/накладной 1195х180х68 мм с опаловым рассеивателем 35 ВТ 4000 K класс защиты IP54 аварийный автономный постоянного действия | 35W | 4000K | 4025 лм | шт | 4.88 | 0.020133 | 17775.91 |  | EM 1h | 30 |  | 17775.91 | 0 | 0 | 0
V1-C0-00280-20000-5403650 | Светодиодный светильник VARTON C270/U медицинский встраиваемый/накладной 1195х180х68 мм с опаловым рассеивателем 35 ВТ 5000 K класс защиты IP54 | 35W | 5000K | 4025 лм | шт | 4.48 | 0.020133 | 9929.76 |  |  | 30 |  | 9929.76 | 0 | 0 | 0
V1-C0-00280-20000-5405440 | Светодиодный светильник VARTON C270/U медицинский встраиваемый/накладной 1195х180х68 мм с опаловым рассеивателем 45 ВТ 4000 K класс защиты IP54 | 45W | 4000K | 5175 лм | шт | 4.48 | 0.020133 | 10910.51 |  |  | 30 |  | 10910.51 | 0 | 0 | 0
V1-C0-00280-20A00-5405440 | Светодиодный светильник VARTON C270/U медицинский встраиваемый/накладной 1195х180х68 мм с опаловым рассеивателем 45 ВТ 4000 K класс защиты IP54 аварийный автономный постоянного действия | 45W | 4000K | 5175 лм | шт | 4.88 | 0.020133 | 18756.66 |  | EM 1h | 30 |  | 18756.66 | 0 | 0 | 0
V1-C0-00280-20000-5405450 | Светодиодный светильник VARTON C270/U медицинский встраиваемый/накладной 1195х180х68 мм с опаловым рассеивателем 45 ВТ 5000 K класс защиты IP54 | 45W | 5000K | 5175 лм | шт | 4.48 | 0.020133 | 10910.51 |  |  | 30 |  | 10910.51 | 0 | 0 | 0
C300/U 1195*595*68 мм IP54 универсальные
V1-C0-00300-20000-5407240 | Светодиодный светильник VARTON C300/U медицинский встраиваемый/накладной 1195х595х68 мм с опаловым рассеивателем 70 ВТ 4000 K IP54 | 70W | 4000K | 8400 лм | шт | 13.54 | 0.059132 | 14710.79 |  |  | 30 |  | 14710.79 | 0 | 0 | 0
C350/U 1195*295*68 мм IP54 универсальные
V1-C0-00350-20000-5403640 | Светодиодный светильник VARTON C350/U медицинский встраиваемый/накладной 1195х295х68 мм с опаловым рассеивателем 35 Вт 4000 K IP54 | 35W | 4000K | 4200 лм | шт | 5.97 | 0.038109 | 9929.76 |  |  | 30 |  | 9929.76 | 0 | 0 | 0
V1-C0-00350-20A00-5403640 | Светодиодный светильник VARTON C350/U медицинский встраиваемый/накладной 1195х295х68 мм с опаловым рассеивателем 35 Вт 4000 K IP54 аварийный автономный постоянного действия | 35W | 4000K | 4200 лм | шт | 6.27 | 0.038109 | 17775.91 |  | EM 1h | 30 |  | 17775.91 | 0 | 0 | 0
V1-C0-00350-20000-5405440 | Светодиодный светильник VARTON C350/U медицинский встраиваемый/накладной 1195х295х68 мм с опаловым рассеивателем 45 Вт 4000 K IP54 | 45W | 4000K | 5400 лм | шт | 5.97 | 0.038109 | 10910.51 |  |  | 30 |  | 10910.51 | 0 | 0 | 0
V1-C0-00350-20000-5405450 | Светодиодный светильник VARTON C350/U медицинский встраиваемый/накладной 1195х295х68 мм с опаловым рассеивателем 45 Вт 5000 K IP54 | 45W | 5000K | 5400 лм | шт | 5.97 | 0.038109 | 10910.51 |  |  | 30 |  | 10910.51 | 0 | 0 | 0
C490/U 295*295*68 мм IP54 универсальные
V1-C0-00597-20000-5402540 | Светодиодный светильник VARTON C490/U медицинский встраиваемый/накладной 295х295х68 мм с опаловым рассеивателем 25 ВТ 4000 K IP54 | 25W | 4000K | 2625 лм | шт | 2.28 | 0.008886 | 5614.61 |  |  | 15 |  | 5614.61 | 0 | 0 | 0
V1-C0-00597-20A00-5402540 | Светодиодный светильник VARTON C490/U медицинский встраиваемый/накладной 295х295х68 мм с опаловым рассеивателем 25 ВТ 4000 K IP54 аварийный автономный постоянного действия | 25W | 4000K | 2625 лм | шт | 2.5 | 0.008886 | 13460.76 |  | EM 1h | 20 |  | 13460.76 | 0 | 0 | 0
V1-C0-00597-20000-5403840 | Светодиодный светильник VARTON C490/U медицинский встраиваемый/накладной 295х295х68 мм с опаловым рассеивателем 38 ВТ 4000 K IP54 | 38W | 4000K | 3990 лм | шт | 2.28 | 0.008886 | 7952.42 |  |  | 15 |  | 7952.42 | 0 | 0 | 0
V1-C0-00597-20A00-5403840 | Светодиодный светильник VARTON C490/U медицинский встраиваемый/накладной 295х295х68 мм с опаловым рассеивателем 38 ВТ 4000 K IP54 аварийный автономный постоянного действия | 38W | 4000K | 3990 лм | шт | 2.5 | 0.008886 | 15798.58 |  | EM 1h | 20 |  | 15798.58 | 0 | 0 | 0
C070/U 595*595*68 мм IP54 универсальные Low Lгаб
V1-C0-00080-20LL0-5401540 | Светодиодный светильник VARTON C070/U IP54 медицинский встраиваемый/накладной 15 Вт 4000 K 595х595х68 мм с опаловым рассеивателем Low Lгаб | 15W | 4000K | 1500 лм | шт | 5.4 | 0.030686 | 8463.9 |  |  | 30 |  | 8463.9 | 0 | 0 | 0
C300/U 1195*595*68 мм IP54 универсальные Low Lгаб
V1-C0-00300-20LL0-5403040 | Светодиодный светильник VARTON C300/U медицинский встраиваемый/накладной 1195х595х68 мм 30 Вт 4000 K IP54 с опаловым рассеивателем Low Lгаб | 30W | 4000K | 3000 лм | шт | 13.54 | 0.059132 | 13555.85 |  |  | 30 |  | 13555.85 | 0 | 0 | 0
C серия IP54 с равномерной засветкой
C070/U 595*595*95 мм IP54 универсальные с равномерной засветкой
V1-C0-00080-01HG0-5403640 | Светодиодный светильник VARTON IP54 C070/U медицинский встраиваемый/накладной 595х595х95 мм с опаловым рассеивателем 35 ВТ 4000 K с равномерной засветкой | 35W | 4000K | 4375 лм | шт | 5.4 | 0.0455 | 13538.53 |  |  | 30 |  | 13538.53 | 0 | 0 | 0
C300/U 1195*595*95 мм IP54 универсальные с равномерной засветкой
V1-C0-00300-01HG0-5407240 | Светодиодный светильник VARTON C300/U медицинский встраиваемый/накладной 1195х595х95 мм с опаловым рассеивателем 70 ВТ 4000 K IP54 с равномерной засветкой | 70W | 4000K | 8750 лм | шт | 8 | 0.09497 | 22882.63 |  |  | 30 |  | 22882.63 | 0 | 0 | 0
C/GL серия IP54 со стеклом
C070/UGL 595*595*68 мм IP54 со стеклом универсальные
V1-C0-00080-20G06-5403040 | Светодиодный светильник VARTON C070/UGL медицинский встраиваемый/накладной 30 Вт 4000 K 595х595х68 мм IP54 с защитным силикатным стеклом | 30W | 4000K | 3600 лм | шт | 7.325 | 0.03254 | 11130.39 |  |  | 30 |  | 11130.39 | 0 | 0 | 0
V1-C0-00080-20GD6-5403040 | Светодиодный светильник VARTON C070/UGL медицинский встраиваемый/накладной 30 Вт 4000 K 595х595х68 мм IP54 с защитным силикатным стеклом диммируемый по протоколу DALI | 30W | 4000K | 3600 лм | шт | 9.75 | 0.03254 | 13207.31 |  | DALI | 30 |  | 13207.31 | 0 | 0 | 0
V1-C0-00080-20G07-5403040 | Светодиодный светильник VARTON C070/UGL медицинский встраиваемый/накладной 30 Вт 4000 K 595х595х68 мм IP54 с защитным силикатным стеклом аварийный автономный постоянного действия | 30W | 4000K | 3600 лм | шт | 7.325 | 0.03254 | 18976.54 |  | EM 1h | 30 |  | 18976.54 | 0 | 0 | 0
V1-C0-00080-20GA3-5403040 | Светодиодный светильник VARTON C070/UGL медицинский встраиваемый/накладной 30 Вт 4000 K 595х595х68 мм IP54 с защитным силикатным стеклом аварийный автономный постоянного действия | 30W | 4000K | 3600 лм | шт | 7.325 | 0.03254 | 18976.54 |  | EM 3h | 30 |  | 18976.54 | 0 | 0 | 0
V1-C0-00080-20G06-5403050 | Светодиодный светильник VARTON С070/UGL медицинский встраиваемый/накладной 30 Вт 5000 K 595х595х68 мм IP54 с защитным силикатным стеклом | 30W | 5000K | 3600 лм | шт | 7.325 | 0.03254 | 11130.39 |  |  | 30 |  | 11130.39 | 0 | 0 | 0
V1-C0-00080-20GD6-5403050 | Светодиодный светильник VARTON С070/UGL медицинский встраиваемый/накладной 30 Вт 5000 K 595х595х68 мм IP54 с защитным силикатным стеклом диммируемый по протоколу DALI | 30W | 5000K | 3600 лм | шт | 9.75 | 0.03254 | 13207.31 |  | DALI | 30 |  | 13207.31 | 0 | 0 | 0
V1-C0-00080-20G07-5403050 | Светодиодный светильник VARTON С070/UGL медицинский встраиваемый/накладной 30 Вт 5000 K 595х595х68 мм IP54 с защитным силикатным стеклом аварийный автономный постоянного действия | 30W | 5000K | 3600 лм | шт | 7.325 | 0.03254 | 18976.54 |  | EM 1h | 30 |  | 18976.54 | 0 | 0 | 0
V1-C0-00080-20G06-5403640 | Светодиодный светильник VARTON C070/UGL медицинский встраиваемый/накладной 595х595х68 мм с защитным силикатным стеклом 35 ВТ 4000 K класс защиты IP54 | 35W | 4000K | 4200 лм | шт | 7.355 | 0.03254 | 10402.6 |  |  | 30 |  | 10402.6 | 0 | 0 | 0
V1-C0-00080-20G07-5403640 | Светодиодный светильник VARTON C070/UGL медицинский встраиваемый/накладной 595х595х68 мм с защитным силикатным стеклом 35 ВТ 4000 K класс защиты IP54 аварийный автономный постоянного действия | 35W | 4000K | 4200 лм | шт | 7.9 | 0.03254 | 18248.75 |  | EM 1h | 30 |  | 18248.75 | 0 | 0 | 0
V1-C0-00080-20G06-5403650 | Светодиодный светильник VARTON C070/UGL медицинский встраиваемый/накладной 595х595х68 мм с защитным силикатным стеклом 35 ВТ 5000 K класс защиты IP54 | 35W | 5000K | 4200 лм | шт | 7.355 | 0.03254 | 10402.6 |  |  | 30 |  | 10402.6 | 0 | 0 | 0
V1-C0-00080-20G07-5403650 | Светодиодный светильник VARTON C070/UGL медицинский встраиваемый/накладной 595х595х68 мм с защитным силикатным стеклом 35 ВТ 5000 K класс защиты IP54 аварийный автономный постоянного действия | 35W | 5000K | 4200 лм | шт | 7.9 | 0.03254 | 18248.75 |  | EM 1h | 30 |  | 18248.75 | 0 | 0 | 0
V1-C0-00080-20G06-5405440 | Светодиодный светильник VARTON C070/UGL медицинский встраиваемый/накладной 595х595х68 мм с защитным силикатным стеклом 45ВТ 4000 K класс защиты IP54 | 45W | 4000K | 5400 лм | шт | 7.355 | 0.03254 | 12417.55 |  |  | 30 |  | 12417.55 | 0 | 0 | 0
V1-C0-00080-20G06-5405450 | Светодиодный светильник VARTON C070/UGL медицинский встраиваемый/накладной 595х595х68 мм с защитным силикатным стеклом 45ВТ 5000 K класс защиты IP54 | 45W | 5000K | 5400 лм | шт | 7.355 | 0.03254 | 12417.55 |  |  | 30 |  | 12417.55 | 0 | 0 | 0
V1-C0-00080-20G07-5405450 | Светодиодный светильник VARTON C070/UGL медицинский встраиваемый/накладной 595х595х68 мм с защитным силикатным стеклом 45 ВТ 5000 K класс защиты IP54 аварийный автономный постоянного действия | 45W | 5000K | 5400 лм | шт | 7.9 | 0.03254 | 20263.7 |  | EM 1h | 40 |  | 20263.7 | 0 | 0 | 0
C170/UGL 595*185*68 мм IP54 универсальные со стеклом
V1-C0-00180-20G06-5401840 | Светодиодный светильник VARTON C170/UGL медицинский встраиваемый/накладной 595х185х68 мм 16 Вт 4000 K IP54 с закаленным стеклом | 16W | 4000K | 1680 лм | шт | 3.33 | 0.009129 | 5368.26 |  |  | 30 |  | 5368.26 | 0 | 0 | 0
V1-C0-00180-20G07-5401840 | Светодиодный светильник VARTON C170/UGL медицинский встраиваемый/накладной 595х185х68 мм 16 Вт 4000 K IP54 с закаленным стеклом EM | 16W | 4000K | 1680 лм | шт | 4.03 | 0.009129 | 13214.42 |  | EM 1h | 30 |  | 13214.42 | 0 | 0 | 0
V1-C0-00180-20G06-5401850 | Светодиодный светильник VARTON C170/UGL медицинский встраиваемый/накладной 595х185х68 мм 16 Вт 5000 K IP54 с закаленным стеклом | 16W | 5000K | 1680 лм | шт | 3.33 | 0.009129 | 5368.26 |  |  | 30 |  | 5368.26 | 0 | 0 | 0
C350/UGL 1195*295*68 мм IP54 универсальные со стеклом
V1-C0-00350-20G06-5403640 | Светодиодный светильник VARTON C350/UGL медицинский встраиваемый/накладной 1195х295х68 мм рассеиватель закаленное стекло 35 Вт 4000 K IP54 | 35W | 4000K | 4200 лм | шт | 6.98 | 0.031164 | 10402.6 |  |  | 30 |  | 10402.6 | 0 | 0 | 0
V1-C0-00350-20G07-5403640 | Светодиодный светильник VARTON C350/UGL медицинский встраиваемый/накладной 1195х295х68 мм рассеиватель закаленное стекло 35 Вт 4000 K IP54 аварийный автономный постоянного действия | 35W | 4000K | 4200 лм | шт | 7.28 | 0.031164 | 18248.75 |  | EM 1h | 55 |  | 18248.75 | 0 | 0 | 0
V1-C0-00350-20G06-5403650 | Светодиодный светильник VARTON C350/UGL медицинский встраиваемый/накладной 1195х295х68 мм рассеиватель закаленное стекло 35 Вт 5000 K IP54 | 35W | 5000K | 4200 лм | шт | 6.98 | 0.031164 | 10402.6 |  |  | 30 |  | 10402.6 | 0 | 0 | 0
V1-C0-00350-20G07-5403650 | Светодиодный светильник VARTON C350/UGL медицинский встраиваемый/накладной 1195х295х68 мм рассеиватель закаленное стекло 35 Вт 5000 K IP54 аварийный автономный постоянного действия | 35W | 5000K | 4200 лм | шт | 7.28 | 0.031164 | 18248.75 |  | EM 1h | 65 |  | 18248.75 | 0 | 0 | 0
V1-C0-00350-20G06-5405440 | Светодиодный светильник VARTON C350/UGL медицинский встраиваемый/накладной 1195х295х68 мм рассеиватель закаленное стекло 45 Вт 4000 K IP54 | 45W | 4000K | 5400 лм | шт | 6.98 | 0.031164 | 11430.06 | 28 |  | 30 |  | 11430.06 | 0 | 0 | 0
V1-C0-00350-20G07-5405440 | Светодиодный светильник VARTON C350/UGL медицинский встраиваемый/накладной 1195х295х68 мм рассеиватель закаленное стекло 45 Вт 4000 K IP54 аварийный автономный постоянного действия | 45W | 4000K | 5400 лм | шт | 7.28 | 0.031164 | 19276.21 |  | EM 1h | 40 |  | 19276.21 | 0 | 0 | 0
V1-C0-00350-20G06-5405450 | Светодиодный светильник VARTON C350/UGL медицинский встраиваемый/накладной 1195х295х68 мм рассеиватель закаленное стекло 45 Вт 5000 K IP54 | 45W | 5000K | 5400 лм | шт | 6.98 | 0.031164 | 11430.06 |  |  | 30 |  | 11430.06 | 0 | 0 | 0
V1-C0-00350-20G07-5405450 | Светодиодный светильник VARTON C350/UGL медицинский встраиваемый/накладной 1195х295х68 мм рассеиватель закаленное стекло 45 Вт 5000 K IP54 аварийный автономный постоянного действия | 45W | 5000K | 5400 лм | шт | 7.28 | 0.031164 | 19276.21 |  | EM 1h | 40 |  | 19276.21 | 0 | 0 | 0
C490/UGL 295*295*70 мм IP54 универсальные
V1-C0-00597-20G06-5402540 | Светодиодный светильник VARTON C490/UGL медицинский встраиваемый/накладной 295х295х70 мм рассеиватель закаленное стекло 25 Вт 4000 K IP54 | 25W | 4000K | 2625 лм | шт | 3.2 | 0.00762 | 5881.98 |  |  | 30 |  | 5881.98 | 0 | 0 | 0
V1-C0-00597-20G07-5402540 | Светодиодный светильник VARTON C490/UGL медицинский встраиваемый/накладной 295х295х70 мм рассеиватель закаленное стекло 25 Вт 4000 K IP54 аварийный автономный постоянного действия | 25W | 4000K | 2625 лм | шт | 3.4 | 0.00762 | 13728.12 |  | EM 1h | 50 |  | 13728.12 | 0 | 0 | 0
V1-C0-00597-20G06-5403840 | Светодиодный светильник VARTON C490/UGL медицинский встраиваемый/накладной 295х295х70 мм рассеиватель закаленное стекло 38 Вт 4000 K IP54 | 38W | 4000K | 3990 лм | шт | 3.2 | 0.00762 | 8331.1 | 1 |  | 30 |  | 8331.1 | 0 | 0 | 0
V1-C0-00597-20G07-5403840 | Светодиодный светильник VARTON C490/UGL медицинский встраиваемый/накладной 295х295х70 мм рассеиватель закаленное стекло 38 Вт 4000 K IP54 аварийный автономный постоянного действия | 38W | 4000K | 3990 лм | шт | 3.4 | 0.00762 | 16177.26 |  | EM 1h | 50 |  | 16177.26 | 0 | 0 | 0
C/K IP65 для сэндвич-панелей
C070/K IP65 для сэндвич-панелей
V1-C0-00516-11000-6503840 | Светодиодный светильник VARTON медицинский встраиваемый C070/K 38 Вт 4000 K 600х600х100 мм IP65 с опаловым рассеивателем для установки в сэндвич-панели | 38W | 4000K | 3600 лм | шт | 6.8 | 0.0477 | 16510.59 |  |  | 30 |  | 16510.59 | 0 | 0 | 0
V1-C0-00516-11G06-6503840 | Светодиодный светильник VARTON медицинский встраиваемый C070/K 38 Вт 4000 K 600х600х100 мм IP65 с защитным силикатным стеклом для установки в сэндвич-панели | 38W | 4000K | 3600 лм | шт | 8.8 | 0.0477 | 16510.59 | 4 |  | 30 |  | 16510.59 | 0 | 0 | 0
V1-C0-00516-11D01-6503840 | Светодиодный светильник VARTON медицинский встраиваемый C070/K 38 Вт 4000 K 600х600х100 мм IP65 с опаловым рассеивателем для установки в сэндвич-панели диммируемый по протоколу DALI | 38W | 4000K | 3600 лм | шт | 6.8 | 0.0477 | 18587.51 |  | DALI | 30 |  | 18587.51 | 0 | 0 | 0
V1-C0-00516-11GD6-6503840 | Светодиодный светильник VARTON медицинский встраиваемый C070/K 38 Вт 4000 K 600х600х100 мм IP65 с защитным силикатным стеклом для установки в сэндвич-панели диммируемый по протоколу DALI | 38W | 4000K | 3600 лм | шт | 8.8 | 0.0477 | 18587.51 |  | DALI | 30 |  | 18587.51 | 0 | 0 | 0
V1-C0-00516-11GA6-6503840 | Светодиодный светильник VARTON медицинский встраиваемый C070/K 38 Вт 4000 K 600х600х100 мм IP65 с защитным силикатным стеклом для установки в сэндвич-панели аварийный автономный постоянного действия | 38W | 4000K | 3600 лм | шт | 8.8 | 0.0477 | 24356.74 |  | EM 1h | 30 |  | 24356.74 | 0 | 0 | 0
V1-C0-00516-11A00-6503840 | Светодиодный светильник VARTON медицинский встраиваемый C070/K 38 Вт 4000 K 600х600х100 мм IP65 с опаловым рассеивателем для установки в сэндвич-панели аварийный автономный постоянного действия | 38W | 4000K | 3600 лм | шт | 6.8 | 0.0477 | 24356.74 |  | EM 1h | 30 |  | 24356.74 | 0 | 0 | 0
V1-C0-00516-11G06-6505540 | Светодиодный светильник VARTON медицинский встраиваемый C070/K 55 Вт 4000 K 600х600х100 мм IP65 с закаленным силикатным стеклом для установки в сэндвич-панели | 55W | 4000K | 5100 лм | шт | 8.9 | 0.0477 | 19606.32 |  |  | 30 |  | 19606.32 | 0 | 0 | 0
V1-C0-00516-11000-6505540 | Светодиодный светильник VARTON медицинский встраиваемый C070/K 55 Вт 4000 K 600х600х100 мм IP65 с опаловым рассеивателем для установки в сэндвич-панели | 55W | 4000K | 5100 лм | шт | 6.9 | 0.0477 | 19606.32 | 3 |  | 30 |  | 19606.32 | 0 | 0 | 0
V1-C0-00516-11GD6-6505540 | Светодиодный светильник VARTON медицинский встраиваемый C070/K 55 Вт 4000 K 600х600х100 мм IP65 с защитным силикатным стеклом для установки в сэндвич-панели диммируемый по протоколу DALI | 55W | 4000K | 5100 лм | шт | 8.9 | 0.0477 | 21683.24 |  | DALI | 30 |  | 21683.24 | 0 | 0 | 0
V1-C0-00516-11D01-6505540 | Светодиодный светильник VARTON медицинский встраиваемый C070/K 55 Вт 4000 K 600х600х100 мм IP65 с опаловым рассеивателем для установки в сэндвич-панели диммируемый по протоколу DALI | 55W | 4000K | 5100 лм | шт | 6.9 | 0.0477 | 21683.24 |  | DALI | 30 |  | 21683.24 | 0 | 0 | 0
V1-C0-00516-11A00-6505540 | Светодиодный светильник VARTON медицинский встраиваемый C070/K 55 Вт 4000 K 600х600х100 мм IP65 с опаловым рассеивателем для установки в сэндвич-панели аварийный автономный постоянного действия | 55W | 4000K | 5100 лм | шт | 6.9 | 0.0477 | 27452.47 |  | EM 1h | 30 |  | 27452.47 | 0 | 0 | 0
V1-C0-00516-11GA6-6505540 | Светодиодный светильник VARTON медицинский встраиваемый C070/K 55 Вт 4000 K 600х600х100 мм IP65 с закаленным силикатным стеклом для установки в сэндвич-панели аварийный автономный постоянного действия | 55W | 4000K | 5100 лм | шт | 8.9 | 0.0477 | 27452.47 |  | EM 1h | 30 |  | 27452.47 | 0 | 0 | 0
WL-Med встраиваемые в стену IP54
WL-Med дежурного света IP54 встраиваемый
V1-R5-00523-10000-6500650 | Светодиодный светильник VARTON WL-Med настенный встраиваемый IP54 4 Вт 5000 K 194x239х73 мм белый | 4W | 5000K | 360 лм | шт | 1.285 | 0.00938 | 8709.75 | больше 1000 |  |  |  | 8709.75 | 0 | 0 | 0
COT/N прикроватные светильники
COT/N 1200 мм прикроватные
V1-C0-00595-20000-2003640 | Светодиодный светильник VARTON COT/N прикроватный медицинский 1233х166х97 мм с опаловым рассеивателем 36 ВТ 4000 K IP20 накладной RAL9010 белый матовый | 36W | 4000K | 2200 лм | шт | 3.345 | 0.0253 | 8533.29 |  |  | 45 |  | 8533.29 | 0 | 0 | 0
V1-C0-00595-20WBT-2003640 | Светодиодный светильник VARTON COT/N прикроватный медицинский 1233х166х97 мм с опаловым рассеивателем 36 ВТ 4000 K IP20 накладной RAL9010 белый матовый с кнопкой включения/выключения | 36W | 4000K | 2200 лм | шт | 3.345 | 0.0253 | 9064.12 | 21 |  | 45 |  | 9064.12 | 0 | 0 | 0
COT/N 600 мм прикроватные
V1-C3-00594-20WBT-2001840 | Светодиодный светильник VARTON COT/N прикроватный медицинский 648х166х97 мм с опаловым рассеивателем 18 ВТ 4000 K IP20 накладной RAL9010 белый матовый с кнопкой включения/выключения | 18W | 4000K | 1100 лм | шт | 1.96 | 0.0136 | 6210.75 |  |  | 45 |  | 6210.75 | 0 | 0 | 0
V1-C0-00594-20000-2001840 | Светодиодный светильник VARTON COT/N прикроватный медицинский 648х166х97 мм с опаловым рассеивателем 18 ВТ 4000 K IP20 накладной RAL9010 белый матовый | 18W | 4000K | 1100 лм | шт | 1.96 | 0.0137 | 5679.36 |  |  | 45 |  | 5679.36 | 0 | 0 | 0
Fonix прикроватные светильники
Fonix
V1-C0-00596-20000-4002040 | Светодиодный светильник VARTON прикроватный медицинский Fonix 605 мм О/Ч/М/Н-23/20/15/7 Вт с USB-портом, розеткой и 3 выключателями | 23W | 4000K | 2150 лм | шт | 3.55 | 0.01687 | 17470.53 |  |  | 50 |  | 17470.53 | 0 | 0 | 0
V1-C0-00599-20000-4004040 | Светодиодный светильник VARTON прикроватный медицинский Fonix 1185 мм О/Ч/М/Н-40/20/15/7 Вт, USB, розеткой и 3 выключателями | 40W | 4000K | 3300 лм | шт | 5.15 | 0.03415 | 20941.31 |  |  | 45 |  | 20941.31 | 0 | 0 | 0
Офисные светильники для нестандартных потолков
Varton для Armstrong
Varton для Clip-In® 1200x300mm IP40
V1-A1-00010-10HG0-4003640 | Светодиодный светильник VARTON тип кромки Clip-In 1200х300 35 Вт 4000 K IP40 опал с равномерной засветкой | 35W | 4000K | 4025 лм | шт | 4.29 | 0.05913 | 10917.02 |  |  | 30 |  | 10917.02 | 0 | 0 | 0
V1-A1-00010-10HGA-4003640 | Светодиодный светильник VARTON тип кромки Clip-In 1200х300 35 Вт 4000 K IP40 опал с равномерной засветкой аварийный автономный постоянного действия | 35W | 4000K | 4025 лм | шт | 5 | 0.05913 | 18763.18 | 30 | EM 1h | 30 |  | 18763.18 | 0 | 0 | 0
Varton для V-Clip® 1200x300mm IP40
V1-A1-07010-10Y00-4003640 | Светодиодный светильник VARTON тип кромки V-Clip 1200х300 35 Вт 4000 K IP40 RAL9010 с равномерной засветкой с рассеивателем опал в комплекте | 35W | 4000K | 4025 лм | шт | 4.6 | 0.02995 | 10917.02 |  |  | 30 |  | 10917.02 | 0 | 0 | 0
V1-A1-07010-10YD0-4003640 | Светодиодный светильник VARTON тип кромки V-Clip 1200х300 35 Вт 4000 K IP40 RAL9010 с равномерной засветкой с рассеивателем опал в комплекте диммируемый по протоколу DALI | 35W | 4000K | 4025 лм | шт | 4.6 | 0.02995 | 12993.95 |  | DALI | 30 |  | 12993.95 | 0 | 0 | 0
V1-A1-07010-10AY0-4003640 | Светодиодный светильник VARTON тип кромки V-Clip 1200х300 35 Вт 4000 K IP40 RAL9010 с равномерной засветкой с рассеивателем опал в комплекте аварийный автономный постоянного действия 1 час | 35W | 4000K | 4025 лм | шт | 5.01 | 0.02995 | 18763.18 |  | EM 1h | 20 |  | 18763.18 | 0 | 0 | 0
Varton для V-Clip® 1200x600mm IP40 без РЗ
V1-A1-03030-10OP0-4006040 | Светодиодный светильник VARTON тип кромки V-Clip 1200х600 60 Вт 4000 K с рассеивателем опал | 60W | 4000K | 7680 лм | шт | 6.2 | 0.058 | 17088.75 |  |  | 15 |  | 17088.75 | 0 | 0 | 0
V1-A1-03030-10PR0-4006040 | Светодиодный светильник VARTON тип кромки V-Clip 1200х600 60 Вт 4000 K с рассеивателем призма | 60W | 4000K | 8100 лм | шт | 6.2 | 0.058 | 17088.75 |  |  | 15 |  | 17088.75 | 0 | 0 | 0
V1-A1-03030-10PRD-4006040 | Светодиодный светильник VARTON тип кромки V-Clip 1200х600 60 Вт 4000 K с рассеивателем призма DALI | 60W | 4000K | 8100 лм | шт | 6.2 | 0.058 | 19165.67 |  | DALI | 15 |  | 19165.67 | 0 | 0 | 0
V1-A1-03030-10OPD-4006040 | Светодиодный светильник VARTON тип кромки V-Clip 1200х600 60 Вт 4000 K с рассеивателем опал DALI | 60W | 4000K | 7680 лм | шт | 6.2 | 0.058 | 19165.67 |  | DALI | 15 |  | 19165.67 | 0 | 0 | 0
V1-A1-03030-10PRA-4006040 | Светодиодный светильник VARTON тип кромки V-Clip 1200х600 60 Вт 4000 K с рассеивателем призма аварийный автономный постоянного действия | 60W | 4000K | 8100 лм | шт | 6.2 | 0.058 | 24934.9 |  | EM 1h | 30 |  | 24934.9 | 0 | 0 | 0
V1-A1-03030-10OPA-4006040 | Светодиодный светильник VARTON тип кромки V-Clip 1200х600 60 Вт 4000 K с рассеивателем опал аварийный автономный постоянного действия | 60W | 4000K | 7680 лм | шт | 6.2 | 0.058 | 24934.9 |  | EM 1h | 30 |  | 24934.9 | 0 | 0 | 0
V1-A1-03030-10OP0-4006050 | Светодиодный светильник VARTON тип кромки V-Clip 1200х600 60 Вт 5000 K с рассеивателем опал | 60W | 5000K | 7680 лм | шт | 6.2 | 0.058 | 17088.75 |  |  | 15 |  | 17088.75 | 0 | 0 | 0
V1-A1-03030-10PR0-4006050 | Светодиодный светильник VARTON тип кромки V-Clip 1200х600 60 Вт 5000 K с рассеивателем призма | 60W | 5000K | 8100 лм | шт | 6.2 | 0.058 | 17088.75 |  |  | 15 |  | 17088.75 | 0 | 0 | 0
V1-A1-03030-10OPD-4006050 | Светодиодный светильник VARTON тип кромки V-Clip 1200х600 60 Вт 5000 K с рассеивателем опал DALI | 60W | 5000K | 7680 лм | шт | 6.2 | 0.058 | 19165.67 |  | DALI | 15 |  | 19165.67 | 0 | 0 | 0
V1-A1-03030-10PRD-4006050 | Светодиодный светильник VARTON тип кромки V-Clip 1200х600 60 Вт 5000 K с рассеивателем призма DALI | 60W | 5000K | 8100 лм | шт | 6.2 | 0.058 | 19165.67 |  | DALI | 15 |  | 19165.67 | 0 | 0 | 0
V1-A1-03030-10OPA-4006050 | Светодиодный светильник VARTON тип кромки V-Clip 1200х600 60 Вт 5000 K с рассеивателем опал аварийный автономный постоянного действия | 60W | 5000K | 7680 лм | шт | 6.2 | 0.058 | 24934.9 |  | EM 1h | 30 |  | 24934.9 | 0 | 0 | 0
V1-A1-03030-10PRA-4006050 | Светодиодный светильник VARTON тип кромки V-Clip 1200х600 60 Вт 5000 K с рассеивателем призма аварийный автономный постоянного действия | 60W | 5000K | 8100 лм | шт | 6.2 | 0.058 | 24934.9 |  | EM 1h | 30 |  | 24934.9 | 0 | 0 | 0
Varton для Clip-In® 1200x300mm IP54
V1-A1-00010-10HG0-5403640 | Светодиодный светильник VARTON тип кромки Clip-In 1200х300 35 Вт 4000 K IP54 опал ПК с равномерной засветкой | 35W | 4000K | 4025 лм | шт | 4.8 | 0.04968 | 13990.76 |  |  | 15 |  | 13990.76 | 0 | 0 | 0
Varton для V-Clip® 1200x600mm IP54 без РЗ
V1-A1-03030-10OP0-5406040 | Светодиодный светильник VARTON тип кромки V-Clip 1200х600 60 Вт 4000 K IP54 с рассеивателем опал | 60W | 4000K | 7680 лм | шт | 7.6 | 0.1161 | 18742.5 |  |  | 15 |  | 18742.5 | 0 | 0 | 0
V1-A1-03030-10OPD-5406040 | Светодиодный светильник VARTON тип кромки V-Clip 1200х600 60 Вт 4000 K IP54 с рассеивателем опал DALI | 60W | 4000K | 7680 лм | шт | 7.6 | 0.1161 | 20819.42 |  | DALI | 15 |  | 20819.42 | 0 | 0 | 0
V1-A1-03030-10OPA-5406040 | Светодиодный светильник VARTON тип кромки V-Clip 1200х600 60 Вт 4000 K IP54 с рассеивателем опал аварийный автономный постоянного действия | 60W | 4000K | 7680 лм | шт | 7.6 | 0.1161 | 26588.65 |  | EM 1h | 30 |  | 26588.65 | 0 | 0 | 0
V1-A1-03030-10OP0-5406050 | Светодиодный светильник VARTON тип кромки V-Clip 1200х600 60 Вт 5000 K IP54 с рассеивателем опал | 60W | 5000K | 7680 лм | шт | 7.6 | 0.1161 | 18742.5 |  |  | 15 |  | 18742.5 | 0 | 0 | 0
V1-A1-03030-10OPD-5406050 | Светодиодный светильник VARTON тип кромки V-Clip 1200х600 60 Вт 5000 K IP54 с рассеивателем опал DALI | 60W | 5000K | 7680 лм | шт | 7.6 | 0.1161 | 20819.42 |  | DALI | 15 |  | 20819.42 | 0 | 0 | 0
V1-A1-03030-10OPA-5406050 | Светодиодный светильник VARTON тип кромки V-Clip 1200х600 60 Вт 5000 K IP54 с рассеивателем опал аварийный автономный постоянного действия | 60W | 5000K | 7680 лм | шт | 7.6 | 0.1161 | 26588.65 |  | EM 1h | 30 |  | 26588.65 | 0 | 0 | 0
Varton для Clip-In® 1200x600mm IP54
V1-A1-00300-10HG0-5405040 | Светодиодный светильник VARTON тип кромки Clip-In 1200х600 50 Вт 4000 K IP54 опал ПК с равномерной засветкой | 50W | 4000K | 5750 лм | шт | 12.2 | 0.05913 | 26235.96 |  |  | 30 |  | 26235.96 | 0 | 0 | 0
Varton для Clip-In® 600x600mm IP40
V1-A1-00027-10HG0-4003640 | Светодиодный светильник VARTON тип кромки Clip-In 600х600 35 Вт 4000 K IP40 с опал ПММА с равномерной засветкой | 35W | 4000K | 4025 лм | шт | 4.87 | 0.03069 | 12330.93 |  |  | 30 |  | 12330.93 | 0 | 0 | 0
V1-A1-00027-10HGA-4003640 | Светодиодный светильник VARTON тип кромки Clip-In 600х600 35 Вт 4000 K IP40 с опал ПММА с равномерной засветкой аварийный автономный постоянного действия | 35W | 4000K | 4025 лм | шт | 5 | 0.03069 | 20177.08 |  | EM 1h | 30 |  | 20177.08 | 0 | 0 | 0
Varton для Clip-In® 600x600mm IP54
V1-A1-00027-10HG0-5403640 | Светодиодный светильник VARTON тип кромки Clip-In 600х600 35 Вт 4000 K IP54 опал ПК с равномерной засветкой | 35W | 4000K | 4025 лм | шт | 7 | 0.04742 | 13167.77 |  |  | 30 |  | 13167.77 | 0 | 0 | 0
V1-A1-00027-10HGD-5403640 | Светодиодный светильник VARTON тип кромки Clip-In 600х600 35 Вт 4000К IP54 опал ПК с равномерной засветкой DALI | 35W | 4000K | 4025 лм | шт | 7 | 0.04742 | 15244.68 |  | DALI | 30 |  | 15244.68 | 0 | 0 | 0
V1-A1-00027-10HGA-5403640 | Светодиодный светильник VARTON тип кромки Clip-In 600х600 35 Вт 4000 K IP54 опал ПК с равномерной засветкой аварийный автономный постоянного действия | 35W | 4000K | 4025 лм | шт | 7.3 | 0.04742 | 21013.92 | 8 | EM 1h | 30 |  | 21013.92 | 0 | 0 | 0
V1-A1-00027-10HG0-5405040 | Светодиодный светильник VARTON тип кромки Clip-In 600х600 50 Вт 4000 K IP54 опал ПК с равномерной засветкой | 50W | 4000K | 5750 лм | шт | 7 | 0.04742 | 16813.11 |  |  | 30 |  | 16813.11 | 0 | 0 | 0
V1-A1-00027-10HGA-5405040 | Светодиодный светильник VARTON тип кромки Clip-In 600х600 50 Вт 4000 K IP54 опал ПК с равномерной засветкой EM | 50W | 4000K | 5750 лм | шт | 7.3 | 0.04742 | 24659.26 |  | EM 1h | 30 |  | 24659.26 | 0 | 0 | 0
Varton для Clip-In® 600x600mm IP65
V1-A1-00600-10HG0-6503640 | Светодиодный светильник Varton для Clip-In 600х600 35 Вт 4000К IP65 опал ПК с равномерной засветкой | 35W | 4000K | 4025 лм | шт | 6.75 | 0.0571 | 13722.19 |  |  | 30 |  | 13722.19 | 0 | 0 | 0
V1-A1-00600-10HGD-6503640 | Светодиодный светильник Varton для Clip-In 600х600 35 Вт 4000К IP65 опал ПК с равномерной засветкой диммируемый по протоколу DALI | 35W | 4000K | 4025 лм | шт | 6.75 | 0.4742 | 15799.12 |  | DALI | 30 |  | 15799.12 | 0 | 0 | 0
V1-A1-00600-10HG0-6503650 | Светодиодный светильник Varton для Clip-In 600х600 35 Вт 5000К IP65 опал ПК с равномерной засветкой | 35W | 5000K | 4025 лм | шт | 6.6 | 0.05156 | 13722.19 |  |  | 30 |  | 13722.19 | 0 | 0 | 0
Varton для MicroLook® 1200x300mm IP40
V1-A1-00350-10HG0-2003640 | Светодиодный светильник VARTON тип кромки Microlook 1184х284 35 Вт 4000 K с опаловым рассеивателем с равномерной засветкой | 35W | 4000K | 4025 лм | шт | 3.9 | 0.02995 | 10393.6 |  |  | 30 |  | 10393.6 | 0 | 0 | 0
V1-A1-00350-10HGA-2003640 | Светодиодный светильник VARTON тип кромки Microlook 1184х284 35 Вт 4000 K с опаловым рассеивателем с равномерной засветкой аварийный автономный постоянного действия | 35W | 4000K | 4025 лм | шт | 4.385 | 0.02995 | 18239.75 |  | EM 1h | 30 |  | 18239.75 | 0 | 0 | 0
Varton для MicroLook® 1200x600mm IP40
V1-A1-00353-10HG0-4005040 | Светодиодный светильник VARTON тип кромки Microlook 1184х584 50 Вт 4000 K IP40 с равномерной засветкой | 50W | 4000K | 5750 лм | шт | 6.7 | 0.05913 | 21834.06 |  |  | 30 |  | 21834.06 | 0 | 0 | 0
V1-A1-00353-10HGD-4005040 | Светодиодный светильник VARTON тип кромки Microlook 1184х584 50 Вт 4000 K IP40 с равномерной засветкой DALI | 50W | 4000K | 5750 лм | шт | 6.7 | 0.05913 | 23910.98 |  | DALI | 30 |  | 23910.98 | 0 | 0 | 0
V1-A1-00353-10HGA-4005040 | Светодиодный светильник VARTON тип кромки Microlook 1184х584 50 Вт 4000 K IP40 с равномерной засветкой аварийный автономный постояного действия | 50W | 4000K | 5750 лм | шт | 7.12 | 0.05913 | 29680.21 |  | EM 1h | 30 |  | 29680.21 | 0 | 0 | 0
Varton для MicroLook® 600x300mm IP40
V1-A1-00492-10HG0-2002540 | Светодиодный светильник VARTON тип кромки Microlook 584х284 25 Вт 4000 K с равномерной засветкой | 25W | 4000K | 2750 лм | шт | 3 | 0.01572 | 10393.6 |  |  | 30 |  | 10393.6 | 0 | 0 | 0
Varton для MicroLook® 600x600mm IP40
V1-A1-00014-10HG0-2003640 | Светодиодный светильник VARTON тип кромки Microlook 584х584 35 Вт 4000 K с равномерной засветкой IP40 | 35W | 4000K | 4025 лм | шт | 4.2 | 0.03069 | 10393.6 |  |  | 30 |  | 10393.6 | 0 | 0 | 0
V1-A1-00014-10HGD-2003640 | Светодиодный светильник VARTON тип кромки Microlook 584х584 35 Вт 4000 K с равномерной засветкой DALI IP40 | 35W | 4000K | 4025 лм | шт | 4.2 | 0.03069 | 12470.52 |  | DALI | 30 |  | 12470.52 | 0 | 0 | 0
V1-A1-00014-10HGA-2003640 | Светодиодный светильник VARTON тип кромки Microlook 584х584 35 Вт 4000 K с равномерной засветкой аварийный автономный постоянного действия IP40 | 35W | 4000K | 4025 лм | шт | 4.7 | 0.03069 | 18239.75 |  | EM 1h | 30 |  | 18239.75 | 0 | 0 | 0
V1-A1-00014-10HG0-2003650 | Светодиодный светильник VARTON тип кромки Microlook 584х584 35 Вт 5000 K с равномерной засветкой IP40 | 35W | 5000K | 4025 лм | шт | 4.2 | 0.03069 | 10393.6 |  |  | 30 |  | 10393.6 | 0 | 0 | 0
Varton для SL2® 1200x300mm IP40
V1-A1-00352-10000-2003640 | Светодиодный светильник VARTON тип кромки SL2 1218х308 35 Вт 4000 K с равномерной засветкой и рассеивателем опал | 35W | 4000K | 4025 лм | шт | 4.965 | 0.03144 | 10393.6 |  |  | 30 |  | 10393.6 | 0 | 0 | 0
V1-A1-00352-10D01-2003640 | Светодиодный светильник VARTON тип кромки SL2 1218х308 35 Вт 4000 K с равномерной засветкой DALI | 35W | 4000K | 4025 лм | шт | 4.965 | 0.03144 | 12470.52 |  | DALI | 30 |  | 12470.52 | 0 | 0 | 0
V1-A1-00352-10A00-2003640 | Светодиодный светильник VARTON тип кромки SL2 1218х308 35 Вт 4000 K с равномерной засветкой и рассеивателем опал, аварийный автономный постоянного действия | 35W | 4000K | 4025 лм | шт | 5.61 | 0.03144 | 18239.75 |  | EM 1h | 30 |  | 18239.75 | 0 | 0 | 0
Varton для Tegular® 1200x300mm IP40
V1-A1-00351-10HG0-2003640 | Светодиодный светильник VARTON тип кромки Tegular 1174х274 35 Вт 4000 K с равномерной засветкой | 35W | 4000K | 4025 лм | шт | 4.02 | 0.02995 | 10393.6 |  |  | 30 |  | 10393.6 | 0 | 0 | 0
V1-A1-00351-10HGA-2003640 | Светодиодный светильник VARTON тип кромки Tegular 1174х274 35 Вт 4000 K с равномерной засветкой аварийный автономный постоянного действия | 35W | 4000K | 4025 лм | шт | 4.66 | 0.02995 | 18239.75 |  | EM 1h | 30 |  | 18239.75 | 0 | 0 | 0
Varton для Tegular® 1200x600mm IP40
V1-A1-00367-10000-4004840 | Светодиодный светильник VARTON тип кромки Tegular 1174х574 50 Вт 4000 K с равномерной засветкой опал IP40 | 50W | 4000K | 5750 лм | шт | 7.54 | 0.05942 | 21834.06 |  |  | 30 |  | 21834.06 | 0 | 0 | 0
V1-A1-00367-10HGD-4005040 | Светодиодный светильник VARTON тип кромки Tegular 1174х574 50 Вт 4000 K с равномерной засветкой опал IP40 диммер DALI | 50W | 4000K | 5750 лм | шт | 7.54 | 0.05942 | 23910.98 |  | DALI | 30 |  | 23910.98 | 0 | 0 | 0
V1-A1-00367-10HGA-4005040 | Светодиодный светильник VARTON тип кромки Tegular 1174х574 50 Вт 4000 K с равномерной засветкой опал IP40 аварийный автономный постоянного действия | 50W | 4000K | 5750 лм | шт | 8.21 | 0.05942 | 29680.21 |  | EM 1h | 30 |  | 29680.21 | 0 | 0 | 0
V1-A1-00367-10DA1-4005040 | Светодиодный светильник VARTON тип кромки Tegular 1174х574 50 Вт 4000 K с равномерной засветкой опал IP40 аварийный DALI | 50W | 4000K | 5750 лм | шт | 8.21 | 0.05942 | 31757.13 |  | EM 1h DALI | 30 |  | 31757.13 | 0 | 0 | 0
Varton для Tegular® 600x600mm IP40
V1-A1-00070-10HG0-2003640 | Светодиодный светильник VARTON тип кромки Tegular 574х587 35 Вт 4000 K с равномерной засветкой с рассеивателем опал | 35W | 4000K | 4025 лм | шт | 4.16 | 0.03069 | 10393.6 |  |  | 30 |  | 10393.6 | 0 | 0 | 0
V1-A1-00070-10HGD-2003640 | Светодиодный светильник VARTON тип кромки Tegular 574х587 35 Вт 4000 K с равномерной засветкой DALI | 35W | 4000K | 4025 лм | шт | 4.16 | 0.03069 | 12470.52 |  | DALI | 30 |  | 12470.52 | 0 | 0 | 0
V1-A1-00070-10HGA-2003640 | Светодиодный светильник VARTON тип кромки Tegular 574х587 35 Вт 4000 K с равномерной засветкой аварийный автономный постоянного действия с рассеивателем опал | 35W | 4000K | 4025 лм | шт | 4.52 | 0.03069 | 18239.75 |  | EM 1h | 30 |  | 18239.75 | 0 | 0 | 0
Varton для V-Clip® 1200x300mm IP54
V1-A1-07010-10Y00-5403640 | Светодиодный светильник VARTON тип кромки V-Clip 1200х300 35 Вт 4000 K IP54 RAL9010 с равномерной засветкой с рассеивателем опал ПК в комплекте | 35W | 4000K | 4025 лм | шт | 4.8 | 0.04968 | 13167.77 |  |  | 30 |  | 13167.77 | 0 | 0 | 0
V1-A1-07010-10AY0-5403640 | Светодиодный светильник VARTON тип кромки V-Clip 1200х300 35 Вт 4000 K IP54 RAL9010 с равномерной засветкой с рассеивателем опал ПК в комплекте аварийный автономный постоянного действия 1 час | 35W | 4000K | 4025 лм | шт | 5.1 | 0.04968 | 21013.92 |  | EM 1h | 30 |  | 21013.92 | 0 | 0 | 0
Varton для V-Clip® 1200x300mm IP65
V1-A1-07350-10Y00-6503650 | Светодиодный светильник VARTON тип кромки V-Clip 1200х300 35 Вт 5000К IP65 RAL9010 белый матовый опал ПК равномерная засветка | 35W | 5000K | 4025 лм | шт | 6.44 | 0.03767 | 13722.19 |  |  | 30 |  | 13722.19 | 0 | 0 | 0
V1-A1-07350-10Y00-6505040 | Светодиодный светильник VARTON тип кромки V-Clip 1200х300 50 Вт 4000К IP65 RAL9010 белый матовый опал ПК равномерная засветка | 50W | 4000K | 5750 лм | шт | 6.44 | 0.03767 | 13722.19 |  |  | 30 |  | 13722.19 | 0 | 0 | 0
Varton для V-Clip® 1500x300mm IP40
V1-A1-07011-10Y00-4003640 | Светодиодный светильник VARTON тип кромки V-Clip® 1500х300х70 мм 35 Вт 4000 K IP40 с равномерной засветкой с рассеивателем опал в комплекте RAL9010 белый муар | 35W | 4000K | 4025 лм | шт | 6.24 | 0.047 | 13381.01 |  |  | 25 |  | 13381.01 | 0 | 0 | 0
V1-A1-07011-10YD0-4003640 | Светодиодный светильник VARTON тип кромки V-Clip 1500х300 35 Вт 4000 K IP40 с равномерной засветкой с рассеивателем опал в комплекте RAL9010 белый муар диммируемый по протоколу DALI | 35W | 4000K | 4025 лм | шт | 6.24 | 0.047 | 15457.93 |  | DALI | 25 |  | 15457.93 | 0 | 0 | 0
V1-A1-07011-10YA0-4003640 | Светодиодный светильник VARTON тип кромки V-Clip 1500х300 35 Вт 4000 K IP40 с равномерной засветкой с рассеивателем опал в комплекте RAL9010 белый муар аварийный автономный постоянного действия | 35W | 4000K | 4025 лм | шт | 6.54 | 0.047 | 21227.16 |  | EM 1h | 25 |  | 21227.16 | 0 | 0 | 0
V1-A1-07011-10Y00-4003650 | Светодиодный светильник VARTON тип кромки V-Clip 1500х300 35 Вт 5000 K IP40 с равномерной засветкой с рассеивателем опал в комплекте RAL9010 белый муар | 35W | 5000K | 4025 лм | шт | 6.24 | 0.047 | 13381.01 |  |  | 25 |  | 13381.01 | 0 | 0 | 0
V1-A1-07011-10YD0-4003650 | Светодиодный светильник VARTON тип кромки V-Clip 1500х300 35 Вт 5000 K IP40 с равномерной засветкой с рассеивателем опал в комплекте RAL9010 белый муар диммируемый по протоколу DALI | 35W | 5000K | 4025 лм | шт | 6.24 | 0.047 | 15457.93 |  | DALI | 25 |  | 15457.93 | 0 | 0 | 0
V1-A1-07011-10YA0-4003650 | Светодиодный светильник VARTON тип кромки V-Clip 1500х300 35 Вт 5000 K IP40 с равномерной засветкой с рассеивателем опал в комплекте RAL9010 белый муар аварийный автономный постоянного действия | 35W | 5000K | 4025 лм | шт | 6.54 | 0.047 | 21227.16 |  | EM 1h | 25 |  | 21227.16 | 0 | 0 | 0
V1-A1-07011-10Y00-4005040 | Светодиодный светильник VARTON тип кромки V-Clip 1500х300 50 Вт 4000 K IP40 с равномерной засветкой с рассеивателем опал в комплекте RAL9010 белый муар | 50W | 4000K | 5750 лм | шт | 6.24 | 0.047 | 15226.67 |  |  | 25 |  | 15226.67 | 0 | 0 | 0
V1-A1-07011-10YD0-4005040 | Светодиодный светильник VARTON тип кромки V-Clip 1500х300 50 Вт 4000 K IP40 с равномерной засветкой с рассеивателем опал в комплекте RAL9010 белый муар диммируемый по протоколу DALI | 50W | 4000K | 5750 лм | шт | 6.24 | 0.047 | 17303.6 |  | DALI | 25 |  | 17303.6 | 0 | 0 | 0
V1-A1-07011-10YA0-4005040 | Светодиодный светильник VARTON тип кромки V-Clip 1500х300 50 Вт 4000 K IP40 с равномерной засветкой с рассеивателем опал в комплекте RAL9010 белый муар аварийный автономный постоянного действия | 50W | 4000K | 5750 лм | шт | 6.54 | 0.047 | 23072.83 |  | EM 1h | 25 |  | 23072.83 | 0 | 0 | 0
V1-A1-07011-10Y00-4005050 | Светодиодный светильник VARTON тип кромки V-Clip 1500х300 50 Вт 5000 K IP40 с равномерной засветкой с рассеивателем опал в комплекте RAL9010 белый муар | 50W | 5000K | 5750 лм | шт | 6.24 | 0.047 | 15226.67 |  |  | 25 |  | 15226.67 | 0 | 0 | 0
V1-A1-07011-10YD0-4005050 | Светодиодный светильник VARTON тип кромки V-Clip 1500х300 50 Вт 5000 K IP40 с равномерной засветкой с рассеивателем опал в комплекте RAL9010 белый муар диммируемый по протоколу DALI | 50W | 5000K | 5750 лм | шт | 6.24 | 0.047 | 17303.6 |  | DALI | 25 |  | 17303.6 | 0 | 0 | 0
V1-A1-07011-10YA0-4005050 | Светодиодный светильник VARTON тип кромки V-Clip 1500х300 50 Вт 5000 K IP40 с равномерной засветкой с рассеивателем опал в комплекте RAL9010 белый муар аварийный автономный постоянного действия | 50W | 5000K | 5750 лм | шт | 6.54 | 0.047 | 23072.83 |  | EM 1h | 25 |  | 23072.83 | 0 | 0 | 0
V1-A1-07011-10Y00-4007540 | Светодиодный светильник VARTON тип кромки V-Clip 1500х300 75 Вт 4000 K IP40 с равномерной засветкой с рассеивателем опал в комплекте RAL9010 белый муар | 75W | 4000K | 8625 лм | шт | 6.24 | 0.047 | 15226.67 |  |  | 25 |  | 15226.67 | 0 | 0 | 0
V1-A1-07011-10YD0-4007540 | Светодиодный светильник VARTON тип кромки V-Clip 1500х300 75 Вт 4000 K IP40 с равномерной засветкой с рассеивателем опал в комплекте RAL9010 белый муар диммируемый по протоколу DALI | 75W | 4000K | 8625 лм | шт | 6.24 | 0.047 | 17303.6 |  | DALI | 25 |  | 17303.6 | 0 | 0 | 0
V1-A1-07011-10YA0-4007540 | Светодиодный светильник VARTON тип кромки V-Clip 1500х300 75 Вт 4000 K IP40 с равномерной засветкой с рассеивателем опал в комплекте RAL9010 белый муар аварийный автономный постоянного действия | 75W | 4000K | 8625 лм | шт | 6.54 | 0.047 | 23072.83 |  | EM 1h | 25 |  | 23072.83 | 0 | 0 | 0
V1-A1-07011-10Y00-4007550 | Светодиодный светильник VARTON тип кромки V-Clip 1500х300 75 Вт 5000 K IP40 с равномерной засветкой с рассеивателем опал в комплекте RAL9010 белый муар | 75W | 5000K | 8625 лм | шт | 6.24 | 0.047 | 15226.67 |  |  | 25 |  | 15226.67 | 0 | 0 | 0
V1-A1-07011-10YD0-4007550 | Светодиодный светильник VARTON тип кромки V-Clip 1500х300 75 Вт 5000 K IP40 с равномерной засветкой с рассеивателем опал в комплекте RAL9010 белый муар диммируемый по протоколу DALI | 75W | 5000K | 8625 лм | шт | 6.24 | 0.047 | 17303.6 |  | DALI | 25 |  | 17303.6 | 0 | 0 | 0
V1-A1-07011-10YA0-4007550 | Светодиодный светильник VARTON тип кромки V-Clip 1500х300 75 Вт 5000 K IP40 с равномерной засветкой с рассеивателем опал в комплекте RAL9010 белый муар аварийный автономный постоянного действия | 75W | 5000K | 8625 лм | шт | 6.54 | 0.047 | 23072.83 |  | EM 1h | 25 |  | 23072.83 | 0 | 0 | 0
Varton для V-Clip® 600x600mm IP40
V1-A1-07070-10Y00-4003640 | Светодиодный светильник VARTON тип кромки V-Clip 600х600 35 Вт 4000 K IP40 RAL9010 с равномерной засветкой с рассеивателем опал в комплекте | 35W | 4000K | 4025 лм | шт | 5.085 | 0.03069 | 10749.57 |  |  | 30 |  | 10749.57 | 0 | 0 | 0
V1-A1-07070-10AY0-4003640 | Светодиодный светильник VARTON тип кромки V-Clip 600х600 35 Вт 4000 K IP40 RAL9010 с равномерной засветкой с рассеивателем опал в комплекте аварийный автономный постоянного действия 1 час | 35W | 4000K | 4025 лм | шт | 5.385 | 0.03069 | 18595.72 |  | EM 1h | 20 |  | 18595.72 | 0 | 0 | 0
Varton для V-Clip® 600x600mm IP54
V1-A1-07070-10Y00-5403640 | Светодиодный светильник VARTON тип кромки V-Clip 600х600 35 Вт 4000 K IP54 RAL9010 с равномерной засветкой с рассеивателем опал ПК в комплекте | 35W | 4000K | 4025 лм | шт | 6.94 | 0.04772 | 13381.01 |  |  | 30 |  | 13381.01 | 0 | 0 | 0
V1-A1-07070-10AY0-5403640 | Светодиодный светильник VARTON тип кромки V-Clip 600х600 35 Вт 4000 K IP54 RAL9010 с равномерной засветкой с рассеивателем опал ПК в комплекте аварийный автономный постоянного действия 1 час | 35W | 4000K | 4025 лм | шт | 7.355 | 0.04772 | 21227.16 |  | EM 1h | 30 |  | 21227.16 | 0 | 0 | 0
Varton для V-Clip® 600x600mm IP65
V1-A1-07070-10Y00-6503640 | Светодиодный светильник VARTON тип кромки V-Clip 600х600 35 Вт 4000К IP65 RAL9010 белый матовый опал ПК равномерная засветка | 35W | 4000K | 4025 лм | шт | 6.765 | 0.04688 | 13722.19 |  |  | 30 |  | 13722.19 | 0 | 0 | 0
V1-A1-07070-10Y00-6503650 | Светодиодный светильник VARTON тип кромки V-Clip 600х600 35 Вт 5000К IP65 RAL9010 белый матовый опал ПК равномерная засветка | 35W | 5000K | 4025 лм | шт | 6.765 | 0.4742 | 13722.19 |  |  | 30 |  | 13722.19 | 0 | 0 | 0
Varton для Vector® 1200x300mm IP40
V1-A1-00352-10HG0-2003640 | Светодиодный светильник VARTON тип кромки Vector 1194х294 35 Вт 4000 K IP40 c равномерной засветкой с рассеивателем опал | 35W | 4000K | 4025 лм | шт | 3.3 | 0.02995 | 10393.6 |  |  | 30 |  | 10393.6 | 0 | 0 | 0
V1-A1-00352-10HGD-2003640 | Светодиодный светильник VARTON тип кромки Vector 1194х294 35 Вт 4000 K IP40 DALI c равномерной засветкой с рассеивателем опал | 35W | 4000K | 4025 лм | шт | 3.3 | 0.02995 | 12470.52 |  | DALI | 30 |  | 12470.52 | 0 | 0 | 0
V1-A1-00352-10HGA-2003640 | Светодиодный светильник VARTON тип кромки Vector 1194х294 35 Вт 4000 K IP40 аварийный автономный постоянного действия c равномерной засветкой с рассеивателем опал | 35W | 4000K | 4025 лм | шт | 3.3 | 0.02995 | 18239.75 |  | EM 1h | 30 |  | 18239.75 | 0 | 0 | 0
Varton для Vector® 1200x600mm IP40
V1-A1-00302-10HG0-2005040 | Светодиодный светильник VARTON тип кромки Vector 1194х594 50 Вт 4000 K c равномерной засветкой с рассеивателем опал | 50W | 4000K | 5750 лм | шт | 6 | 0.05942 | 21834.06 |  |  | 30 |  | 21834.06 | 0 | 0 | 0
V1-A1-00301-10HGD-4005040 | Светодиодный светильник VARTON тип кромки Vector 1194х594 50 Вт 4000 K диммируемый по DALI IP40 с равномерной засветкой с рассеивателем опал | 50W | 4000K | 5750 лм | шт | 6 | 0.05942 | 23910.98 |  | DALI | 30 |  | 23910.98 | 0 | 0 | 0
V1-A1-00301-10HGA-4004840 | Светодиодный светильник VARTON тип кромки Vector 1194х594 50 Вт 4000 K IP40 аварийный автономный постоянного действия с равномерной засветкой с рассеивателем опал | 50W | 4000K | 5750 лм | шт | 6.6 | 0.05942 | 29680.21 |  | EM 1h | 30 |  | 29680.21 | 0 | 0 | 0
Varton для Vector® 600x600mm IP40
V1-A1-00072-10HG0-2003640 | Светодиодный светильник VARTON тип кромки Vector 594х594 35 Вт 4000 K IP40 c равномерной засветкой с рассеивателем опал | 35W | 4000K | 4025 лм | шт | 4.38 | 0.03069 | 10393.6 |  |  | 30 |  | 10393.6 | 0 | 0 | 0
V1-A1-00072-10HGA-2003640 | Светодиодный светильник VARTON тип кромки Vector 594х594 35 Вт 4000 K IP40 c равномерной засветкой с рассеивателем опал аварийный автономный постоянного действия | 35W | 4000K | 4025 лм | шт | 4.68 | 0.03069 | 18239.75 |  | EM 1h | 30 |  | 18239.75 | 0 | 0 | 0
V1-A1-00072-10HG0-2003650 | Светодиодный светильник VARTON тип кромки Vector 594х594 35 Вт 5000 K IP40 c равномерной засветкой с рассеивателем опал | 35W | 5000K | 4025 лм | шт | 4.38 | 0.03069 | 10393.6 |  |  | 30 |  | 10393.6 | 0 | 0 | 0
Varton для Clip-In® 1200x600mm IP40 без РЗ
V1-A1-00300-10PR0-4006040 | Светодиодный светильник VARTON тип кромки Clip-In 1200х600 60 Вт 4000 K с рассеивателем призма | 60W | 4000K | 8100 лм | шт | 6.2 | 0.05942 | 17088.75 |  |  | 15 |  | 17088.75 | 0 | 0 | 0
V1-A1-00300-10OP0-4006040 | Светодиодный светильник VARTON тип кромки Clip-In 1200х600 60 Вт 4000 K с рассеивателем опал | 60W | 4000K | 7680 лм | шт | 6.2 | 0.05942 | 17088.75 |  |  | 15 |  | 17088.75 | 0 | 0 | 0
V1-A1-00300-10OPD-4006040 | Светодиодный светильник VARTON тип кромки Clip-In 1200х600 60 Вт 4000 K с рассеивателем опал DALI | 60W | 4000K | 7680 лм | шт | 6.2 | 0.05942 | 19165.67 |  | DALI | 15 |  | 19165.67 | 0 | 0 | 0
V1-A1-00300-10PRD-4006040 | Светодиодный светильник VARTON тип кромки Clip-In 1200х600 60 Вт 4000 K с рассеивателем призма DALI | 60W | 4000K | 8100 лм | шт | 6.2 | 0.05942 | 19165.67 |  | DALI | 15 |  | 19165.67 | 0 | 0 | 0
V1-A1-00300-10PRA-4006040 | Светодиодный светильник VARTON тип кромки Clip-In 1200х600 60 Вт 4000 K с рассеивателем призма аварийный автономный постоянного действия | 60W | 4000K | 8100 лм | шт | 6.2 | 0.05942 | 24934.9 |  | EM 1h | 30 |  | 24934.9 | 0 | 0 | 0
V1-A1-00300-10OPA-4006040 | Светодиодный светильник VARTON тип кромки Clip-In 1200х600 60 Вт 4000 K с рассеивателем опал аварийный автономный постоянного действия | 60W | 4000K | 7680 лм | шт | 6.2 | 0.05942 | 24934.9 |  | EM 1h | 30 |  | 24934.9 | 0 | 0 | 0
V1-A1-00300-10PR0-4006050 | Светодиодный светильник VARTON тип кромки Clip-In 1200х600 60 Вт 5000 K с рассеивателем призма | 60W | 5000K | 8100 лм | шт | 6.2 | 0.05942 | 17088.75 |  |  | 15 |  | 17088.75 | 0 | 0 | 0
V1-A1-00300-10OP0-4006050 | Светодиодный светильник VARTON тип кромки Clip-In 1200х600 60 Вт 5000 K с рассеивателем опал | 60W | 5000K | 7680 лм | шт | 6.2 | 0.05942 | 17088.75 |  |  | 15 |  | 17088.75 | 0 | 0 | 0
V1-A1-00300-10OPD-4006050 | Светодиодный светильник VARTON тип кромки Clip-In 1200х600 60 Вт 5000 K с рассеивателем опал DALI | 60W | 5000K | 7680 лм | шт | 6.2 | 0.05942 | 19165.67 |  | DALI | 15 |  | 19165.67 | 0 | 0 | 0
V1-A1-00300-10PRD-4006050 | Светодиодный светильник VARTON тип кромки Clip-In 1200х600 60 Вт 5000 K с рассеивателем призма DALI | 60W | 5000K | 8100 лм | шт | 6.2 | 0.05942 | 19165.67 |  | DALI | 15 |  | 19165.67 | 0 | 0 | 0
V1-A1-00300-10PRA-4006050 | Светодиодный светильник VARTON тип кромки Clip-In 1200х600 60 Вт 5000 K с рассеивателем призма аварийный автономный постоянного действия | 60W | 5000K | 8100 лм | шт | 6.2 | 0.05942 | 24934.9 |  | EM 1h | 30 |  | 24934.9 | 0 | 0 | 0
V1-A1-00300-10OPA-4006050 | Светодиодный светильник VARTON тип кромки Clip-In 1200х600 60 Вт 5000 K с рассеивателем опал аварийный автономный постоянного действия | 60W | 5000K | 7680 лм | шт | 6.2 | 0.05942 | 24934.9 |  | EM 1h | 30 |  | 24934.9 | 0 | 0 | 0
Varton для Clip-In® 600x600mm IP40 без РЗ
V1-A1-00027-10PR0-4003540 | Светодиодный светильник VARTON тип кромки Clip-In 600х600 35 Вт 4000 K с рассеивателем призма | 35W | 4000K | 4725 лм | шт | 3.5 | 0.03069 | 9371.25 |  |  | 15 |  | 9371.25 | 0 | 0 | 0
V1-A1-00027-10OP0-4003540 | Светодиодный светильник VARTON тип кромки Clip-In 600х600 35 Вт 4000 K с рассеивателем опал | 35W | 4000K | 4480 лм | шт | 3.5 | 0.03069 | 9371.25 |  |  | 15 |  | 9371.25 | 0 | 0 | 0
V1-A1-00027-10OPD-4003540 | Светодиодный светильник VARTON тип кромки Clip-In 600х600 35 Вт 4000 K с рассеивателем опал DALI | 35W | 4000K | 4480 лм | шт | 3.5 | 0.03069 | 11448.17 |  | DALI | 15 |  | 11448.17 | 0 | 0 | 0
V1-A1-00027-10PRD-4003540 | Светодиодный светильник VARTON тип кромки Clip-In 600х600 35 Вт 4000 K с рассеивателем призма DALI | 35W | 4000K | 4725 лм | шт | 3.5 | 0.03069 | 11448.17 |  | DALI | 15 |  | 11448.17 | 0 | 0 | 0
V1-A1-00027-10OPA-4003540 | Светодиодный светильник VARTON тип кромки Clip-In 600х600 35 Вт 4000 K с рассеивателем опал аварийный автономный постоянного действия | 35W | 4000K | 4480 лм | шт | 3.5 | 0.03069 | 17217.4 |  | EM 1h | 30 |  | 17217.4 | 0 | 0 | 0
V1-A1-00027-10PRA-4003540 | Светодиодный светильник VARTON тип кромки Clip-In 600х600 35 Вт 4000 K с рассеивателем призма аварийный автономный постоянного действия | 35W | 4000K | 4725 лм | шт | 3.5 | 0.03069 | 17217.4 |  | EM 1h | 30 |  | 17217.4 | 0 | 0 | 0
V1-A1-00027-10PR0-4003550 | Светодиодный светильник VARTON тип кромки Clip-In 600х600 35 Вт 5000 K с рассеивателем призма | 35W | 5000K | 4725 лм | шт | 3.5 | 0.03069 | 9371.25 |  |  | 15 |  | 9371.25 | 0 | 0 | 0
V1-A1-00027-10OP0-4003550 | Светодиодный светильник VARTON тип кромки Clip-In 600х600 35 Вт 5000 K с рассеивателем опал | 35W | 5000K | 4480 лм | шт | 3.5 | 0.03069 | 9371.25 |  |  | 15 |  | 9371.25 | 0 | 0 | 0
V1-A1-00027-10OPD-4003550 | Светодиодный светильник VARTON тип кромки Clip-In 600х600 35 Вт 5000 K с рассеивателем опал DALI | 35W | 5000K | 4480 лм | шт | 3.5 | 0.03069 | 11448.17 |  | DALI | 15 |  | 11448.17 | 0 | 0 | 0
V1-A1-00027-10PRD-4003550 | Светодиодный светильник VARTON тип кромки Clip-In 600х600 35 Вт 5000 K с рассеивателем призма DALI | 35W | 5000K | 4725 лм | шт | 3.5 | 0.03069 | 11448.17 |  | DALI | 15 |  | 11448.17 | 0 | 0 | 0
V1-A1-00027-10PRA-4003550 | Светодиодный светильник VARTON тип кромки Clip-In 600х600 35 Вт 5000 K с рассеивателем призма аварийный автономный постоянного действия | 35W | 5000K | 4725 лм | шт | 3.5 | 0.03069 | 17217.4 |  | EM 1h | 30 |  | 17217.4 | 0 | 0 | 0
V1-A1-00027-10OPA-4003550 | Светодиодный светильник VARTON тип кромки Clip-In 600х600 35 Вт 5000 K с рассеивателем опал аварийный автономный постоянного действия | 35W | 5000K | 4480 лм | шт | 3.5 | 0.03069 | 17217.4 |  | EM 1h | 30 |  | 17217.4 | 0 | 0 | 0
Varton для Clip-In® 600x600mm IP54 без РЗ
V1-A1-00027-10OP0-5403540 | Светодиодный светильник VARTON тип кромки Clip-In 600х600 35 Вт 4000 K IP54 с рассеивателем опал | 35W | 4000K | 4480 лм | шт | 4 | 0.04704 | 11025 | 128 |  | 15 |  | 11025 | 0 | 0 | 0
V1-A1-00027-10OPD-5403540 | Светодиодный светильник VARTON тип кромки Clip-In 600х600 35 Вт 4000 K IP54 с рассеивателем опал DALI | 35W | 4000K | 4480 лм | шт | 4 | 0.04704 | 13101.92 |  | DALI | 15 |  | 13101.92 | 0 | 0 | 0
V1-A1-00027-10OPA-5403540 | Светодиодный светильник VARTON тип кромки Clip-In 600х600 35 Вт 4000 K IP54 с рассеивателем опал аварийный автономный постоянного действия | 35W | 4000K | 4480 лм | шт | 4 | 0.04704 | 18871.15 |  | EM 1h | 30 |  | 18871.15 | 0 | 0 | 0
V1-A1-00027-10OP0-5403550 | Светодиодный светильник VARTON тип кромки Clip-In 600х600 35 Вт 5000 K IP54 с рассеивателем опал | 35W | 5000K | 4480 лм | шт | 4 | 0.039199 | 11025 |  |  | 15 |  | 11025 | 0 | 0 | 0
V1-A1-00027-10OPD-5403550 | Светодиодный светильник VARTON тип кромки Clip-In 600х600 35 Вт 5000 K IP54 с рассеивателем опал DALI | 35W | 5000K | 4480 лм | шт | 4 | 0.04704 | 13101.92 |  | DALI | 15 |  | 13101.92 | 0 | 0 | 0
V1-A1-00027-10OPA-5403550 | Светодиодный светильник VARTON тип кромки Clip-In 600х600 35 Вт 5000 K IP54 с рассеивателем опал аварийный автономный постоянного действия | 35W | 5000K | 4480 лм | шт | 4 | 0.04704 | 18871.15 |  | EM 1h | 30 |  | 18871.15 | 0 | 0 | 0
Varton для V-Clip® 600x600mm IP40 без РЗ
V1-A1-07070-10PR0-4003540 | Светодиодный светильник VARTON тип кромки V-Clip 600х600 35 Вт 4000 K с рассеивателем призма | 35W | 4000K | 4725 лм | шт | 3.5 | 0.03069 | 9371.25 |  |  | 15 |  | 9371.25 | 0 | 0 | 0
V1-A1-07070-10OP0-4003540 | Светодиодный светильник VARTON тип кромки V-Clip 600х600 35 Вт 4000 K с рассеивателем опал | 35W | 4000K | 4480 лм | шт | 3.5 | 0.03069 | 9371.25 |  |  | 15 |  | 9371.25 | 0 | 0 | 0
V1-A1-07070-10PRD-4003540 | Светодиодный светильник VARTON тип кромки V-Clip 600х600 35 Вт 4000 K с рассеивателем призма DALI | 35W | 4000K | 4725 лм | шт | 3.5 | 0.03069 | 11448.17 |  | DALI | 15 |  | 11448.17 | 0 | 0 | 0
V1-A1-07070-10OPD-4003540 | Светодиодный светильник VARTON тип кромки V-Clip 600х600 35 Вт 4000 K с рассеивателем опал DALI | 35W | 4000K | 4480 лм | шт | 3.5 | 0.03069 | 11448.17 |  | DALI | 15 |  | 11448.17 | 0 | 0 | 0
V1-A1-07070-10OPA-4003540 | Светодиодный светильник VARTON тип кромки V-Clip 600х600 35 Вт 4000 K с рассеивателем опал аварийный автономный постоянного действия | 35W | 4000K | 4480 лм | шт | 3.5 | 0.03069 | 17217.4 |  | EM 1h | 30 |  | 17217.4 | 0 | 0 | 0
V1-A1-07070-10PRA-4003540 | Светодиодный светильник VARTON тип кромки V-Clip 600х600 35 Вт 4000 K с рассеивателем призма аварийный автономный постоянного действия | 35W | 4000K | 4725 лм | шт | 3.5 | 0.03069 | 17217.4 |  | EM 1h | 15 |  | 17217.4 | 0 | 0 | 0
V1-A1-07070-10OP0-4003550 | Светодиодный светильник VARTON тип кромки V-Clip 600х600 35 Вт 5000 K с рассеивателем опал | 35W | 5000K | 4480 лм | шт | 3.5 | 0.03069 | 9371.25 |  |  | 15 |  | 9371.25 | 0 | 0 | 0
V1-A1-07070-10PR0-4003550 | Светодиодный светильник VARTON тип кромки V-Clip 600х600 35 Вт 5000 K с рассеивателем призма | 35W | 5000K | 4725 лм | шт | 3.5 | 0.03069 | 9371.25 |  |  | 15 |  | 9371.25 | 0 | 0 | 0
V1-A1-07070-10PRD-4003550 | Светодиодный светильник VARTON тип кромки V-Clip 600х600 35 Вт 5000 K с рассеивателем призма DALI | 35W | 5000K | 4725 лм | шт | 3.5 | 0.03069 | 11448.17 |  | DALI | 15 |  | 11448.17 | 0 | 0 | 0
V1-A1-07070-10OPD-4003550 | Светодиодный светильник VARTON тип кромки V-Clip 600х600 35 Вт 5000 K с рассеивателем опал DALI | 35W | 5000K | 4480 лм | шт | 3.5 | 0.03069 | 11448.17 |  | DALI | 15 |  | 11448.17 | 0 | 0 | 0
V1-A1-07070-10OPA-4003550 | Светодиодный светильник VARTON тип кромки V-Clip 600х600 35 Вт 5000 K с рассеивателем опал аварийный автономный постоянного действия | 35W | 5000K | 4480 лм | шт | 3.5 | 0.03069 | 17217.4 |  | EM 1h | 30 |  | 17217.4 | 0 | 0 | 0
V1-A1-07070-10PRA-4003550 | Светодиодный светильник VARTON тип кромки V-Clip 600х600 35 Вт 5000 K с рассеивателем призма аварийный автономный постоянного действия | 35W | 5000K | 4725 лм | шт | 3.5 | 0.03069 | 17217.4 |  | EM 1h | 15 |  | 17217.4 | 0 | 0 | 0
Varton для V-Clip® 600x600mm IP54 без РЗ
V1-A1-07070-10OP0-5403540 | Светодиодный светильник VARTON тип кромки V-Clip 600х600 35 Вт 4000 K IP54 с рассеивателем опал | 35W | 4000K | 4480 лм | шт | 4 | 0.4742 | 11025 |  |  | 15 |  | 11025 | 0 | 0 | 0
V1-A1-07070-10OPD-5403540 | Светодиодный светильник VARTON тип кромки V-Clip 600х600 35 Вт 4000 K IP54 с рассеивателем опал DALI | 35W | 4000K | 4480 лм | шт | 4 | 0.4742 | 13101.92 |  | DALI | 15 |  | 13101.92 | 0 | 0 | 0
V1-A1-07070-10OPA-5403540 | Светодиодный светильник VARTON тип кромки V-Clip 600х600 35 Вт 4000 K IP54 с рассеивателем опал аварийный автономный постоянного действия | 35W | 4000K | 4480 лм | шт | 4 | 0.4742 | 18871.15 |  | EM 1h | 30 |  | 18871.15 | 0 | 0 | 0
V1-A1-07070-10OP0-5403550 | Светодиодный светильник VARTON тип кромки V-Clip 600х600 35 Вт 5000 K IP54 с рассеивателем опал | 35W | 5000K | 4480 лм | шт | 4 | 0.4742 | 11025 |  |  | 15 |  | 11025 | 0 | 0 | 0
V1-A1-07070-10OPD-5403550 | Светодиодный светильник VARTON тип кромки V-Clip 600х600 35 Вт 5000 K IP54 с рассеивателем опал DALI | 35W | 5000K | 4480 лм | шт | 4 | 0.4742 | 13101.92 |  | DALI | 15 |  | 13101.92 | 0 | 0 | 0
V1-A1-07070-10OPA-5403550 | Светодиодный светильник VARTON тип кромки V-Clip 600х600 35 Вт 5000 K IP54 с рассеивателем опал аварийный автономный постоянного действия | 35W | 5000K | 4480 лм | шт | 4 | 0.4742 | 18871.15 |  | EM 1h | 30 |  | 18871.15 | 0 | 0 | 0
Varton для V-Clip® 1200x600mm IP40
V1-A1-07300-10HG0-4005040 | Светодиодный светильник VARTON тип кромки V-Clip 1200х600 36 Вт 4000 K IP40 с равномерной засветкой с рассеивателем опал RAL9010 белый | 50W | 4000K | 5750 лм | шт | 4.6 | 0.05942 | 19340.9 |  |  | 45 |  | 19340.9 | 0 | 0 | 0
V1-A1-07300-10HGD-4005040 | Светодиодный светильник VARTON тип кромки V-Clip 1200x600 50 Вт 4000 К IP40 с равномерной засветкой с рассеивателем опал DALI белый RAL9010 | 50W | 4000K | 5750 лм | шт | 4.6 | 0.05942 | 21417.81 |  | DALI | 45 |  | 21417.81 | 0 | 0 | 0
V1-A1-07300-10HGA-4005040 | Светодиодный светильник VARTON тип кромки V-Clip 1200x600 50 Вт 4000 К IP40 с равномерной засветкой с рассеивателем опал аварийный автономный постоянного действия белый RAL9010 | 50W | 4000K | 5750 лм | шт | 4.6 | 0.05942 | 27187.04 |  | EM 1h | 45 |  | 27187.04 | 0 | 0 | 0
V1-A1-07300-10HG0-4005050 | Светодиодный светильник VARTON тип кромки V-Clip 1200x600 50 Вт 5000 К IP40 с равномерной засветкой с рассеивателем опал белый RAL9010 | 50W | 5000K | 5750 лм | шт | 4.6 | 0.05942 | 19340.9 |  |  | 45 |  | 19340.9 | 0 | 0 | 0
V1-A1-07300-10HGD-4005050 | Светодиодный светильник VARTON тип кромки V-Clip 1200x600 50 Вт 5000 К IP40 с равномерной засветкой с рассеивателем опал DALI белый RAL9010 | 50W | 5000K | 5750 лм | шт | 4.6 | 0.05942 | 21417.81 |  | DALI | 45 |  | 21417.81 | 0 | 0 | 0
V1-A1-07300-10HGA-4005050 | Светодиодный светильник VARTON тип кромки V-Clip 1200x600 50 Вт 5000 К IP40 с равномерной засветкой с рассеивателем опал аварийный автономный постоянного действия белый RAL9010 | 50W | 5000K | 5750 лм | шт | 4.6 | 0.05942 | 27187.04 |  | EM 1h | 45 |  | 27187.04 | 0 | 0 | 0
Varton для V-Clip® 1200x600mm IP54
V1-A1-07300-10HG0-5405040 | Светодиодный светильник VARTON тип кромки V-Clip 1200х600 36 Вт 4000 K IP54 с равномерной засветкой с рассеивателем опал RAL9010 белый | 50W | 4000K | 5750 лм | шт | 4.6 | 0.09183 | 23646.2 |  |  | 45 |  | 23646.2 | 0 | 0 | 0
V1-A1-07300-10HGD-5405040 | Светодиодный светильник VARTON тип кромки V-Clip 1200x600 50 Вт 4000 К IP54 с равномерной засветкой с рассеивателем опал DALI белый RAL9010 | 50W | 4000K | 5750 лм | шт | 4.6 | 0.09183 | 25723.12 |  | DALI | 45 |  | 25723.12 | 0 | 0 | 0
V1-A1-07300-10HGA-5405040 | Светодиодный светильник VARTON тип кромки V-Clip 1200x600 50 Вт 4000 К IP54 с равномерной засветкой с рассеивателем опал аварийный автономный постоянного действия белый RAL9010 | 50W | 4000K | 5750 лм | шт | 4.6 | 0.09183 | 31492.35 |  | EM 1h | 45 |  | 31492.35 | 0 | 0 | 0
V1-A1-07300-10HG0-5405050 | Светодиодный светильник VARTON тип кромки V-Clip 1200x600 50 Вт 5000 К IP54 с равномерной засветкой с рассеивателем опал белый RAL9010 | 50W | 5000K | 5750 лм | шт | 4.6 | 0.09183 | 23646.2 |  |  | 45 |  | 23646.2 | 0 | 0 | 0
V1-A1-07300-10HGD-5405050 | Светодиодный светильник VARTON тип кромки V-Clip 1200x600 50 Вт 5000 К IP54 с равномерной засветкой с рассеивателем опал DALI белый RAL9010 | 50W | 5000K | 5750 лм | шт | 4.6 | 0.076531 | 25723.12 |  | DALI | 45 |  | 25723.12 | 0 | 0 | 0
V1-A1-07300-10HGA-5405050 | Светодиодный светильник VARTON тип кромки V-Clip 1200x600 50 Вт 5000 К IP54 с равномерной засветкой с рассеивателем опал аварийный автономный постоянного действия белый RAL9010 | 50W | 5000K | 5750 лм | шт | 4.6 | 0.09183 | 31492.35 |  | EM 1h | 45 |  | 31492.35 | 0 | 0 | 0
Varton для Albes/Ingermax
Albes/Ingermax 070 IP40
V1-A3-00403-10HG0-4003640 | Светодиодный светильник VARTON для потолка Албес (Ингермакс) 600х600 35 Вт 4000 K IP40 с равномерной засветкой рассеивателем опал | 35W | 4000K | 4025 лм | шт | 4.2 | 0.03069 | 10393.6 |  |  | 30 |  | 10393.6 | 0 | 0 | 0
V1-A3-00403-10HGD-4003640 | Светодиодный светильник VARTON для потолка Албес (Ингермакс) 600х600 35 Вт 4000 K IP40 с равномерной засветкой рассеивателем опал диммируемый по протоколу DALI | 35W | 4000K | 4025 лм | шт | 4.2 | 0.03069 | 12470.52 |  | DALI | 30 |  | 12470.52 | 0 | 0 | 0
V1-A3-00403-10HGA-4003640 | Светодиодный светильник VARTON для потолка Албес (Ингермакс) 600х600 35 Вт 4000 K IP40 с равномерной засветкой рассеивателем опал аварийный автономный постоянного действия | 35W | 4000K | 4025 лм | шт | 4.9 | 0.025364 | 18239.75 |  | EM 1h | 30 |  | 18239.75 | 0 | 0 | 0
V1-A3-00403-10HG0-4003650 | Светодиодный светильник VARTON для потолка Албес (Ингермакс) 600х600 35 Вт 5000 K IP40 с равномерной засветкой рассеивателем опал | 35W | 5000K | 4025 лм | шт | 4.2 | 0.03069 | 10393.6 |  |  | 30 |  | 10393.6 | 0 | 0 | 0
V1-A3-00403-10HGD-4003550 | Светодиодный светильник VARTON для потолка Албес (Ингермакс) 600х600 35 Вт 5000 K IP40 с равномерной засветкой рассеивателем опал диммируемый по протоколу DALI | 35W | 5000K | 4025 лм | шт | 4.2 | 0.03069 | 12470.52 |  | DALI | 30 |  | 12470.52 | 0 | 0 | 0
V1-A3-00403-10HGA-4003650 | Светодиодный светильник VARTON для потолка Албес (Ингермакс) 600х600 35 Вт 5000 K IP40 с равномерной засветкой рассеивателем опал аварийный автономный постоянного действия | 35W | 5000K | 4025 лм | шт | 4.9 | 0.03069 | 18239.75 |  | EM 1h | 30 |  | 18239.75 | 0 | 0 | 0
V1-A3-00403-10HG0-4005040 | Светодиодный светильник VARTON для потолка Албес (Ингермакс) 600х600 50 Вт 4000 K IP40 с равномерной засветкой рассеивателем опал | 50W | 4000K | 5750 лм | шт | 4.2 | 0.03069 | 14924.91 |  |  | 30 |  | 14924.91 | 0 | 0 | 0
V1-A3-00403-10HGD-4005040 | Светодиодный светильник VARTON для потолка Албес (Ингермакс) 600х600 50 Вт 4000 K IP40 с равномерной засветкой рассеивателем опал диммируемый по протоколу DALI | 50W | 4000K | 5750 лм | шт | 4.2 | 0.03069 | 17001.83 |  | DALI | 30 |  | 17001.83 | 0 | 0 | 0
V1-A3-00403-10HGA-4005040 | Светодиодный светильник VARTON для потолка Албес (Ингермакс) 600х600 50 Вт 4000 K IP40 с равномерной засветкой рассеивателем опал аварийный автономный постоянного действия | 50W | 4000K | 5750 лм | шт | 4.9 | 0.03069 | 22771.06 |  | EM 1h | 30 |  | 22771.06 | 0 | 0 | 0
V1-A3-00403-10HG0-4005050 | Светодиодный светильник VARTON для потолка Албес (Ингермакс) 600х600 50 Вт 5000 K IP40 с равномерной засветкой рассеивателем опал | 50W | 5000K | 5750 лм | шт | 4.2 | 0.03069 | 14924.91 |  |  | 30 |  | 14924.91 | 0 | 0 | 0
V1-A3-00403-10HGD-4005050 | Светодиодный светильник VARTON для потолка Албес (Ингермакс) 600х600 50 Вт 5000 K IP40 с равномерной засветкой рассеивателем опал диммируемый по протоколу DALI | 50W | 5000K | 5750 лм | шт | 4.2 | 0.03069 | 17001.83 |  | DALI | 30 |  | 17001.83 | 0 | 0 | 0
V1-A3-00403-10HGA-4005050 | Светодиодный светильник VARTON для потолка Албес (Ингермакс) 600х600 50 Вт 5000 K IP40 с равномерной засветкой рассеивателем опал аварийный автономный постоянного действия | 50W | 5000K | 5750 лм | шт | 4.9 | 0.03069 | 22771.06 |  | EM 1h | 30 |  | 22771.06 | 0 | 0 | 0
Albes/Ingermax 070 IP54
V1-A3-00403-10HG0-5403640 | Светодиодный светильник VARTON для потолка Албес (Ингермакс) 600х600 35 Вт 4000 K IP54 с рассеивателем опал с равномерной засветкой | 35W | 4000K | 4025 лм | шт | 6 | 0.025364 | 13167.77 |  |  | 30 |  | 13167.77 | 0 | 0 | 0
V1-A3-00403-10HGD-5403640 | Светодиодный светильник VARTON для потолка Албес (Ингермакс) 600х600 35 Вт 4000 K IP54 с рассеивателем опал с равномерной засветкой диммируемый по протоколу DALI | 35W | 4000K | 4025 лм | шт | 6 | 0.03069 | 15244.69 |  | DALI | 30 |  | 15244.69 | 0 | 0 | 0
V1-A3-00403-10HGA-5403640 | Светодиодный светильник VARTON для потолка Албес (Ингермакс) 600х600 35 Вт 4000 K IP54 с рассеивателем опал с равномерной засветкой аварийный автономный постоянного действия | 35W | 4000K | 4025 лм | шт | 6.3 | 0.025364 | 21013.92 |  | EM 1h | 30 |  | 21013.92 | 0 | 0 | 0
V1-A3-00403-10HG0-5403650 | Светодиодный светильник VARTON для потолка Албес (Ингермакс) 600х600 35 Вт 5000 K IP54 с рассеивателем опал с равномерной засветкой | 35W | 5000K | 4025 лм | шт | 6 | 0.03069 | 13167.77 |  |  | 30 |  | 13167.77 | 0 | 0 | 0
V1-A3-00403-10HGD-5403550 | Светодиодный светильник VARTON для потолка Албес (Ингермакс) 600х600 35 Вт 5000 K IP54 с рассеивателем опал с равномерной засветкой диммируемый по протоколу DALI | 35W | 5000K | 4025 лм | шт | 6 | 0.03069 | 15244.69 |  | DALI | 30 |  | 15244.69 | 0 | 0 | 0
V1-A3-00403-10HGA-5403650 | Светодиодный светильник VARTON для потолка Албес (Ингермакс) 600х600 35 Вт 5000 K IP54 с рассеивателем опал с равномерной засветкой аварийный автономный постоянного действия | 35W | 5000K | 4025 лм | шт | 6.3 | 0.03069 | 21013.92 |  | EM 1h | 30 |  | 21013.92 | 0 | 0 | 0
V1-A3-00403-10HG0-5405040 | Светодиодный светильник VARTON для потолка Албес (Ингермакс) 600х600 50 Вт 4000 K IP54 с рассеивателем опал с равномерной засветкой | 50W | 4000K | 5750 лм | шт | 6 | 0.03069 | 18908.54 |  |  | 30 |  | 18908.54 | 0 | 0 | 0
V1-A3-00403-10HGD-5405040 | Светодиодный светильник VARTON для потолка Албес (Ингермакс) 600х600 50 Вт 4000 K IP54 с рассеивателем опал с равномерной засветкой диммируемый по протоколу DALI | 50W | 4000K | 5750 лм | шт | 6 | 0.03069 | 20985.46 |  | DALI | 30 |  | 20985.46 | 0 | 0 | 0
V1-A3-00403-10HGA-5405040 | Светодиодный светильник VARTON для потолка Албес (Ингермакс) 600х600 50 Вт 4000 K IP54 с рассеивателем опал с равномерной засветкой аварийный автономный постоянного действия | 50W | 4000K | 5750 лм | шт | 6.3 | 0.03069 | 26754.69 |  | EM 1h | 30 |  | 26754.69 | 0 | 0 | 0
V1-A3-00403-10HG0-5405050 | Светодиодный светильник VARTON для потолка Албес (Ингермакс) 600х600 50 Вт 5000 K IP54 с рассеивателем опал с равномерной засветкой | 50W | 5000K | 5750 лм | шт | 6 | 0.03069 | 18908.54 |  |  | 30 |  | 18908.54 | 0 | 0 | 0
V1-A3-00403-10HGD-5405050 | Светодиодный светильник VARTON для потолка Албес (Ингермакс) 600х600 50 Вт 5000 K IP54 с рассеивателем опал с равномерной засветкой диммируемый по протоколу DALI | 50W | 5000K | 5750 лм | шт | 6 | 0.03069 | 20985.46 |  | DALI | 30 |  | 20985.46 | 0 | 0 | 0
V1-A3-00403-10HGA-5405050 | Светодиодный светильник VARTON для потолка Албес (Ингермакс) 600х600 50 Вт 5000 K IP54 с рассеивателем опал с равномерной засветкой аварийный автономный постоянного действия | 50W | 5000K | 5750 лм | шт | 6.3 | 0.03069 | 26754.69 |  | EM 1h | 30 |  | 26754.69 | 0 | 0 | 0
Albes/Ingermax 300 IP40
V1-A3-00500-10HG0-4005040 | Светодиодный светильник VARTON для потолка Албес (Ингермакс) 1200х600 50 Вт 4000 K IP40 с рассеивателем опал РЗ крепление по длинной стороне | 50W | 4000K | 5750 лм | шт | 6.8 | 0.08735 | 20708.58 |  |  | 20 |  | 20708.58 | 0 | 0 | 0
V1-A3-00500-10HGD-4005040 | Светодиодный светильник VARTON для потолка Албес (Ингермакс) 1200х600 50 Вт 4000 K IP40 с рассеивателем опал РЗ крепление по длинной стороне диммируемый по протоколу DALI | 50W | 4000K | 5750 лм | шт | 6.8 | 0.08735 | 22785.51 |  | DALI | 20 |  | 22785.51 | 0 | 0 | 0
V1-A3-00500-10HGA-4005040 | Светодиодный светильник VARTON для потолка Албес (Ингермакс) 1200х600 50 Вт 4000 K IP40 с рассеивателем опал с равномерной засветкой EM крепление по длинной стороне | 50W | 4000K | 5750 лм | шт | 7.2 | 0.08735 | 28554.74 |  | EM 1h | 20 |  | 28554.74 | 0 | 0 | 0
V1-A3-00500-10HG0-4005050 | Светодиодный светильник VARTON для потолка Албес (Ингермакс) 1200х600 50 Вт 5000 K IP40 с рассеивателем опал РЗ крепление по длинной стороне | 50W | 5000K | 5750 лм | шт | 6.8 | 0.08735 | 20708.58 |  |  | 20 |  | 20708.58 | 0 | 0 | 0
V1-A3-00500-10HGD-4005050 | Светодиодный светильник VARTON для потолка Албес (Ингермакс) 1200х600 50 Вт 5000 K IP40 с рассеивателем опал РЗ крепление по длинной стороне диммируемый по протоколу DALI | 50W | 5000K | 5750 лм | шт | 6.8 | 0.08735 | 22785.51 |  | DALI | 20 |  | 22785.51 | 0 | 0 | 0
V1-A3-00500-10HGA-4005050 | Светодиодный светильник VARTON для потолка Албес (Ингермакс) 1200х600 50 Вт 5000 K IP40 с рассеивателем опал с равномерной засветкой EM крепление по длинной стороне | 50W | 5000K | 5750 лм | шт | 7.2 | 0.08735 | 28554.74 |  | EM 1h | 20 |  | 28554.74 | 0 | 0 | 0
Albes/Ingermax 300 IP54
V1-A3-00532-10HG0-5405040 | Светодиодный светильник VARTON для потолка Албес (Ингермакс) 1200х600 50 Вт 4000 K IP54 с рассеивателем опал с равномерной засветкой крепление по длинной стороне | 50W | 4000K | 5750 лм | шт | 10.54 | 0.09108 | 26235.94 |  |  | 20 |  | 26235.94 | 0 | 0 | 0
V1-A3-00532-10HGD-5405040 | Светодиодный светильник VARTON для потолка Албес (Ингермакс) 1200х600 50 Вт 4000 K IP54 с рассеивателем опал с равномерной засветкой крепление по длинной стороне диммируемый по протоколу DALI | 50W | 4000K | 5750 лм | шт | 10.54 | 0.09108 | 28312.86 |  | DALI | 30 |  | 28312.86 | 0 | 0 | 0
V1-A3-00532-10HGA-5405040 | Светодиодный светильник VARTON для потолка Албес (Ингермакс) 1200х600 50 Вт 4000 K IP54 с рассеивателем опал с равномерной засветкой EM крепление по длинной стороне | 50W | 4000K | 5750 лм | шт | 11.13 | 0.09108 | 34082.09 |  | EM 1h | 30 |  | 34082.09 | 0 | 0 | 0
V1-A3-00532-10HG0-5405050 | Светодиодный светильник VARTON для потолка Албес (Ингермакс) 1200х600 50 Вт 5000 K IP54 с рассеивателем опал с равномерной засветкой крепление по длинной стороне | 50W | 5000K | 5750 лм | шт | 10.54 | 0.09108 | 26235.94 |  |  | 30 |  | 26235.94 | 0 | 0 | 0
V1-A3-00532-10HGD-5405050 | Светодиодный светильник VARTON для потолка Албес (Ингермакс) 1200х600 50 Вт 5000 K IP54 с рассеивателем опал с равномерной засветкой крепление по длинной стороне диммируемый по протоколу DALI | 50W | 5000K | 5750 лм | шт | 10.54 | 0.09108 | 28312.86 |  | DALI | 30 |  | 28312.86 | 0 | 0 | 0
V1-A3-00532-10HGA-5405050 | Светодиодный светильник VARTON для потолка Албес (Ингермакс) 1200х600 50 Вт 5000 K IP54 с рассеивателем опал с равномерной засветкой EM крепление по длинной стороне | 50W | 5000K | 5750 лм | шт | 11.13 | 0.09108 | 34082.09 |  | EM 1h | 30 |  | 34082.09 | 0 | 0 | 0
Albes/Ingermax 070 IP65
V1-A3-00403-10000-6503040 | Светодиодный светильник VARTON для потолка Албес (Ингермакс) 600х600 30 Вт 4000 K IP65 с рассеивателем опал | 30W | 4000K | 3600 лм | шт | 5.9 | 0.03069 | 15736.66 |  |  | 30 |  | 15736.66 | 0 | 0 | 0
V1-A3-00403-10D01-6503040 | Светодиодный светильник VARTON для потолка Албес (Ингермакс) 600х600 30 Вт 4000 К IP65 с рассеивателем опал DALI | 30W | 4000K | 3600 лм | шт | 5.9 | 0.03069 | 17813.58 |  | DALI | 30 |  | 17813.58 | 0 | 0 | 0
V1-A3-00403-10A00-6503040 | Светодиодный светильник VARTON для потолка Албес (Ингермакс) 600х600 30 Вт 4000 К IP65 с рассеивателем опал аварийный автономный постоянного действия | 30W | 4000K | 3600 лм | шт | 6.3 | 0.03069 | 23582.81 |  | EM 1h | 30 |  | 23582.81 | 0 | 0 | 0
V1-A3-00403-10000-6503540 | Светодиодный светильник VARTON для потолка Албес (Ингермакс) 600х600 35 Вт 4000 K IP65 с рассеивателем опал | 35W | 4000K | 4200 лм | шт | 5.9 | 0.03069 | 16510.59 |  |  | 30 |  | 16510.59 | 0 | 0 | 0
V1-A3-00403-10D01-6503540 | Светодиодный светильник VARTON для потолка Албес (Ингермакс) 600х600 35 Вт 4000 К IP65 с рассеивателем опал DALI | 35W | 4000K | 4200 лм | шт | 5.9 | 0.03069 | 18587.51 |  | DALI | 30 |  | 18587.51 | 0 | 0 | 0
V1-A3-00403-10A00-6503540 | Светодиодный светильник VARTON для потолка Албес (Ингермакс) 600х600 35 Вт 4000 К IP65 с рассеивателем опал аварийный автономный постоянного действия | 35W | 4000K | 4200 лм | шт | 6.3 | 0.03069 | 24356.74 |  | EM 1h | 30 |  | 24356.74 | 0 | 0 | 0
V1-A3-00403-10000-6504540 | Светодиодный светильник VARTON для потолка Албес (Ингермакс) 600х600 45 Вт 4000 K IP65 с рассеивателем опал | 45W | 4000K | 5400 лм | шт | 5.9 | 0.03069 | 18058.46 |  |  | 30 |  | 18058.46 | 0 | 0 | 0
V1-A3-00403-10D01-6504540 | Светодиодный светильник VARTON для потолка Албес (Ингермакс) 600х600 45 Вт 4000 К IP65 с рассеивателем опал DALI | 45W | 4000K | 5400 лм | шт | 5.9 | 0.03069 | 20135.38 |  | DALI | 30 |  | 20135.38 | 0 | 0 | 0
V1-A3-00403-10A00-6504540 | Светодиодный светильник VARTON для потолка Албес (Ингермакс) 600х600 45 Вт 4000 К IP65 с рассеивателем опал аварийный автономный постоянного действия | 45W | 4000K | 5400 лм | шт | 6.3 | 0.03069 | 25904.61 |  | EM 1h | 30 |  | 25904.61 | 0 | 0 | 0
V1-A3-00403-10000-6505040 | Светодиодный светильник VARTON для потолка Албес (Ингермакс) 600х600 50 Вт 4000 K IP65 с рассеивателем опал | 50W | 4000K | 6000 лм | шт | 5.9 | 0.03069 | 18832.39 |  |  | 30 |  | 18832.39 | 0 | 0 | 0
V1-A3-00403-10D01-6505040 | Светодиодный светильник VARTON для потолка Албес (Ингермакс) 600х600 50 Вт 4000 К IP65 с рассеивателем опал DALI | 50W | 4000K | 6000 лм | шт | 5.9 | 0.03069 | 20909.31 |  | DALI | 30 |  | 20909.31 | 0 | 0 | 0
V1-A3-00403-10A00-6505040 | Светодиодный светильник VARTON для потолка Албес (Ингермакс) 600х600 50 Вт 4000 К IP65 с рассеивателем опал аварийный автономный постоянного действия | 50W | 4000K | 6000 лм | шт | 6.3 | 0.03069 | 26678.54 |  | EM 1h | 30 |  | 26678.54 | 0 | 0 | 0
Albes/Ingermax 070/GL IP65
V1-A3-00403-10G06-6503040 | Светодиодный светильник VARTON для потолка Албес (Ингермакс) 600х600 30 Вт 4000 K IP65 с защитным силикатным стеклом | 30W | 4000K | 3600 лм | шт | 7.3 | 0.03069 | 17244.02 |  |  | 30 |  | 17244.02 | 0 | 0 | 0
V1-A3-00403-10GD6-6503040 | Светодиодный светильник VARTON для потолка Албес (Ингермакс) 600х600 30 Вт 4000 К IP65 с защитным силикатным стеклом DALI | 30W | 4000K | 3600 лм | шт | 7.3 | 0.03069 | 19320.94 |  | DALI | 30 |  | 19320.94 | 0 | 0 | 0
V1-A3-00403-10G07-6503040 | Светодиодный светильник VARTON для потолка Албес (Ингермакс) 600х600 30 Вт 4000 К IP65 с защитным силикатным стеклом аварийный автономный постоянного действия | 30W | 4000K | 3600 лм | шт | 7.7 | 0.03069 | 25090.17 |  | EM 1h | 30 |  | 25090.17 | 0 | 0 | 0
V1-A3-00403-10G06-6503540 | Светодиодный светильник VARTON для потолка Албес (Ингермакс) 600х600 35 Вт 4000 K IP65 с защитным силикатным стеклом | 35W | 4000K | 4200 лм | шт | 7.3 | 0.03069 | 18017.95 |  |  | 30 |  | 18017.95 | 0 | 0 | 0
V1-A3-00403-10GD6-6503540 | Светодиодный светильник VARTON для потолка Албес (Ингермакс) 600х600 35 Вт 4000 К IP65 с защитным силикатным стеклом DALI | 35W | 4000K | 4200 лм | шт | 7.3 | 0.03069 | 20094.87 |  | DALI | 30 |  | 20094.87 | 0 | 0 | 0
V1-A3-00403-10G07-6503540 | Светодиодный светильник VARTON для потолка Албес (Ингермакс) 600х600 35 Вт 4000 К IP65 с защитным силикатным стеклом аварийный автономный постоянного действия | 35W | 4000K | 4200 лм | шт | 7.7 | 0.03069 | 25864.1 |  | EM 1h | 30 |  | 25864.1 | 0 | 0 | 0
V1-A3-00403-10G06-6504540 | Светодиодный светильник VARTON для потолка Албес (Ингермакс) 600х600 45 Вт 4000 K IP65 с защитным силикатным стеклом | 45W | 4000K | 5400 лм | шт | 7.3 | 0.03069 | 19565.81 |  |  | 30 |  | 19565.81 | 0 | 0 | 0
V1-A3-00403-10GD6-6504540 | Светодиодный светильник VARTON для потолка Албес (Ингермакс) 600х600 45 Вт 4000 К IP65 с защитным силикатным стеклом DALI | 45W | 4000K | 5400 лм | шт | 7.3 | 0.03069 | 21642.74 |  | DALI | 30 |  | 21642.74 | 0 | 0 | 0
V1-A3-00403-10G07-6504540 | Светодиодный светильник VARTON для потолка Албес (Ингермакс) 600х600 45 Вт 4000 К IP65 с защитным силикатным стеклом аварийный автономный постоянного действия | 45W | 4000K | 5400 лм | шт | 7.7 | 0.03069 | 27411.97 |  | EM 1h | 30 |  | 27411.97 | 0 | 0 | 0
V1-A3-00403-10G06-6505040 | Светодиодный светильник VARTON для потолка Албес (Ингермакс) 600х600 50 Вт 4000 K IP65 с защитным силикатным стеклом | 50W | 4000K | 6000 лм | шт | 7.3 | 0.03069 | 20339.75 |  |  | 30 |  | 20339.75 | 0 | 0 | 0
V1-A3-00403-10GD6-6505040 | Светодиодный светильник VARTON для потолка Албес (Ингермакс) 600х600 50 Вт 4000 К IP65 с защитным силикатным стеклом DALI | 50W | 4000K | 6000 лм | шт | 7.3 | 0.03069 | 22416.67 |  | DALI | 30 |  | 22416.67 | 0 | 0 | 0
V1-A3-00403-10G07-6505040 | Светодиодный светильник VARTON для потолка Албес (Ингермакс) 600х600 50 Вт 4000 К IP65 с защитным силикатным стеклом аварийный автономный постоянного действия | 50W | 4000K | 6000 лм | шт | 7.3 | 0.03069 | 28185.9 |  | EM 1h | 30 |  | 28185.9 | 0 | 0 | 0
AL светильники для реечных потолков
AL170 IP54 (реечный п-к 705*308 аналог 2*18)
V1-C1-00105-10000-5401840 | Светодиодный светильник VARTON для реечного потолка 705х308 16 Вт 4000 K IP54 с рассеивателем опал | 16W | 4000K | 1920 лм | шт | 3.55 | 0.02395 | 7914.06 |  |  | 30 |  | 7914.06 | 0 | 0 | 0
V1-C1-00105-10D01-5401840 | Светодиодный светильник VARTON для реечного потолка 705х308 16 Вт 4000 K IP54 с рассеивателем опал DALI | 16W | 4000K | 1920 лм | шт | 3.55 | 0.02395 | 9990.99 |  | DALI | 30 |  | 9990.99 | 0 | 0 | 0
V1-C1-00105-10000-5401850 | Светодиодный светильник VARTON для реечного потолка 705х308 16 Вт 5000 K IP54 с рассеивателем опал | 16W | 5000K | 1920 лм | шт | 3.55 | 0.02395 | 7914.06 |  |  | 30 |  | 7914.06 | 0 | 0 | 0
V1-C1-00105-10000-5402740 | Светодиодный светильник VARTON для реечного потолка 705х308 27 Вт 4000 K IP54 с рассеивателем опал | 27W | 4000K | 3240 лм | шт | 3.55 | 0.02395 | 8705.5 |  |  | 30 |  | 8705.5 | 0 | 0 | 0
AL220 IP20 (реечный п-к 1170*100мм аналог 1*36)
V1-A1-00363-10000-2001840 | Светодиодный светильник VARTON для реечного потолка 1170х100 16 Вт 4000 K IP20 | 16W | 4000K | 1680 лм | шт | 1.875 | 0.01224 | 5065.35 |  |  | 15 |  | 5065.35 | 0 | 0 | 0
V1-A1-00363-10D01-2001840 | Светодиодный светильник VARTON для реечного потолка 1170х100 16 Вт 4000 K IP20 DALI | 16W | 4000K | 1680 лм | шт | 2 | 0.01224 | 7200 |  | DALI | 15 |  | 7200 | 0 | 0 | 0
V1-A1-00363-10A00-2001840 | Светодиодный светильник VARTON для реечного потолка 1170х100 16 Вт 4000 K IP20 аварийный автономный постоянного действия | 16W | 4000K | 1680 лм | шт | 2.4 | 0.01224 | 12911.5 |  | EM 1h | 30 |  | 12911.5 | 0 | 0 | 0
V1-A1-00363-10000-2001850 | Светодиодный светильник VARTON для реечного потолка 1170х100 16 Вт 5000 K IP20 | 16W | 5000K | 1680 лм | шт | 1.88 | 0.01224 | 5065.35 |  |  | 15 |  | 5065.35 | 0 | 0 | 0
V1-A1-00363-10000-2003640 | Светодиодный светильник VARTON для реечного потолка 1170х100 35 Вт 4000 K IP20 | 35W | 4000K | 3675 лм | шт | 1.92 | 0.01224 | 6367.86 |  |  | 15 |  | 6367.86 | 0 | 0 | 0
V1-A1-00363-10D01-2003640 | Светодиодный светильник VARTON для реечного потолка 1170х100 35 Вт 4000 K IP20 DALI | 35W | 4000K | 3675 лм | шт | 2 | 0.01224 | 9287.61 |  | DALI | 15 |  | 9287.61 | 0 | 0 | 0
V1-A1-00363-10A00-2003640 | Светодиодный светильник VARTON для реечного потолка 1170х100 35 Вт 4000 K IP20 аварийный автономный постоянного действия | 35W | 4000K | 3675 лм | шт | 2.4 | 0.01224 | 14214.02 |  | EM 1h | 30 |  | 14214.02 | 0 | 0 | 0
V1-A1-00363-10000-2003650 | Светодиодный светильник VARTON для реечного потолка 1170х100 35 Вт 5000 K IP20 | 35W | 5000K | 3675 лм | шт | 1.93 | 0.01224 | 6367.86 |  |  | 15 |  | 6367.86 | 0 | 0 | 0
AL270 IP54 (реечный п-к 1325*308 аналог 2*36)
V1-C1-00083-10000-5403640 | Светодиодный светильник VARTON для реечного потолка 1325х308 35 Вт 4000 K IP54 с рассеивателем опал | 35W | 4000K | 4200 лм | шт | 7 | 0.04457 | 11535.73 |  |  | 30 |  | 11535.73 | 0 | 0 | 0
V1-C1-00083-10A00-5403640 | Светодиодный светильник VARTON для реечного потолка 1325х308 35 Вт 4000 K IP54 аварийный автономный постоянного действия с рассеивателем опал | 35W | 4000K | 4200 лм | шт | 7.365 | 0.04457 | 19381.89 |  | EM 1h | 30 |  | 19381.89 | 0 | 0 | 0
V1-C1-00083-10000-5403650 | Светодиодный светильник VARTON для реечного потолка 1325х308 35 Вт 5000 K IP54 с рассеивателем опал | 35W | 5000K | 4200 лм | шт | 7 | 0.04457 | 11535.73 |  |  | 30 |  | 11535.73 | 0 | 0 | 0
Varton для Ecophon
Ecophon Focus Dg 1200x600 мм
V1-A2-00620-10HG0-4005040 | Светодиодный светильник VARTON для потолка Ecophon Focus Dg 1200х600х57 мм 50 ВТ 4000 K с опаловым рассеивателем IP40 с равномерной засветкой | 50W | 4000K | 5750 лм | шт | 8.73 | 0.06062 | 21834.06 |  |  | 30 |  | 21834.06 | 0 | 0 | 0
Ecophon Focus Dg 600х600 мм
V1-A2-00620-10HG0-4003640 | Светодиодный светильник VARTON для потолка Ecophon Focus Dg 600х600х57 мм 35 ВТ 4000 K с опаловым рассеивателем IP40 с равномерной засветкой | 35W | 4000K | 4025 лм | шт | 5 | 0.03135 | 10393.6 |  |  | 30 |  | 10393.6 | 0 | 0 | 0
Ecophon Focus Ds 1200х600 мм
V1-A2-00419-10HG0-4005040 | Светодиодный светильник VARTON для потолка Ecophon Focus DS 1200х600х57 мм 50 ВТ 4000 K с опаловым рассеивателем IP40 с равномерной засветкой | 50W | 4000K | 5750 лм | шт | 8.24 | 0.06062 | 24176.82 |  |  | 30 |  | 24176.82 | 0 | 0 | 0
Ecophon Focus Ds 600х600 мм
V1-A2-00435-10HG0-4003640 | Светодиодный светильник VARTON для потолка Ecophon Focus DS 600х600х57 мм 35ВТ 4000 K с опаловым рассеивателем IP40 с равномерной засветкой | 35W | 4000K | 4025 лм | шт | 4.5 | 0.03135 | 10393.6 |  |  | 30 |  | 10393.6 | 0 | 0 | 0
Ecophon Focus Lp 1200x110 мм
V1-A2-00031-10000-2003640 | Светодиодный светильник VARTON для потолка Ecophon Focus Lp 1168х110х57 мм 35ВТ 4000 K | 35W | 4000K | 4480 лм | шт | 2.25 | 0.06062 | 9765.5 |  |  | 30 |  | 9765.5 | 0 | 0 | 0
V1-A2-00031-10000-2005440 | Светодиодный светильник VARTON для потолка Ecophon Focus Lp 1168х110х57 мм 54ВТ 4000 K | 54W | 4000K | 5800 лм | шт | 2.25 | 0.06062 | 14147.26 |  |  | 30 |  | 14147.26 | 0 | 0 | 0
Ecophon Focus Lp 600x600 мм
V1-A2-00011-10000-2003640 | Светодиодный светильник VARTON для потолка Ecophon Focus Lp 588х462х57 мм 35 ВТ 4000 K | 35W | 4000K | 4480 лм | шт | 3.2 | 0.03135 | 9765.5 |  |  | 30 |  | 9765.5 | 0 | 0 | 0
Ecophon Gedina D 1200x300 мм
V1-A2-00350-10HG0-2003640 | Светодиодный светильник VARTON для потолка Ecophon Gedina D 1200х300х57 мм 35 ВТ 4000 K IP40 РЗ с рассеивателем опал в комплекте | 35W | 4000K | 4025 лм | шт | 5.96 | 0.06062 | 10428.6 |  |  | 30 |  | 10428.6 | 0 | 0 | 0
Ecophon Gedina D 600x600 мм
V1-A2-00065-10HGK-2003640 | Светодиодный светильник VARTON для потолка Ecophon Gedina D 600х600х65 мм 35 ВТ 4000 K РЗ IP40 с клеммными колодками WAGO | 35W | 4000K | 4025 лм | шт | 3.5 | 0.03135 | 13561.17 |  |  | 30 |  | 13561.17 | 0 | 0 | 0
V1-A2-00065-10HG0-2003640 | Светодиодный светильник VARTON для потолка Ecophon Gedina D 600х600х65 мм 35 ВТ 4000 K РЗ IP40 | 35W | 4000K | 4025 лм | шт | 3.7 | 0.03135 | 10393.6 |  |  | 30 |  | 10393.6 | 0 | 0 | 0
V1-A2-00065-10HGB-2003640 | Светодиодный светильник VARTON для потолка Ecophon Gedina D 600х600х65 мм 35 ВТ 4000 K РЗ IP40 с клеммными колодками BJB | 35W | 4000K | 4025 лм | шт | 3.5 | 0.03135 | 13561.17 |  |  | 30 |  | 13561.17 | 0 | 0 | 0
Varton для Rockfon
Rockfon X 1200x300 мм
V1-A5-00402-10HG0-2003640 | Светодиодный светильник VARTON для потолков Rockfon c кромкой X 1200х300х70 мм 35ВТ 4000 K с равномерной засветкой с рассеивателем опал | 35W | 4000K | 4025 лм | шт | 5.27 | 0.03011 | 10393.6 |  |  | 30 |  | 10393.6 | 0 | 0 | 0
V1-A5-00402-10HG0-2005040 | Светодиодный светильник VARTON для потолков Rockfon c кромкой X 1200х300х70 мм 50ВТ 4000 K с равномерной засветкой с рассеивателем опал | 50W | 4000K | 5750 лм | шт | 5.2 | 0.03011 | 14924.91 |  |  | 20 |  | 14924.91 | 0 | 0 | 0
Rockfon X 1200х600 мм
V1-A5-00404-10000-2005040 | Светодиодный светильник VARTON для потолков Rockfon c кромкой X 1200х600х70 мм 50ВТ 4000 K с равномерной засветкой с рассеивателем опал | 50W | 4000K | 5750 лм | шт | 8.97 | 0.06042 | 21834.06 |  |  | 30 |  | 21834.06 | 0 | 0 | 0
V1-A5-00404-10A00-2005040 | Светодиодный светильник VARTON для потолков Rockfon c кромкой X 1200х600х70 мм (БАП 1200х600х85) 50ВТ 4000 K опал ПММА с равномерной засветкой аварийный автономный постоянного действия | 50W | 4000K | 5750 лм | шт | 9 | 0.06042 | 29680.21 |  | EM 1h | 30 |  | 29680.21 | 0 | 0 | 0
Rockfon X 600x600 мм
V1-A5-00593-10HG0-4003640 | Светодиодный светильник VARTON для потолков Rockfon c кромкой X 600х600х70 мм 35ВТ 4000 K с равномрной засветкой с рассеивателем опал IP40 | 35W | 4000K | 4025 лм | шт | 5.27 | 0.03135 | 10393.6 |  |  | 30 |  | 10393.6 | 0 | 0 | 0
V1-A5-00593-10HGA-4003640 | Светодиодный светильник VARTON для потолков Rockfon c кромкой X 600х600х70 мм (БАП 320х123х28) 35ВТ 4000 K с равномрной засветкой с рассеивателем опал IP40 аварийный автономный постоянного действия | 35W | 4000K | 4025 лм | шт | 5.325 | 0.03135 | 18239.75 |  | EM 1h | 30 |  | 18239.75 | 0 | 0 | 0
V1-A5-00593-10HG0-4005040 | Светодиодный светильник VARTON для потолков Rockfon c кромкой X 600х600х70 мм 50ВТ 4000 K с равномрной засветкой с рассеивателем опал IP40 | 50W | 4000K | 5750 лм | шт | 5.27 | 0.03135 | 11991.49 |  |  | 30 |  | 11991.49 | 0 | 0 | 0
Varton для Cesal
Cesal (IP40 600*600*62 мм аналог 4*18)
V1-A3-00027-10000-4003640 | Светодиодный светильник VARTON для потолка Cesal 600х600 35 Вт 4000 K IP40 с рассеивателем опал | 35W | 4000K | 4480 лм | шт | 4.5 | 0.03069 | 9524.26 |  |  | 30 |  | 9524.26 | 0 | 0 | 0
V1-A3-00027-10A00-4003640 | Светодиодный светильник VARTON для потолка Cesal 600х600 35 Вт с опаловым рассеивателем IP40 EM | 35W | 4000K | 4480 лм | шт | 4.9 | 0.03069 | 17370.41 |  | EM 1h | 30 |  | 17370.41 | 0 | 0 | 0
Cesal (IP54 600*600*62 мм аналог 4*18)
V1-A3-00027-10000-5403640 | Светодиодный светильник VARTON для потолка Cesal 600х600 35 Вт 4000 K IP54 с рассеивателем опал | 35W | 4000K | 4480 лм | шт | 5.93 | 0.03069 | 11360.9 |  |  | 30 |  | 11360.9 | 0 | 0 | 0
V1-A3-00027-10A00-5403640 | Светодиодный светильник VARTON для потолка Cesal 600х600 35 Вт 4000 K IP54 с рассеивателем опал аварийный автономный постоянного действия | 35W | 4000K | 4480 лм | шт | 6.33 | 0.025572 | 19207.05 |  | EM 1h | 30 |  | 19207.05 | 0 | 0 | 0
Аварийно-эвакуационные решения
Аварийно-эвакуационные светильники (указатели) Advanced серия
Аварийно-эвакуационная серия Advanced аксессуары
V4-EM-00.0005.ADV-0002 | Комплект для приставного монтажа Flip |  |  | - | шт | 0.171 | 0.001332 | 850.66 | 678 |  |  |  | 850.66 | 0 | 0 | 0
V4-EM-00.0005.ADV-0008 | Комплект для настенного и подвесного монтажа EM-Recovery 120-200-300Вт |  |  | - | шт | 1.6 | 0.007917 | 1559.65 |  |  | 7 |  | 1559.65 | 0 | 0 | 0
V4-EM-00.0064.ADV-0003 | Пульт дистанционного управления Self-Test Remote |  |  | - | шт | 0.222 | 2e-05 | 1430.58 | 157 |  |  |  | 1430.58 | 0 | 0 | 0
V4-EM-00.0018.ADV-0001 | Рамка для встраиваемого монтажа Flip |  |  | - | шт | 0.181 | 0.002785 | 630.65 | 455 |  |  |  | 630.65 | 0 | 0 | 0
V4-R0-00355-21A01-2000165 | Защитная решетка для аварийного светильника IP65 390х134мм белая с набором креплений |  |  | - | шт | 0.454 | 0.005265 | 977.63 |  |  | 7 |  | 977.63 | 0 | 0 | 0
V4-EM-00.0005.ADV-0011 | Рамка для встраиваемого монтажа Compact 7,5Вт |  |  | - | шт | 0.171 | 0.001332 | 879.87 | 200 |  |  |  | 879.87 | 0 | 0 | 0
V4-EM-00.0005.ADV-0006 | Комплект для подвесного монтажа Quad (длина 1,2 м) |  |  | - | шт | 1.6 | 0.01171 | 2122.45 | 81 |  |  |  | 2122.45 | 0 | 0 | 0
V4-EM-00.0064.ADV-0900 | Никель-кадмиевая аккумуляторная батарея для светового указателя Flip |  |  | - | шт | 0.071 | 4e-05 | 814.8 | 180 |  |  |  | 814.8 | 0 | 0 | 0
V4-EM-00.0005.ADV-0005 | Комплект для настенного монтажа Quad |  |  | - | шт | 0.393 | 0.00092 | 1779.67 | 19 |  |  |  | 1779.67 | 0 | 0 | 0
V1-EM-00588-21AT0-2000000 | Устройство тестирования группы аварийных светильников Teletest |  |  | - | шт | 0.39 | 0.00052 | 9294.12 | 147 | EM 1h Teletest |  |  | 9294.12 | 0 | 0 | 0
Аварийно-эвакуационная серия Advanced ПИКТОГРАММЫ
V4-EM-00.0035.ADV-0030 | Flip пиктограмма "Движение МГН направо" |  |  | - | шт | 0.032 | 5e-05 | 304.61 | 227 |  |  |  | 304.61 | 0 | 0 | 0
V5-EM03-60.003.032 | пиктограмма "Безопасная зона МГН" 300х150мм для авар-эвакуац св-ка Giant/Vision/Twofold/Evade |  |  | - | шт | 0.006 | 3e-06 | 144 | 216 |  |  |  | 144 | 0 | 0 | 0
V5-EM02-60.002.038 | пиктограмма "ПО ЛЕСТНИЦЕ ВНИЗ ВЛЕВО" 310х90мм для аварийно-эвакуационного светильника Basic IP65 |  |  | - | шт | 0.004 | 3e-06 | 144 | 218 |  |  |  | 144 | 0 | 0 | 0
V5-EM03-60.013.032 | пиктограмма "Безопасная зона МГН" 400х200мм для авар-эвакуац св-ка Vault |  |  | - | шт | 0.006 | 3e-06 | 512 |  |  |  |  | 512 | 0 | 0 | 0
V5-EM03-60.013.022 | пиктограмма "ФИГУРА / СТРЕЛКА ВПРАВО" 400х200мм для аварийно-эвакуационного светильника Vault |  |  | - | шт | 0.006 | 5e-06 | 512 | 590 |  |  |  | 512 | 0 | 0 | 0
V4-EM-00.0035.ADV-0004 | Flip пиктограмма "Выход вправо вверх" |  |  | - | шт | 0.033 | 3.3e-05 | 304.61 | 240 |  |  |  | 304.61 | 0 | 0 | 0
V5-EM02-60.002.039 | пиктограмма "ПО ЛЕСТНИЦЕ ВВЕРХ ВПРАВО" 310х90мм для аварийно-эвакуационного светильника Basic IP65 |  |  | - | шт | 0.004 | 3e-06 | 144 | 208 |  |  |  | 144 | 0 | 0 | 0
V5-EM02.60.002.021 | пиктограмма "ФИГУРА / СТРЕЛКА ВНИЗ" 310х90мм для аварийно-эвакуационного светильника Basic IP65 |  |  | - | шт | 0.004 | 3e-06 | 144 | 483 |  |  |  | 144 | 0 | 0 | 0
V5-EM03-60.013.024 | пиктограмма "ФИГУРА / СТРЕЛКА ВПРАВО ВНИЗ" 400х200мм для аварийно-эвакуационного светильника Vault |  |  | - | шт | 0.006 | 5e-06 | 512 |  |  |  |  | 512 | 0 | 0 | 0
V5-EM04-60.004.022 | пиктограмма "ФИГУРА / СТРЕЛКА ВПРАВО" 180х90мм для аварийно-эвакуационного светильника Compact |  |  | - | шт | 0.002 | 2e-06 | 144 | 691 |  |  |  | 144 | 0 | 0 | 0
V1-R0-70351-21A01-6521 | пиктограмма "НАСОСНАЯ СТАНЦИЯ" красный для аварийно-эвакуационного светильника ip65 |  |  | - | шт | 0.004 | 3e-06 | 144 | 698 |  |  |  | 144 | 0 | 0 | 0
V5-EM03-60.003.047 | пиктограмма "ЛЕСТНИЦА / СТРЕЛКА" 300х150мм для аварийно-эвакуационного светильника Giant/Vision/Twofold/Evade |  |  | - | шт | 0.02 | 3e-05 | 144 | 316 |  |  |  | 144 | 0 | 0 | 0
V5-EM03-60.003.038 | пиктограмма "ПО ЛЕСТНИЦЕ ВНИЗ ВЛЕВО" 300х150мм для аварийно-эвакуационного светильника Giant/Vision/Twofold/Evade |  |  | - | шт | 0.006 | 5e-06 | 144 | 179 |  |  |  | 144 | 0 | 0 | 0
V5-EM03-60.003.041 | пиктограмма "ПОЖАРНЫЙ КРАН" 300х150мм для аварийно-эвакуационного светильника Giant/Vision/Twofold/Evade |  |  | - | шт | 0.02 | 5e-05 | 144 | 737 |  |  |  | 144 | 0 | 0 | 0
V4-EM-00.0035.ADV-0008 | Flip пиктограмма "Выход влево вниз" |  |  | - | шт | 0.033 | 5.6e-05 | 304.61 | 153 |  |  |  | 304.61 | 0 | 0 | 0
V5-EM02-60.002.032 | пиктограмма "Безопасная зона МГН" 310х90мм для авар-эвакуац св-ка Basic IP65 |  |  | - | шт | 0.004 | 3e-06 | 144 | 231 |  |  |  | 144 | 0 | 0 | 0
V5-EM04.60.004.021 | пиктограмма "ФИГУРА / СТРЕЛКА ВНИЗ" 180х90мм для аварийно-эвакуационного светильника Compact |  |  | - | шт | 0.002 | 2e-06 | 144 | 270 |  |  |  | 144 | 0 | 0 | 0
V4-EM-00.0060.ADV-0042 | Token пиктограмма "Огнетушитель" |  |  | - | шт | 0.02 | 4e-05 | 348 | 565 |  |  |  | 348 | 0 | 0 | 0
V5-EM02-60.002.018 | пиктограмма "ФИГУРА / СТРЕЛКА ВЛЕВО ВНИЗ" 310х90мм для аварийно-эвакуационного светильника Basic IP65 |  |  | - | шт | 0.004 | 3e-06 | 144 | 472 |  |  |  | 144 | 0 | 0 | 0
V5-EM03-60.003.046 | пиктограмма "ТЕЛЕФОН / СТРЕЛКА" 300х150мм для аварийно-эвакуационного светильника Giant/Vision/Resist/Twofold/Evade |  |  | - | шт | 0.02 | 3e-05 | 144 | 299 |  |  |  | 144 | 0 | 0 | 0
V5-EM03-60.013.016 | пиктограмма "ФИГУРА / СТРЕЛКА ВВЕРХ" 400х200мм для аварийно-эвакуационного светильника Vault |  |  | - | шт | 0.006 | 5e-06 | 512 |  |  |  |  | 512 | 0 | 0 | 0
V4-EM-00.0035.ADV-0011 | Flip пиктограмма "ВЫХОД EXIT" |  |  | - | шт | 0.033 | 3.3e-05 | 304.61 | 279 |  |  |  | 304.61 | 0 | 0 | 0
V5-EM02-60.002.012 | пиктограмма "ПОЖАРНЫЙ ГИДРАНТ" 310х90мм для аварийно-эвакуационного светильника Basic IP65 |  |  | - | шт | 0.004 | 3e-06 | 144 | 364 |  |  |  | 144 | 0 | 0 | 0
V5-EM04-60.004.040 | пиктограмма "ПО ЛЕСТНИЦЕ ВВЕРХ ВЛЕВО" 180х90мм для аварийно-эвакуационного светильника Compact |  |  | - | шт | 0.02 | 5e-05 | 144 | 868 |  |  |  | 144 | 0 | 0 | 0
V5-EM02-60.002.041 | пиктограмма "ПОЖАРНЫЙ КРАН" 310х90мм для аварийно-эвакуационного светильника Basic IP65 |  |  | - | шт | 0.004 | 3e-06 | 144 | 380 |  |  |  | 144 | 0 | 0 | 0
V5-EM03-60.013.001 | пиктограмма "ВЫЕЗД" 400х200мм для аварийно-эвакуационного светильника Vault |  |  | - | шт | 0.02 | 3e-05 | 512 |  |  |  |  | 512 | 0 | 0 | 0
V5-EM04-60.004.038 | пиктограмма "ПО ЛЕСТНИЦЕ ВНИЗ ВЛЕВО" 180х90мм для аварийно-эвакуационного светильника Compact |  |  | - | шт | 0.02 | 5e-05 | 144 | 808 |  |  |  | 144 | 0 | 0 | 0
V5-EM04-60.004.003 | пиктограмма "ВЫХОД" 180х90мм для аварийно-эвакуационного светильника Compact |  |  | - | шт | 0.002 | 2e-06 | 144 | 174 |  |  |  | 144 | 0 | 0 | 0
V4-EM-00.0060.ADV-0043 | Token пиктограмма "Средства противопожарной защиты" |  |  | - | шт | 0.02 | 4e-05 | 348 | 416 |  |  |  | 348 | 0 | 0 | 0
V5-EM03-60.013.013 | пиктограмма "СТРЕЛКА" 400х200мм для аварийно-эвакуационного светильника Vault |  |  | - | шт | 0.006 | 5e-06 | 512 | 600 |  |  |  | 512 | 0 | 0 | 0
V5-EM03-60.003.013 | пиктограмма "СТРЕЛКА" 300х150мм для аварийно-эвакуационного светильника Giant/Vision/Twofold/Evade |  |  | - | шт | 0.006 | 5e-06 | 144 | 686 |  |  |  | 144 | 0 | 0 | 0
V1-R0-70351-21A01-6522 | пиктограмма "НЕ ВХОДИТЬ" красный для аварийно-эвакуационного светильника ip65 |  |  | - | шт | 0.004 | 3.5e-05 | 144 | 462 |  |  |  | 144 | 0 | 0 | 0
V5-EM03-60.003.024 | пиктограмма "ФИГУРА / СТРЕЛКА ВПРАВО ВНИЗ" 300х150мм для аварийно-эвакуационного светильника Giant/Vision/Twofold/Evade |  |  | - | шт | 0.006 | 5e-06 | 144 | 234 |  |  |  | 144 | 0 | 0 | 0
V5-EM04-60.004.039 | пиктограмма "ПО ЛЕСТНИЦЕ ВВЕРХ ВПРАВО" 180х90мм для аварийно-эвакуационного светильника Compact |  |  | - | шт | 0.02 | 5e-05 | 144 | 827 |  |  |  | 144 | 0 | 0 | 0
V5-EM03-60.013.041 | пиктограмма "ПОЖАРНЫЙ КРАН" 400х200мм для аварийно-эвакуационного светильника Vault |  |  | - | шт | 0.02 | 3e-05 | 512 |  |  |  |  | 512 | 0 | 0 | 0
V5-EM04-60.004.016 | пиктограмма "ФИГУРА / СТРЕЛКА ВВЕРХ" 180х90мм для аварийно-эвакуационного светильника Compact |  |  | - | шт | 0.002 | 2e-06 | 144 | 489 |  |  |  | 144 | 0 | 0 | 0
V4-EM-00.0035.ADV-0001 | Flip пиктограмма "ВЫХОД" |  |  | - | шт | 0.05 | 0.0001 | 304.61 | 629 |  |  |  | 304.61 | 0 | 0 | 0
V5-EM04-60.004.013 | пиктограмма "СТРЕЛКА" 180х90мм для аварийно-эвакуационного светильника Compact |  |  | - | шт | 0.002 | 2e-06 | 144 | больше 1000 |  |  |  | 144 | 0 | 0 | 0
V5-EM03-60.003.044 | пиктограмма "ОГНЕТУШИТЕЛЬ / СТРЕЛКА" 300х150мм для аварийно-эвакуационного светильника Giant/Vision/Twofold/Evade |  |  | - | шт | 0.02 | 3e-05 | 144 | 467 |  |  |  | 144 | 0 | 0 | 0
V5-EM02-60.002.022 | пиктограмма "ФИГУРА / СТРЕЛКА ВПРАВО" 310х90мм для аварийно-эвакуационного светильника Basic IP65 |  |  | - | шт | 0.004 | 3e-06 | 144 | 492 |  |  |  | 144 | 0 | 0 | 0
V4-EM-00.0035.ADV-0032 | Flip пиктограмма "Безопасная зона МГН" |  |  | - | шт | 0.032 | 5e-05 | 304.61 | 246 |  |  |  | 304.61 | 0 | 0 | 0
V5-EM04-60.004.023 | пиктограмма "ФИГУРА / СТРЕЛКА ВПРАВО ВВЕРХ" 180х90мм для аварийно-эвакуационного светильника Compact |  |  | - | шт | 0.002 | 2e-06 | 144 | 198 |  |  |  | 144 | 0 | 0 | 0
V5-EM02-60.002.024 | пиктограмма "ФИГУРА / СТРЕЛКА ВПРАВО ВНИЗ" 310х90мм для аварийно-эвакуационного светильника Basic IP65 |  |  | - | шт | 0.004 | 3e-06 | 144 | 258 |  |  |  | 144 | 0 | 0 | 0
V5-EM03-60.013.046 | пиктограмма "ТЕЛЕФОН / СТРЕЛКА" 400х200мм для аварийно-эвакуационного светильника Vault |  |  | - | шт | 0.02 | 3e-05 | 512 |  |  |  |  | 512 | 0 | 0 | 0
V5-EM03-60.003.017 | пиктограмма "ФИГУРА / СТРЕЛКА ВЛЕВО ВВЕРХ" 300х150мм для аварийно-эвакуационного светильника Giant/Vision/Twofold/Evade |  |  | - | шт | 0.006 | 5e-06 | 144 | 222 |  |  |  | 144 | 0 | 0 | 0
V5-EM03-60.003.019 | пиктограмма "ФИГУРА / СТРЕЛКА ВЛЕВО" 300х150мм для авар-эвакуац св-ка Giant/Vision/Twofold/Evade |  |  | - | шт | 0.006 | 5e-06 | 144 | 614 |  |  |  | 144 | 0 | 0 | 0
V5-EM03-60.013.019 | пиктограмма "ФИГУРА / СТРЕЛКА ВЛЕВО" 400х200мм для авар-эвакуац св-ка Vault |  |  | - | шт | 0.006 | 5e-06 | 512 | 600 |  |  |  | 512 | 0 | 0 | 0
V5-EM04-60.004.011 | пиктограмма "НЕ ВХОДИТЬ" 180х90мм для аварийно-эвакуационного светильника Compact |  |  | - | шт | 0.002 | 2e-06 | 144 | 375 |  |  |  | 144 | 0 | 0 | 0
V5-EM03-60.013.017 | пиктограмма "ФИГУРА / СТРЕЛКА ВЛЕВО ВВЕРХ" 400х200мм для аварийно-эвакуационного светильника Vault |  |  | - | шт | 0.006 | 5e-06 | 512 |  |  |  |  | 512 | 0 | 0 | 0
V4-EM-00.0035.ADV-0002 | Flip пиктограмма "Стрелка" |  |  | - | шт | 0.69 | 3e-06 | 304.61 | 446 |  |  |  | 304.61 | 0 | 0 | 0
V5-EM02-60.002.017 | пиктограмма "ФИГУРА / СТРЕЛКА ВЛЕВО ВВЕРХ" 310х90мм для аварийно-эвакуационного светильника Basic IP65 |  |  | - | шт | 0.004 | 3e-06 | 144 | 498 |  |  |  | 144 | 0 | 0 | 0
V5-EM03-60.003.042 | пиктограмма "СТАНЦИЯ ПОЖАРОТУШЕНИЯ" 300х150мм для аварийно-эвакуационного светильника Giant/Vision/Twofold/Evade |  |  | - | шт | 0.02 | 3e-05 | 144 | 384 |  |  |  | 144 | 0 | 0 | 0
V5-EM03-60.013.045 | пиктограмма "ПОЖАРНЫЙ КРАН / СТРЕЛКА" 400х200мм для аварийно-эвакуационного светильника Vault |  |  | - | шт | 0.02 | 3e-05 | 512 |  |  |  |  | 512 | 0 | 0 | 0
V5-EM03-60.003.023 | пиктограмма "ФИГУРА / СТРЕЛКА ВПРАВО ВВЕРХ" 300х150мм для аварийно-эвакуационного светильника Giant/Vision/Twofold/Evade |  |  | - | шт | 0.006 | 5e-06 | 144 | 241 |  |  |  | 144 | 0 | 0 | 0
V5-EM03-60.003.030 | пиктограмма "Движение МГН направо" 300х150мм для аварийно-эвакуационного светильника Giant/Vision/Twofold/Evade |  |  | - | шт | 0.006 | 3e-06 | 144 | 66 |  |  |  | 144 | 0 | 0 | 0
V5-EM04-60.004.043 | пиктограмма "НЕ ВХОДИТЬ! УЛЬТРАФИОЛЕТ" 180х90мм |  |  | - | шт | 0.004 | 2e-06 | 144 | 207 |  |  |  | 144 | 0 | 0 | 0
V4-EM-00.0035.ADV-0031 | Flip пиктограмма "Движение МГН налево" |  |  | - | шт | 0.032 | 5e-05 | 304.61 | 250 |  |  |  | 304.61 | 0 | 0 | 0
V5-EM03-60.013.044 | пиктограмма "ОГНЕТУШИТЕЛЬ / СТРЕЛКА" 400х200мм для аварийно-эвакуационного светильника Vault |  |  | - | шт | 0.02 | 3e-05 | 512 |  |  |  |  | 512 | 0 | 0 | 0
V5-EM03-60.013.018 | пиктограмма "ФИГУРА / СТРЕЛКА ВЛЕВО ВНИЗ" 400х200мм для аварийно-эвакуационного светильника Vault |  |  | - | шт | 0.006 | 5e-06 | 512 |  |  |  |  | 512 | 0 | 0 | 0
V5-EM02-60.002.042 | пиктограмма "СТАНЦИЯ ПОЖАРОТУШЕНИЯ" 310х90мм для аварийно-эвакуационного светильника Basic IP65 |  |  | - | шт | 0.004 | 3e-06 | 144 | 263 |  |  |  | 144 | 0 | 0 | 0
V5-EM02-60.002.016 | пиктограмма "ФИГУРА / СТРЕЛКА ВВЕРХ" 310х90мм для аварийно-эвакуационного светильника Basic IP65 |  |  | - | шт | 0.004 | 3e-06 | 144 | 401 |  |  |  | 144 | 0 | 0 | 0
V5-EM02-60.002.019 | пиктограмма "ФИГУРА / СТРЕЛКА ВЛЕВО" 310х90мм для авар-эвакуац св-ка Basic IP65 |  |  | - | шт | 0.004 | 3e-06 | 144 | 586 |  |  |  | 144 | 0 | 0 | 0
V5-EM03-60.003.001 | пиктограмма "ВЫЕЗД" 300х150мм для аварийно-эвакуационного светильника Giant/Vision/Twofold/Evade/Resist |  |  | - | шт | 0.02 | 3e-05 | 144 | 325 |  |  |  | 144 | 0 | 0 | 0
V4-EM-00.0057.ADV-0003 | Resist пиктограмма "ВЫЕЗД" |  |  | - | шт | 0.032 | 2e-05 | 304.61 | 156 |  |  |  | 304.61 | 0 | 0 | 0
V5-EM03-60.013.037 | пиктограмма "ПО ЛЕСТНИЦЕ ВНИЗ ВПРАВО" 400х200мм для аварийно-эвакуационного светильника Vault |  |  | - | шт | 0.006 | 5e-05 | 512 | 14 |  |  |  | 512 | 0 | 0 | 0
V5-EM03-60.003.016 | пиктограмма "ФИГУРА / СТРЕЛКА ВВЕРХ" 300х150мм для аварийно-эвакуационного светильника Giant/Vision/Twofold/Evade |  |  | - | шт | 0.006 | 5e-06 | 144 | 552 |  |  |  | 144 | 0 | 0 | 0
V5-EM02-60.002.003 | пиктограмма "ВЫХОД" 310х90мм для аварийно-эвакуационного светильника Basic IP65 |  |  | - | шт | 0.004 | 5e-06 | 144 | 606 |  |  |  | 144 | 0 | 0 | 0
V5-EM02-60.002.026 | пиктограмма "ВЫЕЗД / СТРЕЛКА ВЛЕВО" 310х90мм для аварийно-эвакуационного светильника Basic IP65 |  |  | - | шт | 0.004 | 3e-06 | 144 | 177 |  |  |  | 144 | 0 | 0 | 0
V5-EM03-60.003.018 | пиктограмма "ФИГУРА / СТРЕЛКА ВЛЕВО ВНИЗ" 300х150мм для аварийно-эвакуационного светильника Giant/Vision/Twofold/Evade |  |  | - | шт | 0.006 | 5e-06 | 144 | 185 |  |  |  | 144 | 0 | 0 | 0
V5-EM03-60.003.022 | пиктограмма "ФИГУРА / СТРЕЛКА ВПРАВО" 300х150мм для аварийно-эвакуационного светильника Giant/Vision/Twofold/Evade |  |  | - | шт | 0.006 | 5e-06 | 144 | 492 |  |  |  | 144 | 0 | 0 | 0
V5-EM02-60.002.023 | пиктограмма "ФИГУРА / СТРЕЛКА ВПРАВО ВВЕРХ" 310х90мм для аварийно-эвакуационного светильника Basic IP65 |  |  | - | шт | 0.004 | 3e-06 | 144 | 497 |  |  |  | 144 | 0 | 0 | 0
V4-EM-00.0075.ADV-0005 | Пиктограмма "Выход вниз" для Quad |  |  | - | шт | 0.115 | 9e-05 | 742.59 | 96 |  |  |  | 742.59 | 0 | 0 | 0
V5-EM02-60.002.030 | пиктограмма "Движение МГН направо" 310х90мм для аварийно-эвакуационного светильника Basic IP65 |  |  | - | шт | 0.004 | 3e-06 | 144 | 330 |  |  |  | 144 | 0 | 0 | 0
V5-EM02-60.002.037 | пиктограмма "ПО ЛЕСТНИЦЕ ВНИЗ ВПРАВО" 310х90мм для аварийно-эвакуационного светильника Basic IP65 |  |  | - | шт | 0.004 | 3e-06 | 144 | 290 |  |  |  | 144 | 0 | 0 | 0
V5-EM03-60.013.023 | пиктограмма "ФИГУРА / СТРЕЛКА ВПРАВО ВВЕРХ" 400х200мм для аварийно-эвакуационного светильника Vault |  |  | - | шт | 0.006 | 5e-06 | 512 |  |  |  |  | 512 | 0 | 0 | 0
V5-EM03.60.003.021 | пиктограмма "ФИГУРА / СТРЕЛКА ВНИЗ" 300х150мм для аварийно-эвакуационного светильника Giant/Vision/Twofold/Evade |  |  | - | шт | 0.006 | 5e-06 | 144 | 670 |  |  |  | 144 | 0 | 0 | 0
V5-EM03-60.003.043 | пиктограмма "ПОЖАРНЫЙ ГИДРАНТ" 300х150мм для аварийно-эвакуационного светильника Giant/Vision/Twofold/Evade |  |  | - | шт | 0.02 | 3e-05 | 144 | 457 |  |  |  | 144 | 0 | 0 | 0
V4-EM-00.0035.ADV-0003 | Flip пиктограмма "Выход вправо вниз" |  |  | - | шт | 0.033 | 3.3e-05 | 304.61 | 323 |  |  |  | 304.61 | 0 | 0 | 0
V5-EM02-60.002.025 | пиктограмма "ВЫЕЗД / СТРЕЛКА ВПРАВО" 310х90мм для аварийно-эвакуационного светильника Basic IP65 |  |  | - | шт | 0.004 | 3e-06 | 144 | 161 |  |  |  | 144 | 0 | 0 | 0
V5-EM02-60.002.001 | пиктограмма "ВЫЕЗД" 310х90мм для аварийно-эвакуационного светильника Basic IP65 |  |  | - | шт | 0.004 | 3e-06 | 144 | 893 |  |  |  | 144 | 0 | 0 | 0
V5-EM03-60.013.043 | пиктограмма "ПОЖАРНЫЙ ГИДРАНТ" 400х200мм для аварийно-эвакуационного светильника Vault |  |  | - | шт | 0.02 | 3e-05 | 512 | 17 |  |  |  | 512 | 0 | 0 | 0
V4-EM-00.0035.ADV-0007 | Flip пиктограмма "Выход влево вверх" |  |  | - | шт | 0.033 | 5.6e-05 | 304.61 | 217 |  |  |  | 304.61 | 0 | 0 | 0
V5-EM03-60.013.047 | пиктограмма "ЛЕСТНИЦА / СТРЕЛКА" 400х200мм для аварийно-эвакуационного светильника Vault |  |  | - | шт | 0.02 | 3e-05 | 512 |  |  |  |  | 512 | 0 | 0 | 0
V5-EM02-60.002.031 | пиктограмма "Движение МГН налево" 310х90мм для авар-эвакуац св-ка Basic IP65 |  |  | - | шт | 0.004 | 3e-06 | 144 | 370 |  |  |  | 144 | 0 | 0 | 0
V4-EM-00.0057.ADV-0001 | Resist пиктограмма "ВЫХОД" |  |  | - | шт | 0.033 | 3.3e-05 | 304.61 | 281 |  |  |  | 304.61 | 0 | 0 | 0
V4-EM-00.0035.ADV-0005 | Flip пиктограмма "Выход вниз" |  |  | - | шт | 0.033 | 3.3e-05 | 304.61 | 227 |  |  |  | 304.61 | 0 | 0 | 0
V4-EM-00.0057.ADV-0041 | Resist пиктограмма "ПОЖАРНЫЙ КРАН" |  |  | - | шт | 0.033 | 3.3e-05 | 304.61 | 235 |  |  |  | 304.61 | 0 | 0 | 0
V5-EM03-60.003.045 | пиктограмма "ПОЖАРНЫЙ КРАН / СТРЕЛКА" 300х150мм для аварийно-эвакуационного светильника Giant/Vision/Twofold/Evade |  |  | - | шт | 0.02 | 3e-05 | 144 | 500 |  |  |  | 144 | 0 | 0 | 0
V5-EM03-60.013.038 | пиктограмма "ПО ЛЕСТНИЦЕ ВНИЗ ВЛЕВО" 400х200мм для аварийно-эвакуационного светильника Vault |  |  | - | шт | 0.006 | 5e-06 | 512 |  |  |  |  | 512 | 0 | 0 | 0
V5-EM03-60.003.031 | пиктограмма "Движение МГН налево" 300х150мм для авар-эвакуац св-ка Giant/Vision/Twofold/Evade |  |  | - | шт | 0.006 | 3e-06 | 144 | 79 |  |  |  | 144 | 0 | 0 | 0
V5-EM02-60.002.013 | пиктограмма "СТРЕЛКА" 310х90мм для аварийно-эвакуационного светильника Basic IP65 |  |  | - | шт | 0.004 | 3e-06 | 144 | 314 |  |  |  | 144 | 0 | 0 | 0
V5-EM03-60.013.031 | пиктограмма "Движение МГН налево" 400х200мм для авар-эвакуац св-ка Vault |  |  | - | шт | 0.006 | 3e-06 | 512 |  |  |  |  | 512 | 0 | 0 | 0
V5-EM04-60.004.017 | пиктограмма "ФИГУРА / СТРЕЛКА ВЛЕВО ВВЕРХ" 180х90мм для аварийно-эвакуационного светильника Compact |  |  | - | шт | 0.002 | 2e-06 | 144 | 223 |  |  |  | 144 | 0 | 0 | 0
V4-EM-00.0035.ADV-0006 | Flip пиктограмма "Выход вверх" |  |  | - | шт | 0.033 | 3.3e-05 | 304.61 | 669 |  |  |  | 304.61 | 0 | 0 | 0
V5-EM03-60.013.003 | пиктограмма "ВЫХОД" 400х200мм для аварийно-эвакуационного светильника Vault |  |  | - | шт | 0.006 | 5e-06 | 512 | 566 |  |  |  | 512 | 0 | 0 | 0
V5-EM04-60.004.037 | пиктограмма "ПО ЛЕСТНИЦЕ ВНИЗ ВПРАВО" 180х90мм для аварийно-эвакуационного светильника Compact |  |  | - | шт | 0.02 | 5e-05 | 144 | 794 |  |  |  | 144 | 0 | 0 | 0
V5-EM02-60.002.040 | пиктограмма "ПО ЛЕСТНИЦЕ ВВЕРХ ВЛЕВО" 310х90мм для аварийно-эвакуационного светильника Basic IP65 |  |  | - | шт | 0.004 | 3e-06 | 144 | 248 |  |  |  | 144 | 0 | 0 | 0
V4-EM-00.0075.ADV-0001 | Пиктограмма "ВЫХОД" для Quad |  |  | - | шт | 0.11 | 9e-05 | 742.59 | 33 |  |  |  | 742.59 | 0 | 0 | 0
V5-EM04-60.004.019 | пиктограмма "ФИГУРА / СТРЕЛКА ВЛЕВО" 180х90мм для авар-эвакуац св-ка Compact |  |  | - | шт | 0.002 | 2e-06 | 144 | 667 |  |  |  | 144 | 0 | 0 | 0
V1-R0-70355-21A01-2012 | пиктограмма "ВЫХОД-EXIT" для аварийно-эвакуационного светильника ip65 |  |  | - | шт | 0.004 | 3e-06 | 144 | 861 |  |  |  | 144 | 0 | 0 | 0
V5-EM04-60.004.012 | пиктограмма "ПОЖАРНЫЙ КРАН" 180х90мм для аварийно-эвакуационного светильника Compact |  |  | - | шт | 0.002 | 2e-06 | 144 | 214 |  |  |  | 144 | 0 | 0 | 0
V5-EM03-60.003.003 | пиктограмма "ВЫХОД" 300х150мм для аварийно-эвакуационного светильника Giant/Vision/Twofold/Evade |  |  | - | шт | 0.006 | 5e-06 | 144 | больше 1000 |  |  |  | 144 | 0 | 0 | 0
V5-EM04-60.004.024 | пиктограмма "ФИГУРА / СТРЕЛКА ВПРАВО ВНИЗ" 180х90мм для аварийно-эвакуационного светильника Compact |  |  | - | шт | 0.002 | 2e-06 | 144 | 216 |  |  |  | 144 | 0 | 0 | 0
V5-EM03-60.013.021 | пиктограмма "ФИГУРА / СТРЕЛКА ВНИЗ" 400х200мм для аварийно-эвакуационного светильника Vault |  |  | - | шт | 0.006 | 5e-06 | 512 |  |  |  |  | 512 | 0 | 0 | 0
V4-EM-00.0060.ADV-0041 | Token пиктограмма "ПОЖАРНЫЙ КРАН" |  |  | - | шт | 0.02 | 4e-05 | 348 | 567 |  |  |  | 348 | 0 | 0 | 0
V4-EM-00.0035.ADV-0041 | Flip пиктограмма "ПОЖАРНЫЙ КРАН" |  |  | - | шт | 0.033 | 3.3e-05 | 304.61 | 382 |  |  |  | 304.61 | 0 | 0 | 0
V5-EM04-60.004.018 | пиктограмма "ФИГУРА / СТРЕЛКА ВЛЕВО ВНИЗ" 180х90мм для аварийно-эвакуационного светильника Compact |  |  | - | шт | 0.002 | 2e-06 | 144 | 227 |  |  |  | 144 | 0 | 0 | 0
V5-EM03-60.013.030 | пиктограмма "Движение МГН направо" 400х200мм для аварийно-эвакуационного светильника Vault |  |  | - | шт | 0.006 | 3e-06 | 512 |  |  |  |  | 512 | 0 | 0 | 0
V5-EM04-60.004.041 | пиктограмма "ПОЖАРНЫЙ ГИДРАНТ" 180х90мм для аварийно-эвакуационного светильника Compact |  |  | - | шт | 0.002 | 2e-06 | 144 | 513 |  |  |  | 144 | 0 | 0 | 0
Аварийно-эвакуационная серия Advanced с высокой степенью IP
V1-EM-00432-01A01-6500265 | Светильник аварийно-эвакуационный "ВАРТОН" Compact серии Advanced 2W IP65 3ч | 2W | 6000K | 100 лм | шт | 0.46 | 0.00108 | 3877.44 | 837 | EM 3h |  |  | 3877.44 | 0 | 0 | 0
V1-EM-00432-01V24-6500265 | Светильник аварийно-эвакуационный "ВАРТОН" Compact серии Advanced 2W IP65 12-24V AC/DC | 2W | 6000K | 100 лм | шт | 0.46 | 0.00108 | 3129.84 | 473 | EM 3h |  |  | 3129.84 | 0 | 0 | 0
V1-EM-00432-01AT0-6500265 | Светильник аварийно-эвакуационный "ВАРТОН" Compact серии Advanced 2W IP65 3ч Teletest | 2W | 6000K | 100 лм | шт | 0.86 | 0.0016 | 3877.44 | больше 1000 | EM 3h Teletest |  |  | 3877.44 | 0 | 0 | 0
V1-EM-00481-01AST-6500365 | Светильник аварийный "ВАРТОН" Dwell встраиваемый/накладной непостоянного действия 3.5W IP65 2ч Self-Test | 4W | 6000K | 500 лм | шт | 0.219 | 0.00144 | 4897.2 | 996 | EM 1h |  |  | 4897.2 | 0 | 0 | 0
V1-EM-00432-01A01-6500365 | Световой указатель "ВАРТОН" Resist серии Advanced 5W IP65 3ч | 5W | 6000K | 100 лм | шт | 0.86 | 0.0042 | 8200 | больше 1000 | EM 3h |  |  | 8200 | 0 | 0 | 0
V1-R0-70355-21A01-2000165 | Светильник аварийно-эвакуационный "ВАРТОН" Middle серии Advanced 5.5W IP65 3ч | 6W | 6500K | 350 лм | шт | 0.65 | 0.003416 | 5800 | больше 1000 | EM 3h |  |  | 5800 | 0 | 0 | 0
V1-EM-00432-01A01-6500840 | Светильник аварийно-эвакуационный "ВАРТОН" Compact серии Advanced 7.5W IP65 3ч | 8W | 4000K | 1000 лм | шт | 0.7 | 0.001 | 5600 | больше 1000 | EM 3h |  |  | 5600 | 0 | 0 | 0
V1-EM-00432-01A01-6500865 | Светильник аварийно-эвакуационный "ВАРТОН" Compact серии Advanced 7.5W IP65 3ч | 8W | 6000K | 1000 лм | шт | 0.86 | 0.00108 | 5600 | 442 | EM 3h |  |  | 5600 | 0 | 0 | 0
V1-C0-00432-02A01-5400865 | Светильник аварийно-эвакуационный "ВАРТОН" торцевой монтаж Vault серии Advanced 8W 340х190х58мм IP54 1,5ч | 8W | 6500K | 600 лм | шт | 2.15 | 0.00567 | 16356.41 |  | EM 1h | 30 |  | 16356.41 | 0 | 0 | 0
V1-C0-00432-30A01-5400865 | Светильник аварийно-эвакуационный "ВАРТОН" подвесной Vault серии Advanced 8W 340х190х58мм IP54 1,5ч | 8W | 6500K | 600 лм | шт | 2.15 | 0.00567 | 16356.41 |  | EM 1h | 30 |  | 16356.41 | 0 | 0 | 0
V1-C0-00432-01A01-5400865 | Светильник аварийно-эвакуационный "ВАРТОН" Vault серии Advanced 8W 340х190х64мм IP54 1,5ч | 8W | 6500K | 600 лм | шт | 2.15 | 0.00567 | 15687.18 |  | EM 1h | 30 |  | 15687.18 | 0 | 0 | 0
V1-C0-00432-30AT0-5400865 | Светильник аварийно-эвакуационный "ВАРТОН" подвесной Vault серии Advanced 8W 340х190х58мм IP54 1,5ч Teletest | 8W | 6500K | 600 лм | шт | 2.15 | 0.00567 | 16856.53 |  | EM 1h Teletest | 30 |  | 16856.53 | 0 | 0 | 0
V1-C0-00432-02AT0-5400865 | Светильник аварийно-эвакуационный "ВАРТОН" торцевой монтаж Vault серии Advanced 8W 340х190х58мм IP54 1,5ч Teletest | 8W | 6500K | 600 лм | шт | 2.15 | 0.00567 | 16856.53 |  | EM 1h Teletest | 30 |  | 16856.53 | 0 | 0 | 0
V1-C0-00432-02AT0-5401265 | Светильник аварийно-эвакуационный "ВАРТОН" торцевой монтаж Vault серии Advanced 12W 440х240х48мм IP54 1,5ч Teletest | 8W | 6500K | 600 лм | шт | 2.15 | 0.00675 | 17687.36 |  | EM 1h Teletest | 30 |  | 17687.36 | 0 | 0 | 0
V1-EM-00432-01A01-6501065 | Светильник аварийно-эвакуационный "ВАРТОН" Token серии Advanced 10W IP65 2ч | 10W | 6000K | 900 лм | шт | 0.86 | 0.00251 | 9900 | больше 1000 | EM 1h |  |  | 9900 | 0 | 0 | 0
V1-C0-00432-02A01-5401265 | Светильник аварийно-эвакуационный "ВАРТОН" торцевой монтаж Vault серии Advanced 12W 440х240х48мм IP54 1,5ч | 12W | 6500K | 900 лм | шт | 2.15 | 0.00675 | 17182.05 |  | EM 1h | 30 |  | 17182.05 | 0 | 0 | 0
V1-C0-00432-01A01-5401265 | Светильник аварийно-эвакуационный "ВАРТОН" Vault серии Advanced 12W 440х240х48мм IP54 1,5ч | 12W | 6500K | 900 лм | шт | 2.15 | 0.00675 | 16512.82 |  | EM 1h | 30 |  | 16512.82 | 0 | 0 | 0
V1-C0-00432-30A01-5401265 | Светильник аварийно-эвакуационный "ВАРТОН" подвесной Vault серии Advanced 12W 440х240х48мм IP54 1,5ч | 12W | 6500K | 900 лм | шт | 2.15 | 0.00675 | 17182.05 |  | EM 1h | 30 |  | 17182.05 | 0 | 0 | 0
V1-C0-00432-01AT0-5401265 | Светильник аварийно-эвакуационный "ВАРТОН" Vault серии Advanced накладной 12W 440х240х48мм IP54 1,5ч Teletest | 12W | 6500K | 900 лм | шт | 2.15 | 0.005625 | 17030.98 |  | EM 1h Teletest | 30 |  | 17030.98 | 0 | 0 | 0
V1-EM-00432-21A01-6501465 | Светильник аварийный непостоянного действия "ВАРТОН" Wall-EM серии Advanced 14W IP65 3ч | 14W | 6000K | 700 лм | шт | 1.845 | 0.010122 | 13563.08 | 230 | EM 3h |  |  | 13563.08 | 0 | 0 | 0
V1-EM-00432-21A01-6502065 | Светильник аварийно-эвакуационный "ВАРТОН" Giant серии Advanced 15W IP65 3ч | 15W | 6000K | 1100 лм | шт | 2.15 | 0.00567 | 12000 | 736 | EM 3h |  |  | 12000 | 0 | 0 | 0
Аварийно-эвакуационная серия Advanced с низкой степенью IP
V1-EM-70432-02A01-4000365 | Световой указатель "ВАРТОН" Flip серии Advanced 3W IP40 3ч | 3W | 6000K | 100 лм | шт | 1.01 | 0.004432 | 8200 | больше 1000 | EM 3h |  |  | 8200 | 0 | 0 | 0
V1-EM-70432-30A01-4000365 | Световой указатель "ВАРТОН" Flip-подвесной серии Advanced 3W IP40 3ч | 3W | 6000K | - | шт | 1.045 | 0.006514 | 8200 | больше 1000 | EM 3h |  |  | 8200 | 0 | 0 | 0
V1-EM-70432-02V24-4000365 | Световой указатель "ВАРТОН" Flip серии Advanced 3W IP40 12-24V AC/DC | 3W | 6000K | 100 лм | шт | 1.01 | 0.004432 | 5856.48 | 213 | EM 3h |  |  | 5856.48 | 0 | 0 | 0
V1-EM-00432-21A01-4000365 | Световой указатель "ВАРТОН" Vision серии Advanced 3W IP20 3ч | 3W | 6000K | 80 лм | шт | 0.885 | 0.00593 | 6800 | 693 | EM 3h |  |  | 6800 | 0 | 0 | 0
V1-EM-70432-31A01-2000665 | Световой указатель "ВАРТОН" Quad серии Advanced 6W IP20/IP65 3ч Teletest | 6W | 6000K | - | шт | 3.2 | 0.03124 | 14900 | 179 | EM 3h Teletest |  |  | 14900 | 0 | 0 | 0
Блоки питания EM
EM-Recovery
V1-EM-00478-21A01-4002000 | Блок аварийного питания EM-Recovery 20Вт IP20 1 час |  |  | - | шт | 0.756 | 0.00157 | 6900 | больше 1000 | EM 1h |  |  | 6900 | 0 | 0 | 0
V1-EM-00478-21A01-6530000 | Блок аварийного питания EM-Recovery 300Вт IP65 1 час |  |  | - | шт | 5.6 | 0.0115 | 45000 | 134 | EM 1h |  |  | 45000 | 0 | 0 | 0
V1-EM-00478-21A01-6512000 | Блок аварийного питания EM-Recovery 120Вт IP65 1 час |  |  | - | шт | 3.27 | 0.0062 | 30000 | 114 | EM 1h |  |  | 30000 | 0 | 0 | 0
V1-EM-00478-21A01-6520000 | Блок аварийного питания EM-Recovery 200Вт IP65 1 час |  |  | - | шт | 4.115 | 0.009224 | 35000 | 144 | EM 1h |  |  | 35000 | 0 | 0 | 0
V1-EM-00478-21A01-4004000 | Блок аварийного питания EM-Recovery 40Вт IP20 1 час |  |  | - | шт | 0.52 | 0.00133 | 9200 | 978 | EM 1h |  |  | 9200 | 0 | 0 | 0
EM-Utility
V1-EM-00540-10A01-2000506 | Блок аварийного питания EM-Utility 5Вт IP20 50-300V rev2 |  |  | - | шт | 0.314 | 0.000432 | 5900 | больше 1000 |  |  |  | 5900 | 0 | 0 | 0
V1-EM-00540-10A01-2000507 | Блок аварийного питания EM-Utility 5Вт IP20 10-55V |  |  | - | шт | 0.314 | 0.000432 | 5900 | 512 |  |  |  | 5900 | 0 | 0 | 0
V1-EM-00540-10A01-2000510 | Блок аварийного питания EM-Utility 4Вт IP20 50-300V 3 часа |  |  | - | шт | 0.314 | 0.000432 | 5900 | больше 1000 |  |  |  | 5900 | 0 | 0 | 0
Линейные светильники для внутреннего освещения
X-Line одиночные
X-Line 0,50 м одиночные
V1-R0-90828-02OP0-4001030 | Светодиодный светильник VARTON Х-line одиночный подвесной 10 Вт 3000 К 507x63x100 мм IP40 RAL9005 черный муар с рассеивателем опал и торцевыми крышками (2 шт.) | 10W | 3000K | 990 лм | шт | 1.8 | 0.00693 | 15350 |  |  | 30 |  | 15350 | 0 | 0 | 0
V1-R0-00828-02OP0-4001030 | Светодиодный светильник VARTON Х-line одиночный подвесной 10 Вт 3000 К 507x63x100 мм IP40 металлик с рассеивателем опал и торцевыми крышками (2 шт.) | 10W | 3000K | 990 лм | шт | 1.8 | 0.00693 | 15350 |  |  | 30 |  | 15350 | 0 | 0 | 0
V1-R0-10828-02OP0-4001030 | Светодиодный светильник VARTON Х-line одиночный подвесной 10 Вт 3000 К 507x63x100 мм IP40 RAL9003 белый муар с рассеивателем опал и торцевыми крышками (2 шт.) | 10W | 3000K | 990 лм | шт | 1.8 | 0.00693 | 15350 |  |  | 30 |  | 15350 | 0 | 0 | 0
V1-R0-90828-02OPD-4001030 | Светодиодный светильник VARTON Х-line одиночный подвесной 10 Вт 3000 К 507x63x100 мм IP40 RAL9005 черный муар диммируемый по протоколу DALI с рассеивателем опал и торцевыми крышками (2 шт.) | 10W | 3000K | 990 лм | шт | 1.8 | 0.00693 | 17426.93 |  | DALI | 30 |  | 17426.93 | 0 | 0 | 0
V1-R0-10828-02OPD-4001030 | Светодиодный светильник VARTON Х-line одиночный подвесной 10 Вт 3000 К 507x63x100 мм IP40 RAL9003 белый муар диммируемый по протоколу DALI с рассеивателем опал и торцевыми крышками (2 шт.) | 10W | 3000K | 990 лм | шт | 1.8 | 0.00693 | 17426.93 |  | DALI | 30 |  | 17426.93 | 0 | 0 | 0
V1-R0-00828-02OPD-4001030 | Светодиодный светильник VARTON Х-line одиночный подвесной 10 Вт 3000 К 507x63x100 мм IP40 металлик диммируемый по протоколу DALI с рассеивателем опал и торцевыми крышками (2 шт.) | 10W | 3000K | 990 лм | шт | 1.8 | 0.00693 | 17426.93 |  | DALI | 30 |  | 17426.93 | 0 | 0 | 0
V1-R0-90828-02OP0-4001040 | Светодиодный светильник VARTON Х-line одиночный подвесной 10 Вт 4000 К 507x63x100 мм IP40 RAL9005 черный муар с рассеивателем опал и торцевыми крышками (2 шт.) | 10W | 4000K | 1100 лм | шт | 1.8 | 0.00693 | 15350 |  |  | 30 |  | 15350 | 0 | 0 | 0
V1-R0-10828-02OP0-4001040 | Светодиодный светильник VARTON Х-line одиночный подвесной 10 Вт 4000 К 507x63x100 мм IP40 RAL9003 белый муар с рассеивателем опал и торцевыми крышками (2 шт.) | 10W | 4000K | 1100 лм | шт | 1.8 | 0.00693 | 15350 |  |  | 30 |  | 15350 | 0 | 0 | 0
V1-R0-00828-02OP0-4001040 | Светодиодный светильник VARTON Х-line одиночный подвесной 10 Вт 4000 K 507x63x100 мм IP40 металлик с рассеивателем опал и торцевыми крышками (2 шт.) | 10W | 4000K | 1100 лм | шт | 1.8 | 0.00693 | 15350 |  |  | 30 |  | 15350 | 0 | 0 | 0
V1-R0-10828-02OPD-4001040 | Светодиодный светильник VARTON Х-line одиночный подвесной 10 Вт 4000 К 507x63x100 мм IP40 RAL9003 белый муар диммируемый по протоколу DALI с рассеивателем опал и торцевыми крышками (2 шт.) | 10W | 4000K | 1100 лм | шт | 1.8 | 0.00693 | 17426.93 |  | DALI | 30 |  | 17426.93 | 0 | 0 | 0
V1-R0-00828-02OPD-4001040 | Светодиодный светильник VARTON Х-line одиночный подвесной 10 Вт 4000 K 507x63x100 мм IP40 металлик диммируемый по протоколу DALI с рассеивателем опал и торцевыми крышками (2 шт.) | 10W | 4000K | 1100 лм | шт | 1.8 | 0.00693 | 17426.93 |  | DALI | 30 |  | 17426.93 | 0 | 0 | 0
V1-R0-90828-02OPD-4001040 | Светодиодный светильник VARTON Х-line одиночный подвесной 10 Вт 4000 К 507x63x100 мм IP40 RAL9005 черный муар диммируемый по протоколу DALI с рассеивателем опал и торцевыми крышками (2 шт.) | 10W | 4000K | 1100 лм | шт | 1.8 | 0.00693 | 17426.93 |  | DALI | 30 |  | 17426.93 | 0 | 0 | 0
V1-R0-90828-02OP0-4001630 | Светодиодный светильник VARTON Х-line одиночный подвесной 16 Вт 3000 К 507x63x100 мм IP40 RAL9005 черный муар с рассеивателем опал и торцевыми крышками (2 шт.) | 16W | 3000K | 1400 лм | шт | 1.8 | 0.00693 | 15350 |  |  | 30 |  | 15350 | 0 | 0 | 0
V1-R0-10828-02OP0-4001630 | Светодиодный светильник VARTON Х-line одиночный подвесной 16 Вт 3000 К 507x63x100 мм IP40 RAL9003 белый муар с рассеивателем опал и торцевыми крышками (2 шт.) | 16W | 3000K | 1400 лм | шт | 1.8 | 0.00693 | 15350 |  |  | 30 |  | 15350 | 0 | 0 | 0
V1-R0-00828-02OP0-4001630 | Светодиодный светильник VARTON Х-line одиночный подвесной 16 Вт 3000 К 507x63x100 мм IP40 металлик с рассеивателем опал и торцевыми крышками (2 шт.) | 16W | 3000K | 1400 лм | шт | 1.8 | 0.00693 | 15350 |  |  | 30 |  | 15350 | 0 | 0 | 0
V1-R0-90828-02OPD-4001630 | Светодиодный светильник VARTON Х-line одиночный подвесной 16 Вт 3000 К 507x63x100 мм IP40 RAL9005 черный муар диммируемый по протоколу DALI с рассеивателем опал и торцевыми крышками (2 шт.) | 16W | 3000K | 1400 лм | шт | 1.8 | 0.00693 | 17426.93 |  | DALI | 30 |  | 17426.93 | 0 | 0 | 0
V1-R0-10828-02OPD-4001630 | Светодиодный светильник VARTON Х-line одиночный подвесной 16 Вт 3000 К 507x63x100 мм IP40 RAL9003 белый муар диммируемый по протоколу DALI с рассеивателем опал и торцевыми крышками (2 шт.) | 16W | 3000K | 1400 лм | шт | 1.8 | 0.00693 | 17426.93 |  | DALI | 30 |  | 17426.93 | 0 | 0 | 0
V1-R0-00828-02OPD-4001630 | Светодиодный светильник VARTON Х-line одиночный подвесной 16 Вт 3000 К 507x63x100 мм IP40 металлик диммируемый по протоколу DALI с рассеивателем опал и торцевыми крышками (2 шт.) | 16W | 3000K | 1400 лм | шт | 1.8 | 0.00693 | 17426.93 |  | DALI | 30 |  | 17426.93 | 0 | 0 | 0
V1-R0-00828-02OP0-4001640 | Светодиодный светильник VARTON Х-line одиночный подвесной 16 Вт 4000 K 507x63x100 мм IP40 металлик с рассеивателем опал и торцевыми крышками (2 шт.) | 16W | 4000K | 1500 лм | шт | 1.8 | 0.00693 | 15350 |  |  | 30 |  | 15350 | 0 | 0 | 0
V1-R0-90828-02OP0-4001640 | Светодиодный светильник VARTON Х-line одиночный подвесной 16 Вт 4000 К 507x63x100 мм IP40 RAL9005 черный муар с рассеивателем опал и торцевыми крышками (2 шт.) | 16W | 4000K | 1500 лм | шт | 1.8 | 0.00693 | 15350 |  |  | 30 |  | 15350 | 0 | 0 | 0
V1-R0-10828-02OP0-4001640 | Светодиодный светильник VARTON Х-line одиночный подвесной 16 Вт 4000 К 507x63x100 мм IP40 RAL9003 белый муар с рассеивателем опал и торцевыми крышками (2 шт.) | 16W | 4000K | 1500 лм | шт | 1.8 | 0.00693 | 15350 |  |  | 30 |  | 15350 | 0 | 0 | 0
V1-R0-90828-02OPD-4001640 | Светодиодный светильник VARTON Х-line одиночный подвесной 16 Вт 4000 К 507x63x100 мм IP40 RAL9005 черный муар диммируемый по протоколу DALI с рассеивателем опал и торцевыми крышками (2 шт.) | 16W | 4000K | 1500 лм | шт | 1.8 | 0.00693 | 17426.93 |  | DALI | 30 |  | 17426.93 | 0 | 0 | 0
V1-R0-10828-02OPD-4001640 | Светодиодный светильник VARTON Х-line одиночный подвесной 16 Вт 4000 К 507x63x100 мм IP40 RAL9003 белый муар диммируемый по протоколу DALI с рассеивателем опал и торцевыми крышками (2 шт.) | 16W | 4000K | 1500 лм | шт | 1.8 | 0.00693 | 17426.93 |  | DALI | 30 |  | 17426.93 | 0 | 0 | 0
V1-R0-00828-02OPD-4001640 | Светодиодный светильник VARTON Х-line одиночный подвесной 16 Вт 4000 K 507x63x100 мм IP40 металлик диммируемый по протоколу DALI с рассеивателем опал и торцевыми крышками (2 шт.) | 16W | 4000K | 1500 лм | шт | 1.8 | 0.00693 | 17426.93 |  | DALI | 30 |  | 17426.93 | 0 | 0 | 0
X-Line 0,75 м одиночные
V1-R0-00822-02OP0-4001530 | Светодиодный светильник VARTON Х-line одиночный подвесной 15 Вт 3000 К 755x63x100 мм IP40 металлик с рассеивателем опал и торцевыми крышками (2 шт.) | 15W | 3000K | 1500 лм | шт | 2.35 | 0.00792 | 17584.76 |  |  | 30 |  | 17584.76 | 0 | 0 | 0
V1-R0-10822-02OP0-4001530 | Светодиодный светильник VARTON Х-line одиночный подвесной 15 Вт 3000 К 755x63x100 мм IP40 RAL9003 белый муар с рассеивателем опал и торцевыми крышками (2 шт.) | 15W | 3000K | 1500 лм | шт | 2.35 | 0.00792 | 17584.76 |  |  | 30 |  | 17584.76 | 0 | 0 | 0
V1-R0-90822-02OP0-4001530 | Светодиодный светильник VARTON Х-line одиночный подвесной 15 Вт 3000 К 755x63x100 мм IP40 RAL9005 черный муар с рассеивателем опал и торцевыми крышками (2 шт.) | 15W | 3000K | 1500 лм | шт | 2.35 | 0.00792 | 17584.76 |  |  | 30 |  | 17584.76 | 0 | 0 | 0
V1-R0-90822-02OPD-4001530 | Светодиодный светильник VARTON Х-line одиночный подвесной 15 Вт 3000 К 755x63x100 мм IP40 RAL9005 черный муар диммируемый по протоколу DALI с рассеивателем опал и торцевыми крышками (2 шт.) | 15W | 3000K | 1500 лм | шт | 2.35 | 0.00792 | 19661.7 |  | DALI | 30 |  | 19661.7 | 0 | 0 | 0
V1-R0-10822-02OPD-4001530 | Светодиодный светильник VARTON Х-line одиночный подвесной 15 Вт 3000 К 755x63x100 мм IP40 RAL9003 белый муар диммируемый по протоколу DALI с рассеивателем опал и торцевыми крышками (2 шт.) | 15W | 3000K | 1500 лм | шт | 2.35 | 0.00792 | 19661.7 |  | DALI | 30 |  | 19661.7 | 0 | 0 | 0
V1-R0-00822-02OPD-4001530 | Светодиодный светильник VARTON Х-line одиночный подвесной 15 Вт 3000 К 755x63x100 мм IP40 металлик диммируемый по протоколу DALI с рассеивателем опал и торцевыми крышками (2 шт.) | 15W | 3000K | 1500 лм | шт | 2.35 | 0.00792 | 19661.7 |  | DALI | 30 |  | 19661.7 | 0 | 0 | 0
V1-R0-00822-02OPA-4001530 | Светодиодный светильник VARTON Х-line одиночный подвесной 15 Вт 3000 К 755x63x100 мм IP40 металлик аварийный автономный постоянного действия с рассеивателем опал и торцевыми крышками (2 шт.) | 15W | 3000K | 1500 лм | шт | 2.35 | 0.00792 | 25430.93 |  | EM 1h | 30 |  | 25430.93 | 0 | 0 | 0
V1-R0-10822-02OPA-4001530 | Светодиодный светильник VARTON Х-line одиночный подвесной 15 Вт 3000 К 755x63x100 мм IP40 RAL9003 белый муар аварийный автономный постоянного действия с рассеивателем опал и торцевыми крышками (2 шт.) | 15W | 3000K | 1500 лм | шт | 2.35 | 0.00792 | 25430.93 |  | EM 1h | 30 |  | 25430.93 | 0 | 0 | 0
V1-R0-90822-02OPA-4001530 | Светодиодный светильник VARTON Х-line одиночный подвесной 15 Вт 3000 К 755x63x100 мм IP40 RAL9005 черный муар аварийный автономный постоянного действия с рассеивателем опал и торцевыми крышками (2 шт.) | 15W | 3000K | 1500 лм | шт | 2.35 | 0.00792 | 25430.93 |  | EM 1h | 30 |  | 25430.93 | 0 | 0 | 0
V1-R0-10822-02OP0-4001540 | Светодиодный светильник VARTON Х-line одиночный подвесной 15 Вт 4000 К 755x63x100 мм IP40 RAL9003 белый муар с рассеивателем опал и торцевыми крышками (2 шт.) | 15W | 4000K | 1700 лм | шт | 2.35 | 0.00792 | 17584.76 |  |  | 30 |  | 17584.76 | 0 | 0 | 0
V1-R0-90822-02OP0-4001540 | Светодиодный светильник VARTON Х-line одиночный подвесной 15 Вт 4000 К 755x63x100 мм IP40 RAL9005 черный муар с рассеивателем опал и торцевыми крышками (2 шт.) | 15W | 4000K | 1700 лм | шт | 2.35 | 0.00792 | 17584.76 |  |  | 30 |  | 17584.76 | 0 | 0 | 0
V1-R0-00822-02OP0-4001540 | Светодиодный светильник VARTON Х-line одиночный подвесной 15 ВТ 4000 K 755x63x100 мм IP40 металлик с рассеивателем опал и торцевыми крышками (2 шт.) | 15W | 4000K | 1700 лм | шт | 2.35 | 0.00792 | 17584.76 |  |  | 30 |  | 17584.76 | 0 | 0 | 0
V1-R0-10822-02OPD-4001540 | Светодиодный светильник VARTON Х-line одиночный подвесной 15 Вт 4000 К 755x63x100 мм IP40 RAL9003 белый муар диммируемый по протоколу DALI с рассеивателем опал и торцевыми крышками (2 шт.) | 15W | 4000K | 1700 лм | шт | 2.35 | 0.00792 | 19661.7 |  | DALI | 30 |  | 19661.7 | 0 | 0 | 0
V1-R0-00822-02OPD-4001540 | Светодиодный светильник VARTON Х-line одиночный подвесной 15 ВТ 4000 K 755x63x100 мм IP40 металлик диммируемый по протоколу DALI с рассеивателем опал и торцевыми крышками (2 шт.) | 15W | 4000K | 1700 лм | шт | 2.35 | 0.00792 | 19661.7 |  | DALI | 30 |  | 19661.7 | 0 | 0 | 0
V1-R0-90822-02OPD-4001540 | Светодиодный светильник VARTON Х-line одиночный подвесной 15 Вт 4000 К 755x63x100 мм IP40 RAL9005 черный муар диммируемый по протоколу DALI с рассеивателем опал и торцевыми крышками (2 шт.) | 15W | 4000K | 1700 лм | шт | 2.35 | 0.00792 | 19661.7 |  | DALI | 30 |  | 19661.7 | 0 | 0 | 0
V1-R0-10822-02OPA-4001540 | Светодиодный светильник VARTON Х-line одиночный подвесной 15 Вт 4000 К 755x63x100 мм IP40 RAL9003 белый муар аварийный автономный постоянного действия с рассеивателем опал и торцевыми крышками (2 шт.) | 15W | 4000K | 1700 лм | шт | 2.35 | 0.00792 | 25430.93 |  | EM 1h | 30 |  | 25430.93 | 0 | 0 | 0
V1-R0-00822-02OPA-4001540 | Светодиодный светильник VARTON Х-line одиночный подвесной 15 ВТ 4000 K 755x63x100 мм IP40 металлик аварийный автономный постоянного действия с рассеивателем опал и торцевыми крышками (2 шт.) | 15W | 4000K | 1700 лм | шт | 2.35 | 0.00792 | 25430.93 |  | EM 1h | 30 |  | 25430.93 | 0 | 0 | 0
V1-R0-90822-02OPA-4001540 | Светодиодный светильник VARTON Х-line одиночный подвесной 15 Вт 4000 К 755x63x100 мм IP40 RAL9005 черный муар аварийный автономный постоянного действия с рассеивателем опал и торцевыми крышками (2 шт.) | 15W | 4000K | 1700 лм | шт | 2.35 | 0.00792 | 25430.93 |  | EM 1h | 30 |  | 25430.93 | 0 | 0 | 0
V1-R0-00822-02OP0-4002330 | Светодиодный светильник VARTON Х-line одиночный подвесной 23 Вт 3000 К 755x63x100 мм IP40 металлик с рассеивателем опал и торцевыми крышками (2 шт.) | 23W | 3000K | 2100 лм | шт | 2.35 | 0.00792 | 17584.76 |  |  | 30 |  | 17584.76 | 0 | 0 | 0
V1-R0-10822-02OP0-4002330 | Светодиодный светильник VARTON Х-line одиночный подвесной 23 Вт 3000 К 755x63x100 мм IP40 RAL9003 белый муар с рассеивателем опал и торцевыми крышками (2 шт.) | 23W | 3000K | 2100 лм | шт | 2.35 | 0.00792 | 17584.76 |  |  | 30 |  | 17584.76 | 0 | 0 | 0
V1-R0-90822-02OP0-4002330 | Светодиодный светильник VARTON Х-line одиночный подвесной 23 Вт 3000 К 755x63x100 мм IP40 RAL9005 черный муар с рассеивателем опал и торцевыми крышками (2 шт.) | 23W | 3000K | 2100 лм | шт | 2.35 | 0.00792 | 17584.76 |  |  | 30 |  | 17584.76 | 0 | 0 | 0
V1-R0-90822-02OPD-4002330 | Светодиодный светильник VARTON Х-line одиночный подвесной 23 Вт 3000 К 755x63x100 мм IP40 RAL9005 черный муар диммируемый по протоколу DALI с рассеивателем опал и торцевыми крышками (2 шт.) | 23W | 3000K | 2100 лм | шт | 2.35 | 0.00792 | 19661.7 |  | DALI | 30 |  | 19661.7 | 0 | 0 | 0
V1-R0-00822-02OPD-4002330 | Светодиодный светильник VARTON Х-line одиночный подвесной 23 Вт 3000 К 755x63x100 мм IP40 металлик диммируемый по протоколу DALI с рассеивателем опал и торцевыми крышками (2 шт.) | 23W | 3000K | 2100 лм | шт | 2.35 | 0.00792 | 19661.7 |  | DALI | 30 |  | 19661.7 | 0 | 0 | 0
V1-R0-10822-02OPD-4002330 | Светодиодный светильник VARTON Х-line одиночный подвесной 23 Вт 3000 К 755x63x100 мм IP40 RAL9003 белый муар диммируемый по протоколу DALI с рассеивателем опал и торцевыми крышками (2 шт.) | 23W | 3000K | 2100 лм | шт | 2.35 | 0.00792 | 19661.7 |  | DALI | 30 |  | 19661.7 | 0 | 0 | 0
V1-R0-10822-02OPA-4002330 | Светодиодный светильник VARTON Х-line одиночный подвесной 23 Вт 3000 К 755x63x100 мм IP40 RAL9003 белый муар аварийный автономный постоянного действия с рассеивателем опал и торцевыми крышками (2 шт.) | 23W | 3000K | 2100 лм | шт | 2.35 | 0.00792 | 25430.93 |  | EM 1h | 30 |  | 25430.93 | 0 | 0 | 0
V1-R0-90822-02OPA-4002330 | Светодиодный светильник VARTON Х-line одиночный подвесной 23 Вт 3000 К 755x63x100 мм IP40 RAL9005 черный муар аварийный автономный постоянного действия с рассеивателем опал и торцевыми крышками (2 шт.) | 23W | 3000K | 2100 лм | шт | 2.35 | 0.00792 | 25430.93 |  | EM 1h | 30 |  | 25430.93 | 0 | 0 | 0
V1-R0-00822-02OPA-4002330 | Светодиодный светильник VARTON Х-line одиночный подвесной 23 Вт 3000 К 755x63x100 мм IP40 металлик аварийный автономный постоянного действия с рассеивателем опал и торцевыми крышками (2 шт.) | 23W | 3000K | 2100 лм | шт | 2.35 | 0.00792 | 25430.93 |  | EM 1h | 30 |  | 25430.93 | 0 | 0 | 0
V1-R0-00822-02OP0-4002340 | Светодиодный светильник VARTON Х-line одиночный подвесной 23 ВТ 4000 K 755x63x100 мм IP40 металлик с рассеивателем опал и торцевыми крышками (2 шт.) | 23W | 4000K | 2300 лм | шт | 2.35 | 0.00792 | 17584.76 |  |  | 30 |  | 17584.76 | 0 | 0 | 0
V1-R0-10822-02OP0-4002340 | Светодиодный светильник VARTON Х-line одиночный подвесной 23 Вт 4000 К 755x63x100 мм IP40 RAL9003 белый муар с рассеивателем опал и торцевыми крышками (2 шт.) | 23W | 4000K | 2300 лм | шт | 2.35 | 0.00792 | 17584.76 |  |  | 30 |  | 17584.76 | 0 | 0 | 0
V1-R0-90822-02OP0-4002340 | Светодиодный светильник VARTON Х-line одиночный подвесной 23 Вт 4000 К 755x63x100 мм IP40 RAL9005 черный муар с рассеивателем опал и торцевыми крышками (2 шт.) | 23W | 4000K | 2300 лм | шт | 2.35 | 0.00792 | 17584.76 |  |  | 30 |  | 17584.76 | 0 | 0 | 0
V1-R0-10822-02OPD-4002340 | Светодиодный светильник VARTON Х-line одиночный подвесной 23 Вт 4000 К 755x63x100 мм IP40 RAL9003 белый муар диммируемый по протоколу DALI с рассеивателем опал и торцевыми крышками (2 шт.) | 23W | 4000K | 2300 лм | шт | 2.35 | 0.00792 | 19661.7 |  | DALI | 30 |  | 19661.7 | 0 | 0 | 0
V1-R0-90822-02OPD-4002340 | Светодиодный светильник VARTON Х-line одиночный подвесной 23 Вт 4000 К 755x63x100 мм IP40 RAL9005 черный муар диммируемый по протоколу DALI с рассеивателем опал и торцевыми крышками (2 шт.) | 23W | 4000K | 2300 лм | шт | 2.35 | 0.00792 | 19661.7 |  | DALI | 30 |  | 19661.7 | 0 | 0 | 0
V1-R0-00822-02OPD-4002340 | Светодиодный светильник VARTON Х-line одиночный подвесной 23 ВТ 4000 K 755x63x100 мм IP40 металлик диммируемый по протоколу DALI с рассеивателем опал и торцевыми крышками (2 шт.) | 23W | 4000K | 2300 лм | шт | 2.35 | 0.00792 | 19661.7 |  | DALI | 30 |  | 19661.7 | 0 | 0 | 0
V1-R0-00822-02OPA-4002340 | Светодиодный светильник VARTON Х-line одиночный подвесной 23 ВТ 4000 K 755x63x100 мм IP40 металлик аварийный автономный постоянного действия с рассеивателем опал и торцевыми крышками (2 шт.) | 23W | 4000K | 2300 лм | шт | 2.35 | 0.00792 | 25430.93 |  | EM 1h | 30 |  | 25430.93 | 0 | 0 | 0
V1-R0-10822-02OPA-4002340 | Светодиодный светильник VARTON Х-line одиночный подвесной 23 Вт 4000 К 755x63x100 мм IP40 RAL9003 белый муар аварийный автономный постоянного действия с рассеивателем опал и торцевыми крышками (2 шт.) | 23W | 4000K | 2300 лм | шт | 2.35 | 0.00792 | 25430.93 |  | EM 1h | 30 |  | 25430.93 | 0 | 0 | 0
V1-R0-90822-02OPA-4002340 | Светодиодный светильник VARTON Х-line одиночный подвесной 23 Вт 4000 К 755x63x100 мм IP40 RAL9005 черный муар аварийный автономный постоянного действия с рассеивателем опал и торцевыми крышками (2 шт.) | 23W | 4000K | 2300 лм | шт | 2.35 | 0.00792 | 25430.93 |  | EM 1h | 30 |  | 25430.93 | 0 | 0 | 0
X-Line 1,00 м одиночные
V1-R0-00823-02OP0-4002030 | Светодиодный светильник VARTON Х-line одиночный подвесной 20 Вт 3000 К 1003x63x100 мм IP40 металлик с рассеивателем опал и торцевыми крышками (2 шт.) | 20W | 3000K | 1900 лм | шт | 3.1 | 0.0099 | 21681.89 |  |  | 30 |  | 21681.89 | 0 | 0 | 0
V1-R0-10823-02OP0-4002030 | Светодиодный светильник VARTON Х-line одиночный подвесной 20 Вт 3000 К 1003x63x100 мм IP40 RAL9003 белый муар с рассеивателем опал и торцевыми крышками (2 шт.) | 20W | 3000K | 1900 лм | шт | 3.1 | 0.0099 | 21681.89 |  |  | 30 |  | 21681.89 | 0 | 0 | 0
V1-R0-90823-02OP0-4002030 | Светодиодный светильник VARTON Х-line одиночный подвесной 20 Вт 3000 К 1003x63x100 мм IP40 RAL9005 черный муар с рассеивателем опал и торцевыми крышками (2 шт.) | 20W | 3000K | 1900 лм | шт | 3.1 | 0.0099 | 21681.89 |  |  | 30 |  | 21681.89 | 0 | 0 | 0
V1-R0-10823-02OPD-4002030 | Светодиодный светильник VARTON Х-line одиночный подвесной 20 Вт 3000 К 1003x63x100 мм IP40 RAL9003 белый муар диммируемый по протоколу DALI с рассеивателем опал и торцевыми крышками (2 шт.) | 20W | 3000K | 1900 лм | шт | 3.1 | 0.0099 | 23758.82 |  | DALI | 30 |  | 23758.82 | 0 | 0 | 0
V1-R0-90823-02OPD-4002030 | Светодиодный светильник VARTON Х-line одиночный подвесной 20 Вт 3000 К 1003x63x100 мм IP40 RAL9005 черный муар диммируемый по протоколу DALI с рассеивателем опал и торцевыми крышками (2 шт.) | 20W | 3000K | 1900 лм | шт | 3.1 | 0.0099 | 23758.82 |  | DALI | 30 |  | 23758.82 | 0 | 0 | 0
V1-R0-00823-02OPD-4002030 | Светодиодный светильник VARTON Х-line одиночный подвесной 20 Вт 3000 К 1003x63x100 мм IP40 металлик диммируемый по протоколу DALI с рассеивателем опал и торцевыми крышками (2 шт.) | 20W | 3000K | 1900 лм | шт | 3.1 | 0.0099 | 23758.82 |  | DALI | 30 |  | 23758.82 | 0 | 0 | 0
V1-R0-90823-02OPA-4002030 | Светодиодный светильник VARTON Х-line одиночный подвесной 20 Вт 3000 К 1003x63x100 мм IP40 RAL9005 черный муар аварийный автономный постоянного действия с рассеивателем опал и торцевыми крышками (2 шт.) | 20W | 3000K | 1900 лм | шт | 3.1 | 0.0099 | 29528.05 |  | EM 1h | 30 |  | 29528.05 | 0 | 0 | 0
V1-R0-00823-02OPA-4002030 | Светодиодный светильник VARTON Х-line одиночный подвесной 20 Вт 3000 К 1003x63x100 мм IP40 металлик аварийный автономный постоянного действия с рассеивателем опал и торцевыми крышками (2 шт.) | 20W | 3000K | 1900 лм | шт | 3.1 | 0.0099 | 29528.05 |  | EM 1h | 30 |  | 29528.05 | 0 | 0 | 0
V1-R0-10823-02OPA-4002030 | Светодиодный светильник VARTON Х-line одиночный подвесной 20 Вт 3000 К 1003x63x100 мм IP40 RAL9003 белый муар аварийный автономный постоянного действия с рассеивателем опал и торцевыми крышками (2 шт.) | 20W | 3000K | 1900 лм | шт | 3.1 | 0.0099 | 29528.05 |  | EM 1h | 30 |  | 29528.05 | 0 | 0 | 0
V1-R0-90823-02OP0-4002040 | Светодиодный светильник VARTON Х-line одиночный подвесной 20 Вт 4000 К 1003x63x100 мм IP40 RAL9005 черный муар с рассеивателем опал и торцевыми крышками (2 шт.) | 20W | 4000K | 2200 лм | шт | 3.1 | 0.0099 | 21681.89 |  |  | 30 |  | 21681.89 | 0 | 0 | 0
V1-R0-00823-02OP0-4002040 | Светодиодный светильник VARTON Х-line одиночный подвесной 20 Вт 4000 K 1003x63x100 мм IP40 металлик с рассеивателем опал и торцевыми крышками (2 шт.) | 20W | 4000K | 2200 лм | шт | 3.1 | 0.0099 | 21681.89 |  |  | 30 |  | 21681.89 | 0 | 0 | 0
V1-R0-10823-02OP0-4002040 | Светодиодный светильник VARTON Х-line одиночный подвесной 20 Вт 4000 К 1003x63x100 мм IP40 RAL9003 белый муар с рассеивателем опал и торцевыми крышками (2 шт.) | 20W | 4000K | 2200 лм | шт | 3.1 | 0.0099 | 21681.89 |  |  | 30 |  | 21681.89 | 0 | 0 | 0
V1-R0-00823-02OPD-4002040 | Светодиодный светильник VARTON Х-line одиночный подвесной 20 Вт 4000 K 1003x63x100 мм IP40 металлик диммируемый по протоколу DALI с рассеивателем опал и торцевыми крышками (2 шт.) | 20W | 4000K | 2200 лм | шт | 3.1 | 0.0099 | 23758.82 |  | DALI | 30 |  | 23758.82 | 0 | 0 | 0
V1-R0-90823-02OPD-4002040 | Светодиодный светильник VARTON Х-line одиночный подвесной 20 Вт 4000 К 1003x63x100 мм IP40 RAL9005 черный муар диммируемый по протоколу DALI с рассеивателем опал и торцевыми крышками (2 шт.) | 20W | 4000K | 2200 лм | шт | 3.1 | 0.0099 | 23758.82 |  | DALI | 30 |  | 23758.82 | 0 | 0 | 0
V1-R0-10823-02OPD-4002040 | Светодиодный светильник VARTON Х-line одиночный подвесной 20 Вт 4000 К 1003x63x100 мм IP40 RAL9003 белый муар диммируемый по протоколу DALI с рассеивателем опал и торцевыми крышками (2 шт.) | 20W | 4000K | 2200 лм | шт | 3.1 | 0.0099 | 23758.82 |  | DALI | 30 |  | 23758.82 | 0 | 0 | 0
V1-R0-00823-02OPA-4002040 | Светодиодный светильник VARTON Х-line одиночный подвесной 20 Вт 4000 K 1003x63x100 мм IP40 металлик аварийный автономный постоянного действия с рассеивателем опал и торцевыми крышками (2 шт.) | 20W | 4000K | 2200 лм | шт | 3.1 | 0.0099 | 29528.05 |  | EM 1h | 30 |  | 29528.05 | 0 | 0 | 0
V1-R0-10823-02OPA-4002040 | Светодиодный светильник VARTON Х-line одиночный подвесной 20 Вт 4000 К 1003x63x100 мм IP40 RAL9003 белый муар аварийный автономный постоянного действия с рассеивателем опал и торцевыми крышками (2 шт.) | 20W | 4000K | 2200 лм | шт | 3.1 | 0.0099 | 29528.05 |  | EM 1h | 30 |  | 29528.05 | 0 | 0 | 0
V1-R0-90823-02OPA-4002040 | Светодиодный светильник VARTON Х-line одиночный подвесной 20 Вт 4000 К 1003x63x100 мм IP40 RAL9005 черный муар аварийный автономный постоянного действия с рассеивателем опал и торцевыми крышками (2 шт.) | 20W | 4000K | 2200 лм | шт | 3.1 | 0.0099 | 29528.05 |  | EM 1h | 30 |  | 29528.05 | 0 | 0 | 0
V1-R0-10823-02OP0-4003030 | Светодиодный светильник VARTON Х-line одиночный подвесной 30 Вт 3000 К 1003x63x100 мм IP40 RAL9003 белый муар с рассеивателем опал и торцевыми крышками (2 шт.) | 30W | 3000K | 2900 лм | шт | 3.1 | 0.0099 | 21681.89 |  |  | 30 |  | 21681.89 | 0 | 0 | 0
V1-R0-90823-02OP0-4003030 | Светодиодный светильник VARTON Х-line одиночный подвесной 30 Вт 3000 К 1003x63x100 мм IP40 RAL9005 черный муар с рассеивателем опал и торцевыми крышками (2 шт.) | 30W | 3000K | 2900 лм | шт | 3.1 | 0.0099 | 21681.89 |  |  | 30 |  | 21681.89 | 0 | 0 | 0
V1-R0-00823-02OP0-4003030 | Светодиодный светильник VARTON Х-line одиночный подвесной 30 Вт 3000 К 1003x63x100 мм IP40 металлик с рассеивателем опал и торцевыми крышками (2 шт.) | 30W | 3000K | 2900 лм | шт | 3.1 | 0.0099 | 21681.89 |  |  | 30 |  | 21681.89 | 0 | 0 | 0
V1-R0-10823-02OPD-4003030 | Светодиодный светильник VARTON Х-line одиночный подвесной 30 Вт 3000 К 1003x63x100 мм IP40 RAL9003 белый муар диммируемый по протоколу DALI с рассеивателем опал и торцевыми крышками (2 шт.) | 30W | 3000K | 2900 лм | шт | 3.1 | 0.0099 | 23758.82 |  | DALI | 30 |  | 23758.82 | 0 | 0 | 0
V1-R0-90823-02OPD-4003030 | Светодиодный светильник VARTON Х-line одиночный подвесной 30 Вт 3000 К 1003x63x100 мм IP40 RAL9005 черный муар диммируемый по протоколу DALI с рассеивателем опал и торцевыми крышками (2 шт.) | 30W | 3000K | 2900 лм | шт | 3.1 | 0.0099 | 23758.82 |  | DALI | 30 |  | 23758.82 | 0 | 0 | 0
V1-R0-00823-02OPD-4003030 | Светодиодный светильник VARTON Х-line одиночный подвесной 30 Вт 3000 К 1003x63x100 мм IP40 металлик диммируемый по протоколу DALI с рассеивателем опал и торцевыми крышками (2 шт.) | 30W | 3000K | 2900 лм | шт | 3.1 | 0.0099 | 23758.82 |  | DALI | 30 |  | 23758.82 | 0 | 0 | 0
V1-R0-10823-02OPA-4003030 | Светодиодный светильник VARTON Х-line одиночный подвесной 30 Вт 3000 К 1003x63x100 мм IP40 RAL9003 белый муар аварийный автономный постоянного действия с рассеивателем опал и торцевыми крышками (2 шт.) | 30W | 3000K | 2900 лм | шт | 3.1 | 0.0099 | 29528.05 |  | EM 1h | 30 |  | 29528.05 | 0 | 0 | 0
V1-R0-90823-02OPA-4003030 | Светодиодный светильник VARTON Х-line одиночный подвесной 30 Вт 3000 К 1003x63x100 мм IP40 RAL9005 черный муар аварийный автономный постоянного действия с рассеивателем опал и торцевыми крышками (2 шт.) | 30W | 3000K | 2900 лм | шт | 3.1 | 0.0099 | 29528.05 |  | EM 1h | 30 |  | 29528.05 | 0 | 0 | 0
V1-R0-00823-02OPA-4003030 | Светодиодный светильник VARTON Х-line одиночный подвесной 30 Вт 3000 К 1003x63x100 мм IP40 металлик аварийный автономный постоянного действия с рассеивателем опал и торцевыми крышками (2 шт.) | 30W | 3000K | 2900 лм | шт | 3.1 | 0.0099 | 29528.05 |  | EM 1h | 30 |  | 29528.05 | 0 | 0 | 0
V1-R0-00823-02OP0-4003040 | Светодиодный светильник VARTON Х-line одиночный подвесной 30 Вт 4000 K 1003x63x100 мм IP40 металлик с рассеивателем опал и торцевыми крышками (2 шт.) | 30W | 4000K | 3000 лм | шт | 3.1 | 0.0099 | 21681.89 |  |  | 30 |  | 21681.89 | 0 | 0 | 0
V1-R0-90823-02OP0-4003040 | Светодиодный светильник VARTON Х-line одиночный подвесной 30 Вт 4000 К 1003x63x100 мм IP40 RAL9005 черный муар с рассеивателем опал и торцевыми крышками (2 шт.) | 30W | 4000K | 3000 лм | шт | 3.1 | 0.0099 | 21681.89 |  |  | 30 |  | 21681.89 | 0 | 0 | 0
V1-R0-10823-02OP0-4003040 | Светодиодный светильник VARTON Х-line одиночный подвесной 30 Вт 4000 К 1003x63x100 мм IP40 RAL9003 белый муар с рассеивателем опал и торцевыми крышками (2 шт.) | 30W | 4000K | 3000 лм | шт | 3.1 | 0.0099 | 21681.89 |  |  | 30 |  | 21681.89 | 0 | 0 | 0
V1-R0-00823-02OPD-4003040 | Светодиодный светильник VARTON Х-line одиночный подвесной 30 Вт 4000 K 1003x63x100 мм IP40 металлик диммируемый по протоколу DALI с рассеивателем опал и торцевыми крышками (2 шт.) | 30W | 4000K | 3000 лм | шт | 3.1 | 0.0099 | 23758.82 |  | DALI | 30 |  | 23758.82 | 0 | 0 | 0
V1-R0-10823-02OPD-4003040 | Светодиодный светильник VARTON Х-line одиночный подвесной 30 Вт 4000 К 1003x63x100 мм IP40 RAL9003 белый муар диммируемый по протоколу DALI с рассеивателем опал и торцевыми крышками (2 шт.) | 30W | 4000K | 3000 лм | шт | 3.1 | 0.0099 | 23758.82 |  | DALI | 30 |  | 23758.82 | 0 | 0 | 0
V1-R0-90823-02OPD-4003040 | Светодиодный светильник VARTON Х-line одиночный подвесной 30 Вт 4000 К 1003x63x100 мм IP40 RAL9005 черный муар диммируемый по протоколу DALI с рассеивателем опал и торцевыми крышками (2 шт.) | 30W | 4000K | 3000 лм | шт | 3.1 | 0.0099 | 23758.82 |  | DALI | 30 |  | 23758.82 | 0 | 0 | 0
V1-R0-00823-02OPA-4003040 | Светодиодный светильник VARTON Х-line одиночный подвесной 30 Вт 4000 K 1003x63x100 мм IP40 металлик с рассеивателем опал и торцевыми крышками (2 шт.) аварийный автономный постоянного действия | 30W | 4000K | 3000 лм | шт | 3.1 | 0.0099 | 29528.05 |  | EM 1h | 30 |  | 29528.05 | 0 | 0 | 0
V1-R0-10823-02OPA-4003040 | Светодиодный светильник VARTON Х-line одиночный подвесной 30 Вт 4000 К 1003x63x100 мм IP40 RAL9003 белый муар аварийный автономный постоянного действия с рассеивателем опал и торцевыми крышками (2 шт.) | 30W | 4000K | 3000 лм | шт | 3.1 | 0.0099 | 29528.05 |  | EM 1h | 30 |  | 29528.05 | 0 | 0 | 0
V1-R0-90823-02OPA-4003040 | Светодиодный светильник VARTON Х-line одиночный подвесной 30 Вт 4000 К 1003x63x100 мм IP40 RAL9005 черный муар аварийный автономный постоянного действия с рассеивателем опал и торцевыми крышками (2 шт.) | 30W | 4000K | 3000 лм | шт | 3.1 | 0.0099 | 29528.05 |  | EM 1h | 30 |  | 29528.05 | 0 | 0 | 0
X-Line 1,25 м одиночные
V1-R0-90824-02OP0-4002530 | Светодиодный светильник VARTON Х-line одиночный подвесной 25 Вт 3000 К 1251x63x100 мм IP40 RAL9005 черный муар с рассеивателем опал и торцевыми крышками (2 шт.) | 25W | 3000K | 2500 лм | шт | 3.9 | 0.012375 | 22426.82 |  |  | 30 |  | 22426.82 | 0 | 0 | 0
V1-R0-00824-02OP0-4002530 | Светодиодный светильник VARTON Х-line одиночный подвесной 25 Вт 3000 К 1251x63x100 мм IP40 металлик с рассеивателем опал и торцевыми крышками (2 шт.) | 25W | 3000K | 2500 лм | шт | 3.9 | 0.010313 | 22426.82 |  |  | 30 |  | 22426.82 | 0 | 0 | 0
V1-R0-10824-02OP0-4002530 | Светодиодный светильник VARTON Х-line одиночный подвесной 25 Вт 3000 К 1251x63x100 мм IP40 RAL9003 белый муар с рассеивателем опал и торцевыми крышками (2 шт.) | 25W | 3000K | 2500 лм | шт | 3.9 | 0.012375 | 22426.82 |  |  | 30 |  | 22426.82 | 0 | 0 | 0
V1-R0-00824-02OPD-4002530 | Светодиодный светильник VARTON Х-line одиночный подвесной 25 Вт 3000 К 1251x63x100 мм IP40 металлик диммируемый по протоколу DALI с рассеивателем опал и торцевыми крышками (2 шт.) | 25W | 3000K | 2500 лм | шт | 3.9 | 0.012375 | 24503.76 |  | DALI | 30 |  | 24503.76 | 0 | 0 | 0
V1-R0-90824-02OPD-4002530 | Светодиодный светильник VARTON Х-line одиночный подвесной 25 Вт 3000 К 1251x63x100 мм IP40 RAL9005 черный муар диммируемый по протоколу DALI с рассеивателем опал и торцевыми крышками (2 шт.) | 25W | 3000K | 2500 лм | шт | 3.9 | 0.012375 | 24503.76 |  | DALI | 30 |  | 24503.76 | 0 | 0 | 0
V1-R0-10824-02OPD-4002530 | Светодиодный светильник VARTON Х-line одиночный подвесной 25 Вт 3000 К 1251x63x100 мм IP40 RAL9003 белый муар диммируемый по протоколу DALI с рассеивателем опал и торцевыми крышками (2 шт.) | 25W | 3000K | 2500 лм | шт | 3.9 | 0.012375 | 24503.76 |  | DALI | 30 |  | 24503.76 | 0 | 0 | 0
V1-R0-10824-02OPA-4002530 | Светодиодный светильник VARTON Х-line одиночный подвесной 25 Вт 3000 К 1251x63x100 мм IP40 RAL9003 белый муар аварийный автономный постоянного действия с рассеивателем опал и торцевыми крышками (2 шт.) | 25W | 3000K | 2500 лм | шт | 3.9 | 0.012375 | 30272.98 |  | EM 1h | 30 |  | 30272.98 | 0 | 0 | 0
V1-R0-00824-02OPA-4002530 | Светодиодный светильник VARTON Х-line одиночный подвесной 25 Вт 3000 К 1251x63x100 мм IP40 металлик аварийный автономный постоянного действия с рассеивателем опал и торцевыми крышками (2 шт.) | 25W | 3000K | 2500 лм | шт | 3.9 | 0.012375 | 30272.98 |  | EM 1h | 30 |  | 30272.98 | 0 | 0 | 0
V1-R0-90824-02OPA-4002530 | Светодиодный светильник VARTON Х-line одиночный подвесной 25 Вт 3000 К 1251x63x100 мм IP40 RAL9005 черный муар аварийный автономный постоянного действия с рассеивателем опал и торцевыми крышками (2 шт.) | 25W | 3000K | 2500 лм | шт | 3.9 | 0.012375 | 30272.98 |  | EM 1h | 30 |  | 30272.98 | 0 | 0 | 0
V1-R0-90824-02OP0-4002540 | Светодиодный светильник VARTON Х-line одиночный подвесной 25 Вт 4000 К 1251x63x100 мм IP40 RAL9005 черный муар с рассеивателем опал и торцевыми крышками (2 шт.) | 25W | 4000K | 2800 лм | шт | 3.9 | 0.012375 | 22426.82 |  |  | 30 |  | 22426.82 | 0 | 0 | 0
V1-R0-10824-02OP0-4002540 | Светодиодный светильник VARTON Х-line одиночный подвесной 25 Вт 4000 К 1251x63x100 мм IP40 RAL9003 белый муар с рассеивателем опал и торцевыми крышками (2 шт.) | 25W | 4000K | 2800 лм | шт | 3.9 | 0.012375 | 22426.82 |  |  | 30 |  | 22426.82 | 0 | 0 | 0
V1-R0-00824-02OP0-4002540 | Светодиодный светильник VARTON Х-line одиночный подвесной 25 Вт 4000 K 1251x63x100 мм IP40 металлик с рассеивателем опал и торцевыми крышками (2 шт.) | 25W | 4000K | 2800 лм | шт | 3.9 | 0.012375 | 22426.82 |  |  | 30 |  | 22426.82 | 0 | 0 | 0
V1-R0-10824-02OPD-4002540 | Светодиодный светильник VARTON Х-line одиночный подвесной 25 Вт 4000 К 1251x63x100 мм IP40 RAL9003 белый муар диммируемый по протоколу DALI с рассеивателем опал и торцевыми крышками (2 шт.) | 25W | 4000K | 2800 лм | шт | 3.9 | 0.012375 | 24503.76 |  | DALI | 30 |  | 24503.76 | 0 | 0 | 0
V1-R0-90824-02OPD-4002540 | Светодиодный светильник VARTON Х-line одиночный подвесной 25 Вт 4000 К 1251x63x100 мм IP40 RAL9005 черный муар диммируемый по протоколу DALI с рассеивателем опал и торцевыми крышками (2 шт.) | 25W | 4000K | 2800 лм | шт | 3.9 | 0.012375 | 24503.76 |  | DALI | 30 |  | 24503.76 | 0 | 0 | 0
V1-R0-00824-02OPD-4002540 | Светодиодный светильник VARTON Х-line одиночный подвесной 25 Вт 4000 K 1251x63x100 мм IP40 металлик диммируемый по протоколу DALI с рассеивателем опал и торцевыми крышками (2 шт.) | 25W | 4000K | 2800 лм | шт | 3.9 | 0.012375 | 24503.76 |  | DALI | 30 |  | 24503.76 | 0 | 0 | 0
V1-R0-00824-02OPA-4002540 | Светодиодный светильник VARTON Х-line одиночный подвесной 25 Вт 4000 K 1251x63x100 мм IP40 металлик аварийный автономный постоянного действия с рассеивателем опал и торцевыми крышками (2 шт.) | 25W | 4000K | 2800 лм | шт | 3.9 | 0.012375 | 30272.98 |  | EM 1h | 30 |  | 30272.98 | 0 | 0 | 0
V1-R0-10824-02OPA-4002540 | Светодиодный светильник VARTON Х-line одиночный подвесной 25 Вт 4000 К 1251x63x100 мм IP40 RAL9003 белый муар аварийный автономный постоянного действия с рассеивателем опал и торцевыми крышками (2 шт.) | 25W | 4000K | 2800 лм | шт | 3.9 | 0.012375 | 30272.98 |  | EM 1h | 30 |  | 30272.98 | 0 | 0 | 0
V1-R0-90824-02OPA-4002540 | Светодиодный светильник VARTON Х-line одиночный подвесной 25 Вт 4000 К 1251x63x100 мм IP40 RAL9005 черный муар аварийный автономный постоянного действия с рассеивателем опал и торцевыми крышками (2 шт.) | 25W | 4000K | 2800 лм | шт | 3.9 | 0.012375 | 30272.98 |  | EM 1h | 30 |  | 30272.98 | 0 | 0 | 0
V1-R0-10824-02OP0-4003730 | Светодиодный светильник VARTON Х-line одиночный подвесной 37 Вт 3000 К 1251x63x100 мм IP40 RAL9003 белый муар с рассеивателем опал и торцевыми крышками (2 шт.) | 37W | 3000K | 3550 лм | шт | 3.9 | 0.010313 | 22426.82 |  |  | 30 |  | 22426.82 | 0 | 0 | 0
V1-R0-00824-02OP0-4003730 | Светодиодный светильник VARTON Х-line одиночный подвесной 37 Вт 3000 К 1251x63x100 мм IP40 металлик с рассеивателем опал и торцевыми крышками (2 шт.) | 37W | 3000K | 3550 лм | шт | 3.9 | 0.012375 | 22426.82 |  |  | 30 |  | 22426.82 | 0 | 0 | 0
V1-R0-90824-02OP0-4003730 | Светодиодный светильник VARTON Х-line одиночный подвесной 37 Вт 3000 К 1251x63x100 мм IP40 RAL9005 черный муар с рассеивателем опал и торцевыми крышками (2 шт.) | 37W | 3000K | 3550 лм | шт | 3.9 | 0.012375 | 22426.82 |  |  | 30 |  | 22426.82 | 0 | 0 | 0
V1-R0-90824-02OPD-4003730 | Светодиодный светильник VARTON Х-line одиночный подвесной 37 Вт 3000 К 1251x63x100 мм IP40 RAL9005 черный муар диммируемый по протоколу DALI с рассеивателем опал и торцевыми крышками (2 шт.) | 37W | 3000K | 3550 лм | шт | 3.9 | 0.012375 | 24503.76 |  | DALI | 30 |  | 24503.76 | 0 | 0 | 0
V1-R0-10824-02OPD-4003730 | Светодиодный светильник VARTON Х-line одиночный подвесной 37 Вт 3000 К 1251x63x100 мм IP40 RAL9003 белый муар диммируемый по протоколу DALI с рассеивателем опал и торцевыми крышками (2 шт.) | 37W | 3000K | 3550 лм | шт | 3.9 | 0.012375 | 24503.76 |  | DALI | 30 |  | 24503.76 | 0 | 0 | 0
V1-R0-00824-02OPD-4003730 | Светодиодный светильник VARTON Х-line одиночный подвесной 37 Вт 3000 К 1251x63x100 мм IP40 металлик диммируемый по протоколу DALI с рассеивателем опал и торцевыми крышками (2 шт.) | 37W | 3000K | 3550 лм | шт | 3.9 | 0.012375 | 24503.76 |  | DALI | 30 |  | 24503.76 | 0 | 0 | 0
V1-R0-10824-02OPA-4003730 | Светодиодный светильник VARTON Х-line одиночный подвесной 37 Вт 3000 К 1251x63x100 мм IP40 RAL9003 белый муар аварийный автономный постоянного действия с рассеивателем опал и торцевыми крышками (2 шт.) | 37W | 3000K | 3550 лм | шт | 3.9 | 0.012375 | 30272.98 |  | EM 1h | 30 |  | 30272.98 | 0 | 0 | 0
V1-R0-00824-02OPA-4003730 | Светодиодный светильник VARTON Х-line одиночный подвесной 37 Вт 3000 К 1251x63x100 мм IP40 металлик аварийный автономный постоянного действия с рассеивателем опал и торцевыми крышками (2 шт.) | 37W | 3000K | 3550 лм | шт | 3.9 | 0.012375 | 30272.98 |  | EM 1h | 30 |  | 30272.98 | 0 | 0 | 0
V1-R0-90824-02OPA-4003730 | Светодиодный светильник VARTON Х-line одиночный подвесной 37 Вт 3000 К 1251x63x100 мм IP40 RAL9005 черный муар аварийный автономный постоянного действия с рассеивателем опал и торцевыми крышками (2 шт.) | 37W | 3000K | 3550 лм | шт | 3.9 | 0.012375 | 30272.98 |  | EM 1h | 30 |  | 30272.98 | 0 | 0 | 0
V1-R0-90824-02OP0-4003740 | Светодиодный светильник VARTON Х-line одиночный подвесной 37 Вт 4000 К 1251x63x100 мм IP40 RAL9005 черный муар с рассеивателем опал и торцевыми крышками (2 шт.) | 37W | 4000K | 3800 лм | шт | 3.9 | 0.012375 | 22426.82 |  |  | 30 |  | 22426.82 | 0 | 0 | 0
V1-R0-00824-02OP0-4003740 | Светодиодный светильник VARTON Х-line одиночный подвесной 37 Вт 4000 K 1251x63x100 мм IP40 металлик с рассеивателем опал и торцевыми крышками (2 шт.) | 37W | 4000K | 3800 лм | шт | 3.9 | 0.012375 | 22426.82 |  |  | 30 |  | 22426.82 | 0 | 0 | 0
V1-R0-10824-02OP0-4003740 | Светодиодный светильник VARTON Х-line одиночный подвесной 37 Вт 4000 К 1251x63x100 мм IP40 RAL9003 белый муар с рассеивателем опал и торцевыми крышками (2 шт.) | 37W | 4000K | 3800 лм | шт | 3.9 | 0.012375 | 22426.82 |  |  | 30 |  | 22426.82 | 0 | 0 | 0
V1-R0-00824-02OPD-4003740 | Светодиодный светильник VARTON Х-line одиночный подвесной 37 Вт 4000 K 1251x63x100 мм IP40 металлик диммируемый по протоколу DALI с рассеивателем опал и торцевыми крышками (2 шт.) | 37W | 4000K | 3800 лм | шт | 3.9 | 0.012375 | 24503.76 |  | DALI | 30 |  | 24503.76 | 0 | 0 | 0
V1-R0-90824-02OPD-4003740 | Светодиодный светильник VARTON Х-line одиночный подвесной 37 Вт 4000 К 1251x63x100 мм IP40 RAL9005 черный муар диммируемый по протоколу DALI с рассеивателем опал и торцевыми крышками (2 шт.) | 37W | 4000K | 3800 лм | шт | 3.9 | 0.012375 | 24503.76 |  | DALI | 30 |  | 24503.76 | 0 | 0 | 0
V1-R0-10824-02OPD-4003740 | Светодиодный светильник VARTON Х-line одиночный подвесной 37 Вт 4000 К 1251x63x100 мм IP40 RAL9003 белый муар диммируемый по протоколу DALI с рассеивателем опал и торцевыми крышками (2 шт.) | 37W | 4000K | 3800 лм | шт | 3.9 | 0.012375 | 24503.76 |  | DALI | 30 |  | 24503.76 | 0 | 0 | 0
V1-R0-00824-02OPA-4003740 | Светодиодный светильник VARTON Х-line одиночный подвесной 37 Вт 4000 K 1251x63x100 мм IP40 металлик аварийный автономный постоянного действия с рассеивателем опал и торцевыми крышками (2 шт.) | 37W | 4000K | 3800 лм | шт | 3.9 | 0.012375 | 30272.98 |  | EM 1h | 30 |  | 30272.98 | 0 | 0 | 0
V1-R0-10824-02OPA-4003740 | Светодиодный светильник VARTON Х-line одиночный подвесной 37 Вт 4000 К 1251x63x100 мм IP40 RAL9003 белый муар аварийный автономный постоянного действия с рассеивателем опал и торцевыми крышками (2 шт.) | 37W | 4000K | 3800 лм | шт | 3.9 | 0.012375 | 30272.98 |  | EM 1h | 30 |  | 30272.98 | 0 | 0 | 0
V1-R0-90824-02OPA-4003740 | Светодиодный светильник VARTON Х-line одиночный подвесной 37 Вт 4000 К 1251x63x100 мм IP40 RAL9005 черный муар аварийный автономный постоянного действия с рассеивателем опал и торцевыми крышками (2 шт.) | 37W | 4000K | 3800 лм | шт | 3.9 | 0.012375 | 30272.98 |  | EM 1h | 30 |  | 30272.98 | 0 | 0 | 0
X-Line 1,50 м одиночные
V1-R0-10825-02OP0-4003030 | Светодиодный светильник VARTON Х-line одиночный подвесной 30 Вт 3000 К 1499x63x100 мм IP40 RAL9003 белый муар с рассеивателем опал и торцевыми крышками (2 шт.) | 30W | 3000K | 3000 лм | шт | 4.5 | 0.01485 | 25432.84 |  |  | 30 |  | 25432.84 | 0 | 0 | 0
V1-R0-90825-02OP0-4003030 | Светодиодный светильник VARTON Х-line одиночный подвесной 30 Вт 3000 К 1499x63x100 мм IP40 RAL9005 черный муар с рассеивателем опал и торцевыми крышками (2 шт.) | 30W | 3000K | 3000 лм | шт | 4.5 | 0.01485 | 25432.84 |  |  | 30 |  | 25432.84 | 0 | 0 | 0
V1-R0-00825-02OP0-4003030 | Светодиодный светильник VARTON Х-line одиночный подвесной 30 Вт 3000 К 1499x63x100 мм IP40 металлик с рассеивателем опал и торцевыми крышками (2 шт.) | 30W | 3000K | 3000 лм | шт | 4.5 | 0.012375 | 25432.84 |  |  | 30 |  | 25432.84 | 0 | 0 | 0
V1-R0-10825-02OPD-4003030 | Светодиодный светильник VARTON Х-line одиночный подвесной 30 Вт 3000 К 1499x63x100 мм IP40 RAL9003 белый муар диммируемый по протоколу DALI с рассеивателем опал и торцевыми крышками (2 шт.) | 30W | 3000K | 3000 лм | шт | 4.5 | 0.01485 | 27509.78 |  | DALI | 30 |  | 27509.78 | 0 | 0 | 0
V1-R0-00825-02OPD-4003030 | Светодиодный светильник VARTON Х-line одиночный подвесной 30 Вт 3000 К 1499x63x100 мм IP40 металлик диммируемый по протоколу DALI с рассеивателем опал и торцевыми крышками (2 шт.) | 30W | 3000K | 3000 лм | шт | 4.5 | 0.01485 | 27509.78 |  | DALI | 30 |  | 27509.78 | 0 | 0 | 0
V1-R0-90825-02OPD-4003030 | Светодиодный светильник VARTON Х-line одиночный подвесной 30 Вт 3000 К 1499x63x100 мм IP40 RAL9005 черный муар диммируемый по протоколу DALI с рассеивателем опал и торцевыми крышками (2 шт.) | 30W | 3000K | 3000 лм | шт | 4.5 | 0.01485 | 27509.78 |  | DALI | 30 |  | 27509.78 | 0 | 0 | 0
V1-R0-10825-02OPA-4003030 | Светодиодный светильник VARTON Х-line одиночный подвесной 30 Вт 3000 К 1499x63x100 мм IP40 RAL9003 белый муар аварийный автономный постоянного действия с рассеивателем опал и торцевыми крышками (2 шт.) | 30W | 3000K | 3000 лм | шт | 4.5 | 0.01485 | 33279.01 |  | EM 1h | 30 |  | 33279.01 | 0 | 0 | 0
V1-R0-00825-02OPA-4003030 | Светодиодный светильник VARTON Х-line одиночный подвесной 30 Вт 3000 К 1499x63x100 мм IP40 металлик аварийный автономный постоянного действия с рассеивателем опал и торцевыми крышками (2 шт.) | 30W | 3000K | 3000 лм | шт | 4.5 | 0.01485 | 33279.01 |  | EM 1h | 30 |  | 33279.01 | 0 | 0 | 0
V1-R0-90825-02OPA-4003030 | Светодиодный светильник VARTON Х-line одиночный подвесной 30 Вт 3000 К 1499x63x100 мм IP40 RAL9005 черный муар аварийный автономный постоянного действия с рассеивателем опал и торцевыми крышками (2 шт.) | 30W | 3000K | 3000 лм | шт | 4.5 | 0.01485 | 33279.01 |  | EM 1h | 30 |  | 33279.01 | 0 | 0 | 0
V1-R0-00825-02OP0-4003040 | Светодиодный светильник VARTON Х-line одиночный подвесной 30 Вт 4000 K 1499x63x100 мм IP40 металлик с рассеивателем опал и торцевыми крышками (2 шт.) | 30W | 4000K | 3300 лм | шт | 4.5 | 0.01485 | 25432.84 |  |  | 30 |  | 25432.84 | 0 | 0 | 0
V1-R0-90825-02OP0-4003040 | Светодиодный светильник VARTON Х-line одиночный подвесной 30 Вт 4000 К 1499x63x100 мм IP40 RAL9005 черный муар с рассеивателем опал и торцевыми крышками (2 шт.) | 30W | 4000K | 3300 лм | шт | 4.5 | 0.01485 | 25432.84 | 1 |  | 30 |  | 25432.84 | 0 | 0 | 0
V1-R0-10825-02OP0-4003040 | Светодиодный светильник VARTON Х-line одиночный подвесной 30 Вт 4000 К 1499x63x100 мм IP40 RAL9003 белый муар с рассеивателем опал и торцевыми крышками (2 шт.) | 30W | 4000K | 3300 лм | шт | 4.5 | 0.01485 | 25432.84 |  |  | 30 |  | 25432.84 | 0 | 0 | 0
V1-R0-90825-02OPD-4003040 | Светодиодный светильник VARTON Х-line одиночный подвесной 30 Вт 4000 К 1499x63x100 мм IP40 RAL9005 черный муар диммируемый по протоколу DALI с рассеивателем опал и торцевыми крышками (2 шт.) | 30W | 4000K | 3300 лм | шт | 4.5 | 0.01485 | 27509.78 |  | DALI | 30 |  | 27509.78 | 0 | 0 | 0
V1-R0-10825-02OPD-4003040 | Светодиодный светильник VARTON Х-line одиночный подвесной 30 Вт 4000 К 1499x63x100 мм IP40 RAL9003 белый муар диммируемый по протоколу DALI с рассеивателем опал и торцевыми крышками (2 шт.) | 30W | 4000K | 3300 лм | шт | 4.5 | 0.01485 | 27509.78 |  | DALI | 30 |  | 27509.78 | 0 | 0 | 0
V1-R0-00825-02OPD-4003040 | Светодиодный светильник VARTON Х-line одиночный подвесной 30 Вт 4000 K 1499x63x100 мм IP40 металлик диммируемый по протоколу DALI с рассеивателем опал и торцевыми крышками (2 шт.) | 30W | 4000K | 3300 лм | шт | 4.5 | 0.01485 | 27509.78 |  | DALI | 30 |  | 27509.78 | 0 | 0 | 0
V1-R0-10825-02OPA-4003040 | Светодиодный светильник VARTON Х-line одиночный подвесной 30 Вт 4000 К 1499x63x100 мм IP40 RAL9003 белый муар аварийный автономный постоянного действия с рассеивателем опал и торцевыми крышками (2 шт.) | 30W | 4000K | 3300 лм | шт | 4.5 | 0.01485 | 33279.01 |  | EM 1h | 30 |  | 33279.01 | 0 | 0 | 0
V1-R0-00825-02OPA-4003040 | Светодиодный светильник VARTON Х-line одиночный подвесной 30 Вт 4000 K 1499x63x100 мм IP40 металлик аварийный автономный постоянного действия с рассеивателем опал и торцевыми крышками (2 шт.) | 30W | 4000K | 3300 лм | шт | 4.5 | 0.01485 | 33279.01 |  | EM 1h | 30 |  | 33279.01 | 0 | 0 | 0
V1-R0-90825-02OPA-4003040 | Светодиодный светильник VARTON Х-line одиночный подвесной 30 Вт 4000 К 1499x63x100 мм IP40 RAL9005 черный муар аварийный автономный постоянного действия с рассеивателем опал и торцевыми крышками (2 шт.) | 30W | 4000K | 3300 лм | шт | 4.5 | 0.01485 | 33279.01 |  | EM 1h | 30 |  | 33279.01 | 0 | 0 | 0
V1-R0-00825-02OP0-4004530 | Светодиодный светильник VARTON Х-line одиночный подвесной 45 Вт 3000 К 1499x63x100 мм IP40 металлик с рассеивателем опал и торцевыми крышками (2 шт.) | 45W | 3000K | 4300 лм | шт | 4.5 | 0.01485 | 25432.84 |  |  | 30 |  | 25432.84 | 0 | 0 | 0
V1-R0-10825-02OP0-4004530 | Светодиодный светильник VARTON Х-line одиночный подвесной 45 Вт 3000 К 1499x63x100 мм IP40 RAL9003 белый муар с рассеивателем опал и торцевыми крышками (2 шт.) | 45W | 3000K | 4300 лм | шт | 4.5 | 0.01485 | 25432.84 |  |  | 30 |  | 25432.84 | 0 | 0 | 0
V1-R0-90825-02OP0-4004530 | Светодиодный светильник VARTON Х-line одиночный подвесной 45 Вт 3000 К 1499x63x100 мм IP40 RAL9005 черный муар с рассеивателем опал и торцевыми крышками (2 шт.) | 45W | 3000K | 4300 лм | шт | 4.5 | 0.01485 | 25432.84 |  |  | 30 |  | 25432.84 | 0 | 0 | 0
V1-R0-90825-02OPD-4004530 | Светодиодный светильник VARTON Х-line одиночный подвесной 45 Вт 3000 К 1499x63x100 мм IP40 RAL9005 черный муар диммируемый по протоколу DALI с рассеивателем опал и торцевыми крышками (2 шт.) | 45W | 3000K | 4300 лм | шт | 4.5 | 0.01485 | 27509.78 |  | DALI | 30 |  | 27509.78 | 0 | 0 | 0
V1-R0-10825-02OPD-4004530 | Светодиодный светильник VARTON Х-line одиночный подвесной 45 Вт 3000 К 1499x63x100 мм IP40 RAL9003 белый муар диммируемый по протоколу DALI с рассеивателем опал и торцевыми крышками (2 шт.) | 45W | 3000K | 4300 лм | шт | 4.5 | 0.01485 | 27509.78 |  | DALI | 30 |  | 27509.78 | 0 | 0 | 0
V1-R0-00825-02OPD-4004530 | Светодиодный светильник VARTON Х-line одиночный подвесной 45 Вт 3000 К 1499x63x100 мм IP40 металлик диммируемый по протоколу DALI с рассеивателем опал и торцевыми крышками (2 шт.) | 45W | 3000K | 4300 лм | шт | 4.5 | 0.01485 | 27509.78 |  | DALI | 30 |  | 27509.78 | 0 | 0 | 0
V1-R0-90825-02OPA-4004530 | Светодиодный светильник VARTON Х-line одиночный подвесной 45 Вт 3000 К 1499x63x100 мм IP40 RAL9005 черный муар аварийный автономный постоянного действия с рассеивателем опал и торцевыми крышками (2 шт.) | 45W | 3000K | 4300 лм | шт | 4.5 | 0.01485 | 33279.01 |  | EM 1h | 30 |  | 33279.01 | 0 | 0 | 0
V1-R0-10825-02OPA-4004530 | Светодиодный светильник VARTON Х-line одиночный подвесной 45 Вт 3000 К 1499x63x100 мм IP40 RAL9003 белый муар аварийный автономный постоянного действия с рассеивателем опал и торцевыми крышками (2 шт.) | 45W | 3000K | 4300 лм | шт | 4.5 | 0.01485 | 33279.01 |  | EM 1h | 30 |  | 33279.01 | 0 | 0 | 0
V1-R0-00825-02OPA-4004530 | Светодиодный светильник VARTON Х-line одиночный подвесной 45 Вт 3000 К 1499x63x100 мм IP40 металлик аварийный автономный постоянного действия с рассеивателем опал и торцевыми крышками (2 шт.) | 45W | 3000K | 4300 лм | шт | 4.5 | 0.01485 | 33279.01 |  | EM 1h | 30 |  | 33279.01 | 0 | 0 | 0
V1-R0-10825-02OP0-4004540 | Светодиодный светильник VARTON Х-line одиночный подвесной 45 Вт 4000 К 1499x63x100 мм IP40 RAL9003 белый муар с рассеивателем опал и торцевыми крышками (2 шт.) | 45W | 4000K | 4700 лм | шт | 4.5 | 0.012375 | 25432.84 |  |  | 30 |  | 25432.84 | 0 | 0 | 0
V1-R0-00825-02OP0-4004540 | Светодиодный светильник VARTON Х-line одиночный подвесной 45 Вт 4000 K 1499x63x100 мм IP40 металлик с рассеивателем опал и торцевыми крышками (2 шт.) | 45W | 4000K | 4700 лм | шт | 4.5 | 0.01485 | 25432.84 |  |  | 30 |  | 25432.84 | 0 | 0 | 0
V1-R0-90825-02OP0-4004540 | Светодиодный светильник VARTON Х-line одиночный подвесной 45 Вт 4000 К 1499x63x100 мм IP40 RAL9005 черный муар с рассеивателем опал и торцевыми крышками (2 шт.) | 45W | 4000K | 4700 лм | шт | 4.5 | 0.01485 | 25432.84 |  |  | 30 |  | 25432.84 | 0 | 0 | 0
V1-R0-10825-02OPD-4004540 | Светодиодный светильник VARTON Х-line одиночный подвесной 45 Вт 4000 К 1499x63x100 мм IP40 RAL9003 белый муар диммируемый по протоколу DALI с рассеивателем опал и торцевыми крышками (2 шт.) | 45W | 4000K | 4700 лм | шт | 4.5 | 0.01485 | 27509.78 |  | DALI | 30 |  | 27509.78 | 0 | 0 | 0
V1-R0-00825-02OPD-4004540 | Светодиодный светильник VARTON Х-line одиночный подвесной 45 Вт 4000 K 1499x63x100 мм IP40 металлик диммируемый по протоколу DALI с рассеивателем опал и торцевыми крышками (2 шт.) | 45W | 4000K | 4700 лм | шт | 4.5 | 0.01485 | 27509.78 |  | DALI | 30 |  | 27509.78 | 0 | 0 | 0
V1-R0-90825-02OPD-4004540 | Светодиодный светильник VARTON Х-line одиночный подвесной 45 Вт 4000 К 1499x63x100 мм IP40 RAL9005 черный муар диммируемый по протоколу DALI с рассеивателем опал и торцевыми крышками (2 шт.) | 45W | 4000K | 4700 лм | шт | 4.5 | 0.01485 | 27509.78 |  | DALI | 30 |  | 27509.78 | 0 | 0 | 0
V1-R0-10825-02OPA-4004540 | Светодиодный светильник VARTON Х-line одиночный подвесной 45 Вт 4000 К 1499x63x100 мм IP40 RAL9003 белый муар аварийный автономный постоянного действия с рассеивателем опал и торцевыми крышками (2 шт.) | 45W | 4000K | 4700 лм | шт | 4.5 | 0.01485 | 33279.01 |  | EM 1h | 30 |  | 33279.01 | 0 | 0 | 0
V1-R0-90825-02OPA-4004540 | Светодиодный светильник VARTON Х-line одиночный подвесной 45 Вт 4000 К 1499x63x100 мм IP40 RAL9005 черный муар аварийный автономный постоянного действия с рассеивателем опал и торцевыми крышками (2 шт.) | 45W | 4000K | 4700 лм | шт | 4.5 | 0.01485 | 33279.01 |  | EM 1h | 30 |  | 33279.01 | 0 | 0 | 0
V1-R0-00825-02OPA-4004540 | Светодиодный светильник VARTON Х-line одиночный подвесной 45 Вт 4000 K 1499x63x100 мм IP40 металлик аварийный автономный постоянного действия с рассеивателем опал и торцевыми крышками (2 шт.) | 45W | 4000K | 4700 лм | шт | 4.5 | 0.01485 | 33279.01 |  | EM 1h | 30 |  | 33279.01 | 0 | 0 | 0
X-Line 1,75 м одиночные
V1-R0-00826-02OP0-4003530 | Светодиодный светильник VARTON Х-line одиночный подвесной 35 Вт 3000 К 1747x63x100 мм IP40 металлик с рассеивателем опал и торцевыми крышками (2 шт.) | 35W | 3000K | 3400 лм | шт | 5.2 | 0.01732 | 28412.52 |  |  | 30 |  | 28412.52 | 0 | 0 | 0
V1-R0-90826-02OP0-4003530 | Светодиодный светильник VARTON Х-line одиночный подвесной 35 Вт 3000 К 1747x63x100 мм IP40 RAL9005 черный муар с рассеивателем опал и торцевыми крышками (2 шт.) | 35W | 3000K | 3400 лм | шт | 5.2 | 0.01732 | 28412.52 |  |  | 30 |  | 28412.52 | 0 | 0 | 0
V1-R0-10826-02OP0-4003530 | Светодиодный светильник VARTON Х-line одиночный подвесной 35 Вт 3000 К 1747x63x100 мм IP40 RAL9003 белый муар с рассеивателем опал и торцевыми крышками (2 шт.) | 35W | 3000K | 3400 лм | шт | 5.2 | 0.01732 | 28412.52 |  |  | 30 |  | 28412.52 | 0 | 0 | 0
V1-R0-00826-02OPD-4003530 | Светодиодный светильник VARTON Х-line одиночный подвесной 35 Вт 3000 К 1747x63x100 мм IP40 металлик диммируемый по протоколу DALI с рассеивателем опал и торцевыми крышками (2 шт.) | 35W | 3000K | 3400 лм | шт | 5.2 | 0.01732 | 30489.46 |  | DALI | 30 |  | 30489.46 | 0 | 0 | 0
V1-R0-10826-02OPD-4003530 | Светодиодный светильник VARTON Х-line одиночный подвесной 35 Вт 3000 К 1747x63x100 мм IP40 RAL9003 белый муар диммируемый по протоколу DALI с рассеивателем опал и торцевыми крышками (2 шт.) | 35W | 3000K | 3400 лм | шт | 5.2 | 0.01732 | 30489.46 |  | DALI | 30 |  | 30489.46 | 0 | 0 | 0
V1-R0-90826-02OPD-4003530 | Светодиодный светильник VARTON Х-line одиночный подвесной 35 Вт 3000 К 1747x63x100 мм IP40 RAL9005 черный муар диммируемый по протоколу DALI с рассеивателем опал и торцевыми крышками (2 шт.) | 35W | 3000K | 3400 лм | шт | 5.2 | 0.01732 | 30489.46 |  | DALI | 30 |  | 30489.46 | 0 | 0 | 0
V1-R0-10826-02OPA-4003530 | Светодиодный светильник VARTON Х-line одиночный подвесной 35 Вт 3000 К 1747x63x100 мм IP40 RAL9003 белый муар аварийный автономный постоянного действия с рассеивателем опал и торцевыми крышками (2 шт.) | 35W | 3000K | 3400 лм | шт | 5.2 | 0.01732 | 36258.68 |  | EM 1h | 30 |  | 36258.68 | 0 | 0 | 0
V1-R0-00826-02OPA-4003530 | Светодиодный светильник VARTON Х-line одиночный подвесной 35 Вт 3000 К 1747x63x100 мм IP40 металлик аварийный автономный постоянного действия с рассеивателем опал и торцевыми крышками (2 шт.) | 35W | 3000K | 3400 лм | шт | 5.2 | 0.01732 | 36258.68 |  | EM 1h | 30 |  | 36258.68 | 0 | 0 | 0
V1-R0-90826-02OPA-4003530 | Светодиодный светильник VARTON Х-line одиночный подвесной 35 Вт 3000 К 1747x63x100 мм IP40 RAL9005 черный муар аварийный автономный постоянного действия с рассеивателем опал и торцевыми крышками (2 шт.) | 35W | 3000K | 3400 лм | шт | 5.2 | 0.01732 | 36258.68 |  | EM 1h | 30 |  | 36258.68 | 0 | 0 | 0
V1-R0-90826-02OP0-4003540 | Светодиодный светильник VARTON Х-line одиночный подвесной 35 Вт 4000 К 1747x63x100 мм IP40 RAL9005 черный муар с рассеивателем опал и торцевыми крышками (2 шт.) | 35W | 4000K | 3900 лм | шт | 5.2 | 0.01732 | 28412.52 |  |  | 30 |  | 28412.52 | 0 | 0 | 0
V1-R0-00826-02OP0-4003540 | Светодиодный светильник VARTON Х-line одиночный подвесной 35 ВТ 4000 K 1747x63x100 мм IP40 металлик с рассеивателем опал и торцевыми крышками (2 шт.) | 35W | 4000K | 3900 лм | шт | 5.2 | 0.01732 | 28412.52 |  |  | 30 |  | 28412.52 | 0 | 0 | 0
V1-R0-10826-02OP0-4003540 | Светодиодный светильник VARTON Х-line одиночный подвесной 35 Вт 4000 К 1747x63x100 мм IP40 RAL9003 белый муар с рассеивателем опал и торцевыми крышками (2 шт.) | 35W | 4000K | 3900 лм | шт | 5.2 | 0.01732 | 28412.52 |  |  | 30 |  | 28412.52 | 0 | 0 | 0
V1-R0-10826-02OPD-4003540 | Светодиодный светильник VARTON Х-line одиночный подвесной 35 Вт 4000 К 1747x63x100 мм IP40 RAL9003 белый муар диммируемый по протоколу DALI с рассеивателем опал и торцевыми крышками (2 шт.) | 35W | 4000K | 3900 лм | шт | 5.2 | 0.01732 | 30489.46 |  | DALI | 30 |  | 30489.46 | 0 | 0 | 0
V1-R0-90826-02OPD-4003540 | Светодиодный светильник VARTON Х-line одиночный подвесной 35 Вт 4000 К 1747x63x100 мм IP40 RAL9005 черный муар диммируемый по протоколу DALI с рассеивателем опал и торцевыми крышками (2 шт.) | 35W | 4000K | 3900 лм | шт | 5.2 | 0.01732 | 30489.46 |  | DALI | 30 |  | 30489.46 | 0 | 0 | 0
V1-R0-00826-02OPD-4003540 | Светодиодный светильник VARTON Х-line одиночный подвесной 35 ВТ 4000 K 1747x63x100 мм IP40 металлик диммирумеый по протоколу DALI с рассеивателем опал и торцевыми крышками (2 шт.) | 35W | 4000K | 3900 лм | шт | 5.2 | 0.01732 | 30489.46 |  | DALI | 30 |  | 30489.46 | 0 | 0 | 0
V1-R0-10826-02OPA-4003540 | Светодиодный светильник VARTON Х-line одиночный подвесной 35 Вт 4000 К 1747x63x100 мм IP40 RAL9003 белый муар аварийный автономный постоянного действия с рассеивателем опал и торцевыми крышками (2 шт.) | 35W | 4000K | 3900 лм | шт | 5.2 | 0.01732 | 36258.68 |  | EM 1h | 30 |  | 36258.68 | 0 | 0 | 0
V1-R0-90826-02OPA-4003540 | Светодиодный светильник VARTON Х-line одиночный подвесной 35 Вт 4000 К 1747x63x100 мм IP40 RAL9005 черный муар аварийный автономный постоянного действия с рассеивателем опал и торцевыми крышками (2 шт.) | 35W | 4000K | 3900 лм | шт | 5.2 | 0.01732 | 36258.68 |  | EM 1h | 30 |  | 36258.68 | 0 | 0 | 0
V1-R0-00826-02OPA-4003540 | Светодиодный светильник VARTON Х-line одиночный подвесной 35 ВТ 4000 K 1747x63x100 мм IP40 металлик аварийный автономный постоянного действия с рассеивателем опал и торцевыми крышками (2 шт.) аварийный автономный постоянного действия | 35W | 4000K | 3900 лм | шт | 5.2 | 0.01732 | 36258.68 |  | EM 1h | 30 |  | 36258.68 | 0 | 0 | 0
V1-R0-10826-02OP0-4005230 | Светодиодный светильник VARTON Х-line одиночный подвесной 52 Вт 3000 К 1747x63x100 мм IP40 RAL9003 белый муар с рассеивателем опал и торцевыми крышками (2 шт.) | 52W | 3000K | 5000 лм | шт | 5.2 | 0.01732 | 28412.52 |  |  | 30 |  | 28412.52 | 0 | 0 | 0
V1-R0-00826-02OP0-4005230 | Светодиодный светильник VARTON Х-line одиночный подвесной 52 Вт 3000 К 1747x63x100 мм IP40 металлик с рассеивателем опал и торцевыми крышками (2 шт.) | 52W | 3000K | 5000 лм | шт | 5.2 | 0.01732 | 28412.52 |  |  | 30 |  | 28412.52 | 0 | 0 | 0
V1-R0-90826-02OP0-4005230 | Светодиодный светильник VARTON Х-line одиночный подвесной 52 Вт 3000 К 1747x63x100 мм IP40 RAL9005 черный муар с рассеивателем опал и торцевыми крышками (2 шт.) | 52W | 3000K | 5000 лм | шт | 5.2 | 0.014438 | 28412.52 |  |  | 30 |  | 28412.52 | 0 | 0 | 0
V1-R0-10826-02OPD-4005230 | Светодиодный светильник VARTON Х-line одиночный подвесной 52 Вт 3000 К 1747x63x100 мм IP40 RAL9003 белый муар диммируемый по протоколу DALI с рассеивателем опал и торцевыми крышками (2 шт.) | 52W | 3000K | 5000 лм | шт | 5.2 | 0.01732 | 30489.46 |  | DALI | 30 |  | 30489.46 | 0 | 0 | 0
V1-R0-00826-02OPD-4005230 | Светодиодный светильник VARTON Х-line одиночный подвесной 52 Вт 3000 К 1747x63x100 мм IP40 металлик диммируемый по протоколу DALI с рассеивателем опал и торцевыми крышками (2 шт.) | 52W | 3000K | 5000 лм | шт | 5.2 | 0.01732 | 30489.46 |  | DALI | 30 |  | 30489.46 | 0 | 0 | 0
V1-R0-90826-02OPD-4005230 | Светодиодный светильник VARTON Х-line одиночный подвесной 52 Вт 3000 К 1747x63x100 мм IP40 RAL9005 черный муар диммируемый по протоколу DALI с рассеивателем опал и торцевыми крышками (2 шт.) | 52W | 3000K | 5000 лм | шт | 5.2 | 0.01732 | 30489.46 |  | DALI | 30 |  | 30489.46 | 0 | 0 | 0
V1-R0-90826-02OPA-4005230 | Светодиодный светильник VARTON Х-line одиночный подвесной 52 Вт 3000 К 1747x63x100 мм IP40 RAL9005 черный муар аварийный автономный постоянного действия с рассеивателем опал и торцевыми крышками (2 шт.) | 52W | 3000K | 5000 лм | шт | 5.2 | 0.01732 | 36258.68 |  | EM 1h | 30 |  | 36258.68 | 0 | 0 | 0
V1-R0-10826-02OPA-4005230 | Светодиодный светильник VARTON Х-line одиночный подвесной 52 Вт 3000 К 1747x63x100 мм IP40 RAL9003 белый муар аварийный автономный постоянного действия с рассеивателем опал и торцевыми крышками (2 шт.) | 52W | 3000K | 5000 лм | шт | 5.2 | 0.01732 | 36258.68 |  | EM 1h | 30 |  | 36258.68 | 0 | 0 | 0
V1-R0-00826-02OPA-4005230 | Светодиодный светильник VARTON Х-line одиночный подвесной 52 Вт 3000 К 1747x63x100 мм IP40 металлик аварийный автономный постоянного действия с рассеивателем опал и торцевыми крышками (2 шт.) | 52W | 3000K | 5000 лм | шт | 5.2 | 0.01732 | 36258.68 |  | EM 1h | 30 |  | 36258.68 | 0 | 0 | 0
V1-R0-00826-02OP0-4005240 | Светодиодный светильник VARTON Х-line одиночный подвесной 52 Вт 4000 K 1747x63x100 мм IP40 металлик с рассеивателем опал и торцевыми крышками (2 шт.) | 52W | 4000K | 5300 лм | шт | 5.2 | 0.01732 | 28412.52 |  |  | 30 |  | 28412.52 | 0 | 0 | 0
V1-R0-10826-02OP0-4005240 | Светодиодный светильник VARTON Х-line одиночный подвесной 52 Вт 4000 К 1747x63x100 мм IP40 RAL9003 белый муар с рассеивателем опал и торцевыми крышками (2 шт.) | 52W | 4000K | 5300 лм | шт | 5.2 | 0.01732 | 28412.52 |  |  | 30 |  | 28412.52 | 0 | 0 | 0
V1-R0-90826-02OP0-4005240 | Светодиодный светильник VARTON Х-line одиночный подвесной 52 Вт 4000 К 1747x63x100 мм IP40 RAL9005 черный муар с рассеивателем опал и торцевыми крышками (2 шт.) | 52W | 4000K | 5300 лм | шт | 5.2 | 0.01732 | 28412.52 |  |  | 30 |  | 28412.52 | 0 | 0 | 0
V1-R0-10826-02OPD-4005240 | Светодиодный светильник VARTON Х-line одиночный подвесной 52 Вт 4000 К 1747x63x100 мм IP40 RAL9003 белый муар диммируемый по протоколу DALI с рассеивателем опал и торцевыми крышками (2 шт.) | 52W | 4000K | 5300 лм | шт | 5.2 | 0.01732 | 30489.46 | 5 | DALI | 30 |  | 30489.46 | 0 | 0 | 0
V1-R0-00826-02OPD-4005240 | Светодиодный светильник VARTON Х-line одиночный подвесной 52 Вт 4000 K 1747x63x100 мм IP40 металлик диммирумеый по протоколу DALI с рассеивателем опал и торцевыми крышками (2 шт.) | 52W | 4000K | 5300 лм | шт | 5.2 | 0.01732 | 30489.46 |  | DALI | 30 |  | 30489.46 | 0 | 0 | 0
V1-R0-90826-02OPD-4005240 | Светодиодный светильник VARTON Х-line одиночный подвесной 52 Вт 4000 К 1747x63x100 мм IP40 RAL9005 черный муар диммируемый по протоколу DALI с рассеивателем опал и торцевыми крышками (2 шт.) | 52W | 4000K | 5300 лм | шт | 5.2 | 0.01732 | 30489.46 |  | DALI | 30 |  | 30489.46 | 0 | 0 | 0
V1-R0-00826-02OPA-4005240 | Светодиодный светильник VARTON Х-line одиночный подвесной 52 Вт 4000 K 1747x63x100 мм IP40 металлик аварийный автономный постоянного действия с рассеивателем опал и торцевыми крышками (2 шт.) | 52W | 4000K | 5300 лм | шт | 5.2 | 0.01732 | 36258.68 |  | EM 1h | 30 |  | 36258.68 | 0 | 0 | 0
V1-R0-10826-02OPA-4005240 | Светодиодный светильник VARTON Х-line одиночный подвесной 52 Вт 4000 К 1747x63x100 мм IP40 RAL9003 белый муар аварийный автономный постоянного действия с рассеивателем опал и торцевыми крышками (2 шт.) | 52W | 4000K | 5300 лм | шт | 5.2 | 0.01732 | 36258.68 |  | EM 1h | 30 |  | 36258.68 | 0 | 0 | 0
V1-R0-90826-02OPA-4005240 | Светодиодный светильник VARTON Х-line одиночный подвесной 52 Вт 4000 К 1747x63x100 мм IP40 RAL9005 черный муар аварийный автономный постоянного действия с рассеивателем опал и торцевыми крышками (2 шт.) | 52W | 4000K | 5300 лм | шт | 5.2 | 0.01732 | 36258.68 |  | EM 1h | 30 |  | 36258.68 | 0 | 0 | 0
X-Line 2,00 м одиночные
V1-R0-10827-02OP0-4004030 | Светодиодный светильник VARTON Х-line одиночный подвесной 40 Вт 3000 К 1995x63x100 мм IP40 RAL9003 белый муар с рассеивателем опал и торцевыми крышками (2 шт.) | 40W | 3000K | 4100 лм | шт | 6.045 | 0.0198 | 32137.19 |  |  | 30 |  | 32137.19 | 0 | 0 | 0
V1-R0-90827-02OP0-4004030 | Светодиодный светильник VARTON Х-line одиночный подвесной 40 Вт 3000 К 1995x63x100 мм IP40 RAL9005 черный муар с рассеивателем опал и торцевыми крышками (2 шт.) | 40W | 3000K | 4100 лм | шт | 6.045 | 0.0198 | 32137.19 |  |  | 30 |  | 32137.19 | 0 | 0 | 0
V1-R0-00827-02OP0-4004030 | Светодиодный светильник VARTON Х-line одиночный подвесной 40 Вт 3000 К 1995x63x100 мм IP40 металлик с рассеивателем опал и торцевыми крышками (2 шт.) | 40W | 3000K | 4100 лм | шт | 6.045 | 0.0198 | 32137.19 |  |  | 30 |  | 32137.19 | 0 | 0 | 0
V1-R0-00827-02OPD-4004030 | Светодиодный светильник VARTON Х-line одиночный подвесной 40 Вт 3000 К 1995x63x100 мм IP40 металлик диммируемый по протоколу DALI с рассеивателем опал и торцевыми крышками (2 шт.) | 40W | 3000K | 4100 лм | шт | 6.045 | 0.0198 | 34214.12 |  | DALI | 30 |  | 34214.12 | 0 | 0 | 0
V1-R0-10827-02OPD-4004030 | Светодиодный светильник VARTON Х-line одиночный подвесной 40 Вт 3000 К 1995x63x100 мм IP40 RAL9003 белый муар диммируемый по протоколу DALI с рассеивателем опал и торцевыми крышками (2 шт.) | 40W | 3000K | 4100 лм | шт | 6.045 | 0.0198 | 34214.12 |  | DALI | 30 |  | 34214.12 | 0 | 0 | 0
V1-R0-90827-02OPD-4004030 | Светодиодный светильник VARTON Х-line одиночный подвесной 40 Вт 3000 К 1995x63x100 мм IP40 RAL9005 черный муар диммируемый по протоколу DALI с рассеивателем опал и торцевыми крышками (2 шт.) | 40W | 3000K | 4100 лм | шт | 6.045 | 0.0198 | 34214.12 |  | DALI | 30 |  | 34214.12 | 0 | 0 | 0
V1-R0-10827-02OPA-4004030 | Светодиодный светильник VARTON Х-line одиночный подвесной 40 Вт 3000 К 1995x63x100 мм IP40 RAL9003 белый муар аварийный автономный постоянного действия с рассеивателем опал и торцевыми крышками (2 шт.) | 40W | 3000K | 4100 лм | шт | 6.045 | 0.0198 | 39983.35 |  | EM 1h | 30 |  | 39983.35 | 0 | 0 | 0
V1-R0-90827-02OPA-4004030 | Светодиодный светильник VARTON Х-line одиночный подвесной 40 Вт 3000 К 1995x63x100 мм IP40 RAL9005 черный муар аварийный автономный постоянного действия с рассеивателем опал и торцевыми крышками (2 шт.) | 40W | 3000K | 4100 лм | шт | 6.045 | 0.0198 | 39983.35 |  | EM 1h | 30 |  | 39983.35 | 0 | 0 | 0
V1-R0-00827-02OPA-4004030 | Светодиодный светильник VARTON Х-line одиночный подвесной 40 Вт 3000 К 1995x63x100 мм IP40 металлик аварийный автономный постоянного действия с рассеивателем опал и торцевыми крышками (2 шт.) | 40W | 3000K | 4100 лм | шт | 6.045 | 0.0198 | 39983.35 |  | EM 1h | 30 |  | 39983.35 | 0 | 0 | 0
V1-R0-90827-02OP0-4004040 | Светодиодный светильник VARTON Х-line одиночный подвесной 40 Вт 4000 К 1995x63x100 мм IP40 RAL9005 черный муар с рассеивателем опал и торцевыми крышками (2 шт.) | 40W | 4000K | 4500 лм | шт | 6.045 | 0.0198 | 32137.19 |  |  | 30 |  | 32137.19 | 0 | 0 | 0
V1-R0-10827-02OP0-4004040 | Светодиодный светильник VARTON Х-line одиночный подвесной 40 Вт 4000 К 1995x63x100 мм IP40 RAL9003 белый муар с рассеивателем опал и торцевыми крышками (2 шт.) | 40W | 4000K | 4500 лм | шт | 6.045 | 0.0165 | 32137.19 |  |  | 30 |  | 32137.19 | 0 | 0 | 0
V1-R0-00827-02OP0-4004040 | Светодиодный светильник VARTON Х-line одиночный подвесной 40 Вт 4000 K 1995x63x100 мм IP40 металлик с рассеивателем опал и торцевыми крышками (2 шт.) | 40W | 4000K | 4500 лм | шт | 6.045 | 0.0198 | 32137.19 |  |  | 30 |  | 32137.19 | 0 | 0 | 0
V1-R0-00827-02OPD-4004040 | Светодиодный светильник VARTON Х-line одиночный подвесной 40 Вт 4000 K 1995x63x100 мм IP40 металлик диммируемый по протоколу DALI с рассеивателем опал и торцевыми крышками (2 шт.) | 40W | 4000K | 4500 лм | шт | 6.045 | 0.0198 | 34214.12 |  | DALI | 30 |  | 34214.12 | 0 | 0 | 0
V1-R0-10827-02OPD-4004040 | Светодиодный светильник VARTON Х-line одиночный подвесной 40 Вт 4000 К 1995x63x100 мм IP40 RAL9003 белый муар диммируемый по протоколу DALI с рассеивателем опал и торцевыми крышками (2 шт.) | 40W | 4000K | 4500 лм | шт | 6.045 | 0.0198 | 34214.12 |  | DALI | 30 |  | 34214.12 | 0 | 0 | 0
V1-R0-90827-02OPD-4004040 | Светодиодный светильник VARTON Х-line одиночный подвесной 40 Вт 4000 К 1995x63x100 мм IP40 RAL9005 черный муар диммируемый по протоколу DALI с рассеивателем опал и торцевыми крышками (2 шт.) | 40W | 4000K | 4500 лм | шт | 6.045 | 0.0198 | 34214.12 |  | DALI | 30 |  | 34214.12 | 0 | 0 | 0
V1-R0-90827-02OPA-4004040 | Светодиодный светильник VARTON Х-line одиночный подвесной 40 Вт 4000 К 1995x63x100 мм IP40 RAL9005 черный муар аварийный автономный постоянного действия с рассеивателем опал и торцевыми крышками (2 шт.) | 40W | 4000K | 4500 лм | шт | 6.045 | 0.0198 | 39983.35 |  | EM 1h | 30 |  | 39983.35 | 0 | 0 | 0
V1-R0-00827-02OPA-4004040 | Светодиодный светильник VARTON Х-line одиночный подвесной 40 Вт 4000 K 1995x63x100 мм IP40 металлик аварийный автономный постоянного действия с рассеивателем опал и торцевыми крышками (2 шт.) | 40W | 4000K | 4500 лм | шт | 6.045 | 0.0198 | 39983.35 |  | EM 1h | 30 |  | 39983.35 | 0 | 0 | 0
V1-R0-10827-02OPA-4004040 | Светодиодный светильник VARTON Х-line одиночный подвесной 40 Вт 4000 К 1995x63x100 мм IP40 RAL9003 белый муар аварийный автономный постоянного действия с рассеивателем опал и торцевыми крышками (2 шт.) | 40W | 4000K | 4500 лм | шт | 6.045 | 0.0198 | 39983.35 |  | EM 1h | 30 |  | 39983.35 | 0 | 0 | 0
V1-R0-90827-02OP0-4006030 | Светодиодный светильник VARTON Х-line одиночный подвесной 60 Вт 3000 К 1995x63x100 мм IP40 RAL9005 черный муар с рассеивателем опал и торцевыми крышками (2 шт.) | 60W | 3000K | 5700 лм | шт | 6.045 | 0.0198 | 32137.19 |  |  | 30 |  | 32137.19 | 0 | 0 | 0
V1-R0-10827-02OP0-4006030 | Светодиодный светильник VARTON Х-line одиночный подвесной 60 Вт 3000 К 1995x63x100 мм IP40 RAL9003 белый муар с рассеивателем опал и торцевыми крышками (2 шт.) | 60W | 3000K | 5700 лм | шт | 6.045 | 0.0198 | 32137.19 |  |  | 30 |  | 32137.19 | 0 | 0 | 0
V1-R0-00827-02OP0-4006030 | Светодиодный светильник VARTON Х-line одиночный подвесной 60 Вт 3000 К 1995x63x100 мм IP40 металлик с рассеивателем опал и торцевыми крышками (2 шт.) | 60W | 3000K | 5700 лм | шт | 6.045 | 0.0198 | 32137.19 |  |  | 30 |  | 32137.19 | 0 | 0 | 0
V1-R0-90827-02OPD-4006030 | Светодиодный светильник VARTON Х-line одиночный подвесной 60 Вт 3000 К 1995x63x100 мм IP40 RAL9005 черный муар диммируемый по протоколу DALI с рассеивателем опал и торцевыми крышками (2 шт.) | 60W | 3000K | 5700 лм | шт | 6.045 | 0.0198 | 34214.12 |  | DALI | 30 |  | 34214.12 | 0 | 0 | 0
V1-R0-00827-02OPD-4006030 | Светодиодный светильник VARTON Х-line одиночный подвесной 60 Вт 3000 К 1995x63x100 мм IP40 металлик диммируемый по протоколу DALI с рассеивателем опал и торцевыми крышками (2 шт.) | 60W | 3000K | 5700 лм | шт | 6.045 | 0.0198 | 34214.12 |  | DALI | 30 |  | 34214.12 | 0 | 0 | 0
V1-R0-10827-02OPD-4006030 | Светодиодный светильник VARTON Х-line одиночный подвесной 60 Вт 3000 К 1995x63x100 мм IP40 RAL9003 белый муар диммируемый по протоколу DALI с рассеивателем опал и торцевыми крышками (2 шт.) | 60W | 3000K | 5700 лм | шт | 6.045 | 0.0198 | 34214.12 |  | DALI | 30 |  | 34214.12 | 0 | 0 | 0
V1-R0-10827-02OPA-4006030 | Светодиодный светильник VARTON Х-line одиночный подвесной 60 Вт 3000 К 1995x63x100 мм IP40 RAL9003 белый муар аварийный автономный постоянного действия с рассеивателем опал и торцевыми крышками (2 шт.) | 60W | 3000K | 5700 лм | шт | 6.045 | 0.0198 | 39983.35 |  | EM 1h | 30 |  | 39983.35 | 0 | 0 | 0
V1-R0-00827-02OPA-4006030 | Светодиодный светильник VARTON Х-line одиночный подвесной 60 Вт 3000 К 1995x63x100 мм IP40 металлик аварийный автономный постоянного действия с рассеивателем опал и торцевыми крышками (2 шт.) | 60W | 3000K | 5700 лм | шт | 6.045 | 0.0198 | 39983.35 |  | EM 1h | 30 |  | 39983.35 | 0 | 0 | 0
V1-R0-90827-02OPA-4006030 | Светодиодный светильник VARTON Х-line одиночный подвесной 60 Вт 3000 К 1995x63x100 мм IP40 RAL9005 черный муар аварийный автономный постоянного действия с рассеивателем опал и торцевыми крышками (2 шт.) | 60W | 3000K | 5700 лм | шт | 6.045 | 0.0198 | 39983.35 |  | EM 1h | 30 |  | 39983.35 | 0 | 0 | 0
V1-R0-00827-02OP0-4006040 | Светодиодный светильник VARTON Х-line одиночный подвесной 60 Вт 4000 K 1995x63x100 мм IP40 металлик с рассеивателем опал и торцевыми крышками (2 шт.) | 60W | 4000K | 6000 лм | шт | 6.045 | 0.0198 | 32137.19 |  |  | 30 |  | 32137.19 | 0 | 0 | 0
V1-R0-10827-02OP0-4006040 | Светодиодный светильник VARTON Х-line одиночный подвесной 60 Вт 4000 К 1995x63x100 мм IP40 RAL9003 белый муар с рассеивателем опал и торцевыми крышками (2 шт.) | 60W | 4000K | 6000 лм | шт | 6.045 | 0.0165 | 32137.19 |  |  | 30 |  | 32137.19 | 0 | 0 | 0
V1-R0-90827-02OP0-4006040 | Светодиодный светильник VARTON Х-line одиночный подвесной 60 Вт 4000 К 1995x63x100 мм IP40 RAL9005 черный муар с рассеивателем опал и торцевыми крышками (2 шт.) | 60W | 4000K | 6000 лм | шт | 6.045 | 0.0198 | 32137.19 |  |  | 30 |  | 32137.19 | 0 | 0 | 0
V1-R0-90827-02OPD-4006040 | Светодиодный светильник VARTON Х-line одиночный подвесной 60 Вт 4000 К 1995x63x100 мм IP40 RAL9005 черный муар диммируемый по протоколу DALI с рассеивателем опал и торцевыми крышками (2 шт.) | 60W | 4000K | 6000 лм | шт | 6.045 | 0.0198 | 34214.12 |  | DALI | 30 |  | 34214.12 | 0 | 0 | 0
V1-R0-10827-02OPD-4006040 | Светодиодный светильник VARTON Х-line одиночный подвесной 60 Вт 4000 К 1995x63x100 мм IP40 RAL9003 белый муар диммируемый по протоколу DALI с рассеивателем опал и торцевыми крышками (2 шт.) | 60W | 4000K | 6000 лм | шт | 6.045 | 0.0198 | 34214.12 |  | DALI | 30 |  | 34214.12 | 0 | 0 | 0
V1-R0-00827-02OPD-4006040 | Светодиодный светильник VARTON Х-line одиночный подвесной 60 Вт 4000 K 1995x63x100 мм IP40 металлик диммируемый по протоколу DALI с рассеивателем опал и торцевыми крышками (2 шт.) | 60W | 4000K | 6000 лм | шт | 6.045 | 0.0198 | 34214.12 |  | DALI | 30 |  | 34214.12 | 0 | 0 | 0
V1-R0-10827-02OPA-4006040 | Светодиодный светильник VARTON Х-line одиночный подвесной 60 Вт 4000 К 1995x63x100 мм IP40 RAL9003 белый муар аварийный автономный постоянного действия с рассеивателем опал и торцевыми крышками (2 шт.) | 60W | 4000K | 6000 лм | шт | 6.045 | 0.0198 | 39983.35 |  | EM 1h | 30 |  | 39983.35 | 0 | 0 | 0
V1-R0-00827-02OPA-4006040 | Светодиодный светильник VARTON Х-line одиночный подвесной 60 Вт 4000 K 1995x63x100 мм IP40 металлик аварийный автономный постоянного действия с рассеивателем опал и торцевыми крышками (2 шт.) | 60W | 4000K | 6000 лм | шт | 6.045 | 0.0198 | 39983.35 |  | EM 1h | 30 |  | 39983.35 | 0 | 0 | 0
V1-R0-90827-02OPA-4006040 | Светодиодный светильник VARTON Х-line одиночный подвесной 60 Вт 4000 К 1995x63x100 мм IP40 RAL9005 черный муар аварийный автономный постоянного действия с рассеивателем опал и торцевыми крышками (2 шт.) | 60W | 4000K | 6000 лм | шт | 6.045 | 0.0198 | 39983.35 |  | EM 1h | 30 |  | 39983.35 | 0 | 0 | 0
X-Line для сборки в линию
X-Line 0,50 м для сборки в линию
V1-R0-1X828-02000-4001030 | Светодиодный светильник VARTON X-line для сборки в линию 10 Вт 3000 K 502x63x100 мм RAL9003 белый муар | 10W | 3000K | 990 лм | шт | 1.8 | 0.00693 | 12078.97 |  |  | 30 |  | 12078.97 | 0 | 0 | 0
V1-R0-9X828-02000-4001030 | Светодиодный светильник VARTON X-line для сборки в линию 10 Вт 3000 K 502x63x100 мм RAL9005 черный муар | 10W | 3000K | 990 лм | шт | 1.8 | 0.00693 | 12078.97 |  |  | 30 |  | 12078.97 | 0 | 0 | 0
V1-R0-0X828-02000-4001030 | Светодиодный светильник VARTON X-line для сборки в линию 10 Вт 3000 K 502x63x100 мм металлик | 10W | 3000K | 990 лм | шт | 1.8 | 0.00693 | 12078.97 |  |  | 30 |  | 12078.97 | 0 | 0 | 0
V1-R0-0X828-02D01-4001030 | Светодиодный светильник VARTON X-line для сборки в линию 10 Вт 3000 K 502x63x100 мм металлик диммируемый по протоколу DALI | 10W | 3000K | 990 лм | шт | 1.8 | 0.00693 | 14155.91 |  | DALI | 30 |  | 14155.91 | 0 | 0 | 0
V1-R0-1X828-02D01-4001030 | Светодиодный светильник VARTON X-line для сборки в линию 10 Вт 3000 K 502x63x100 мм RAL9003 белый муар диммируемый по протоколу DALI | 10W | 3000K | 990 лм | шт | 1.8 | 0.00693 | 14155.91 |  | DALI | 30 |  | 14155.91 | 0 | 0 | 0
V1-R0-9X828-02D01-4001030 | Светодиодный светильник VARTON X-line для сборки в линию 10 Вт 3000 K 502x63x100 мм RAL9005 черный муар диммируемый по протоколу DALI | 10W | 3000K | 990 лм | шт | 1.8 | 0.00693 | 14155.91 |  | DALI | 30 |  | 14155.91 | 0 | 0 | 0
V1-R0-1X828-02000-4001040 | Светодиодный светильник VARTON X-line для сборки в линию 10 Вт 4000 K 502x63x100 мм RAL9003 белый муар | 10W | 4000K | 1100 лм | шт | 1.8 | 0.00693 | 12078.97 |  |  | 30 |  | 12078.97 | 0 | 0 | 0
V1-R0-9X828-02000-4001040 | Светодиодный светильник VARTON X-line для сборки в линию 10 Вт 4000 K 502x63x100 мм RAL9005 черный муар | 10W | 4000K | 1100 лм | шт | 1.8 | 0.00693 | 12078.97 |  |  | 30 |  | 12078.97 | 0 | 0 | 0
V1-R0-0X828-02000-4001040 | Светодиодный светильник VARTON X-line для сборки в линию 10 Вт 4000 K 502x63x100 мм металлик | 10W | 4000K | 1100 лм | шт | 1.8 | 0.00693 | 12078.97 |  |  | 30 |  | 12078.97 | 0 | 0 | 0
V1-R0-0X828-02D01-4001040 | Светодиодный светильник VARTON X-line для сборки в линию 10 Вт 4000 K 502x63x100 мм металлик диммируемый по протоколу DALI | 10W | 4000K | 1100 лм | шт | 1.8 | 0.00693 | 14155.91 |  | DALI | 30 |  | 14155.91 | 0 | 0 | 0
V1-R0-9X828-02D01-4001040 | Светодиодный светильник VARTON X-line для сборки в линию 10 Вт 4000 K 502x63x100 мм RAL9005 черный муар диммируемый по протоколу DALI | 10W | 4000K | 1100 лм | шт | 1.8 | 0.00693 | 14155.91 |  | DALI | 30 |  | 14155.91 | 0 | 0 | 0
V1-R0-1X828-02D01-4001040 | Светодиодный светильник VARTON X-line для сборки в линию 10 Вт 4000 K 502x63x100 мм RAL9003 белый муар диммируемый по протоколу DALI | 10W | 4000K | 1100 лм | шт | 1.8 | 0.00693 | 14155.91 |  | DALI | 30 |  | 14155.91 | 0 | 0 | 0
V1-R0-9X828-02000-4001630 | Светодиодный светильник VARTON X-line для сборки в линию 16 Вт 3000 К 502x63x100 мм RAL9005 черный муар | 16W | 3000K | 1400 лм | шт | 1.8 | 0.00693 | 12078.97 |  |  | 30 |  | 12078.97 | 0 | 0 | 0
V1-R0-0X828-02000-4001630 | Светодиодный светильник VARTON X-line для сборки в линию 16 Вт 3000 К 502x63x100 мм металлик | 16W | 3000K | 1400 лм | шт | 1.8 | 0.00693 | 12078.97 |  |  | 30 |  | 12078.97 | 0 | 0 | 0
V1-R0-1X828-02000-4001630 | Светодиодный светильник VARTON X-line для сборки в линию 16 Вт 3000 К 502x63x100 мм RAL9003 белый муар | 16W | 3000K | 1400 лм | шт | 1.8 | 0.00693 | 12078.97 |  |  | 30 |  | 12078.97 | 0 | 0 | 0
V1-R0-0X828-02D01-4001630 | Светодиодный светильник VARTON X-line для сборки в линию 16 Вт 3000 К 502x63x100 мм металлик диммируемый по протоколу DALI | 16W | 3000K | 1400 лм | шт | 1.8 | 0.00693 | 14155.91 |  | DALI | 30 |  | 14155.91 | 0 | 0 | 0
V1-R0-9X828-02D01-4001630 | Светодиодный светильник VARTON X-line для сборки в линию 16 Вт 3000 К 502x63x100 мм RAL9005 черный муар диммируемый по протоколу DALI | 16W | 3000K | 1400 лм | шт | 1.8 | 0.00693 | 14155.91 |  | DALI | 30 |  | 14155.91 | 0 | 0 | 0
V1-R0-1X828-02D01-4001630 | Светодиодный светильник VARTON X-line для сборки в линию 16 Вт 3000 К 502x63x100 мм RAL9003 белый муар диммируемый по протоколу DALI | 16W | 3000K | 1400 лм | шт | 1.8 | 0.00693 | 14155.91 |  | DALI | 30 |  | 14155.91 | 0 | 0 | 0
V1-R0-0X828-02000-4001640 | Светодиодный светильник VARTON X-line для сборки в линию 16 Вт 4000 K 502x63x100 мм металлик | 16W | 4000K | 1500 лм | шт | 1.8 | 0.00693 | 12078.97 |  |  | 30 |  | 12078.97 | 0 | 0 | 0
V1-R0-1X828-02000-4001640 | Светодиодный светильник VARTON X-line для сборки в линию 16 Вт 4000 K 502x63x100 мм RAL9003 белый муар | 16W | 4000K | 1500 лм | шт | 1.8 | 0.00693 | 12078.97 |  |  | 30 |  | 12078.97 | 0 | 0 | 0
V1-R0-9X828-02000-4001640 | Светодиодный светильник VARTON X-line для сборки в линию 16 Вт 4000 K 502x63x100 мм RAL9005 черный муар | 16W | 4000K | 1500 лм | шт | 1.8 | 0.00693 | 12078.97 |  |  | 30 |  | 12078.97 | 0 | 0 | 0
V1-R0-1X828-02D01-4001640 | Светодиодный светильник VARTON X-line для сборки в линию 16 Вт 4000 K 502x63x100 мм RAL9003 белый муар диммируемый по протоколу DALI | 16W | 4000K | 1500 лм | шт | 1.8 | 0.00693 | 14155.91 |  | DALI | 30 |  | 14155.91 | 0 | 0 | 0
V1-R0-9X828-02D01-4001640 | Светодиодный светильник VARTON X-line для сборки в линию 16 Вт 4000 K 502x63x100 мм RAL9005 черный муар диммируемый по протоколу DALI | 16W | 4000K | 1500 лм | шт | 1.8 | 0.00693 | 14155.91 |  | DALI | 30 |  | 14155.91 | 0 | 0 | 0
V1-R0-0X828-02D01-4001640 | Светодиодный светильник VARTON X-line для сборки в линию 16 Вт 4000 K 502x63x100 мм металлик диммируемый по протоколу DALI | 16W | 4000K | 1500 лм | шт | 1.8 | 0.00693 | 14155.91 |  | DALI | 30 |  | 14155.91 | 0 | 0 | 0
X-Line 0,75 м для сборки в линию
V1-R0-0X822-02000-4001530 | Светодиодный светильник VARTON X-line для сборки в линию 15 Вт 3000 К 750x63x100 мм металлик | 15W | 3000K | 1500 лм | шт | 2.35 | 0.00792 | 14445.17 |  |  | 30 |  | 14445.17 | 0 | 0 | 0
V1-R0-9X822-02000-4001530 | Светодиодный светильник VARTON X-line для сборки в линию 15 Вт 3000 К 750x63x100 мм RAL9005 черный муар | 15W | 3000K | 1500 лм | шт | 2.35 | 0.00792 | 14445.17 |  |  | 30 |  | 14445.17 | 0 | 0 | 0
V1-R0-1X822-02000-4001530 | Светодиодный светильник VARTON X-line для сборки в линию 15 Вт 3000 К 750x63x100 мм RAL9003 белый муар | 15W | 3000K | 1500 лм | шт | 2.35 | 0.00792 | 14445.17 |  |  | 30 |  | 14445.17 | 0 | 0 | 0
V1-R0-1X822-02D01-4001530 | Светодиодный светильник VARTON X-line для сборки в линию 15 Вт 3000 К 750x63x100 мм RAL9003 белый муар диммируемый по протоколу DALI | 15W | 3000K | 1500 лм | шт | 2.35 | 0.00792 | 16522.1 |  | DALI | 30 |  | 16522.1 | 0 | 0 | 0
V1-R0-0X822-02D01-4001530 | Светодиодный светильник VARTON X-line для сборки в линию 15 Вт 3000 К 750x63x100 мм металлик диммируемый по протоколу DALI | 15W | 3000K | 1500 лм | шт | 2.35 | 0.00792 | 16522.1 |  | DALI | 30 |  | 16522.1 | 0 | 0 | 0
V1-R0-9X822-02D01-4001530 | Светодиодный светильник VARTON X-line для сборки в линию 15 Вт 3000 К 750x63x100 мм RAL9005 черный муар диммируемый по протоколу DALI | 15W | 3000K | 1500 лм | шт | 2.35 | 0.00792 | 16522.1 |  | DALI | 30 |  | 16522.1 | 0 | 0 | 0
V1-R0-9X822-02A00-4001530 | Светодиодный светильник VARTON X-line для сборки в линию 15 Вт 3000 К 750x63x100 мм RAL9005 черный муар аварийный автономный постоянного действия | 15W | 3000K | 1500 лм | шт | 2.35 | 0.00792 | 22291.33 |  | EM 1h | 30 |  | 22291.33 | 0 | 0 | 0
V1-R0-1X822-02A00-4001530 | Светодиодный светильник VARTON X-line для сборки в линию 15 Вт 3000 К 750x63x100 мм RAL9003 белый муар аварийный автономный постоянного действия | 15W | 3000K | 1500 лм | шт | 2.35 | 0.00792 | 22291.33 |  | EM 1h | 30 |  | 22291.33 | 0 | 0 | 0
V1-R0-0X822-02A00-4001530 | Светодиодный светильник VARTON X-line для сборки в линию 15 Вт 3000 К 750x63x100 мм металлик аварийный автономный постоянного действия | 15W | 3000K | 1500 лм | шт | 2.35 | 0.00792 | 22291.33 |  | EM 1h | 30 |  | 22291.33 | 0 | 0 | 0
V1-R0-1X822-02000-4001540 | Светодиодный светильник VARTON X-line для сборки в линию 15 Вт 4000 К 750x63x100 мм RAL9003 белый муар | 15W | 4000K | 1700 лм | шт | 2.35 | 0.00792 | 14445.17 |  |  | 30 |  | 14445.17 | 0 | 0 | 0
V1-R0-0X822-02000-4001540 | Светодиодный светильник VARTON X-line для сборки в линию 15 Вт 4000 K 750x63x100 мм металлик | 15W | 4000K | 1700 лм | шт | 2.35 | 0.00792 | 14445.17 |  |  | 30 |  | 14445.17 | 0 | 0 | 0
V1-R0-9X822-02000-4001540 | Светодиодный светильник VARTON X-line для сборки в линию 15 Вт 4000 К 750x63x100 мм RAL9005 черный муар | 15W | 4000K | 1700 лм | шт | 2.35 | 0.00792 | 14445.17 |  |  | 30 |  | 14445.17 | 0 | 0 | 0
V1-R0-1X822-02D01-4001540 | Светодиодный светильник VARTON X-line для сборки в линию 15 Вт 4000 К 750x63x100 мм RAL9003 белый муар диммируемый по протоколу DALI | 15W | 4000K | 1700 лм | шт | 2.35 | 0.00792 | 16522.1 |  | DALI | 30 |  | 16522.1 | 0 | 0 | 0
V1-R0-0X822-02D01-4001540 | Светодиодный светильник VARTON X-line для сборки в линию 15 Вт 4000 K 750x63x100 мм металлик диммируемый по протоколу DALI | 15W | 4000K | 1700 лм | шт | 2.35 | 0.00792 | 16522.1 |  | DALI | 30 |  | 16522.1 | 0 | 0 | 0
V1-R0-9X822-02D01-4001540 | Светодиодный светильник VARTON X-line для сборки в линию 15 Вт 4000 К 750x63x100 мм RAL9005 черный муар диммируемый по протоколу DALI | 15W | 4000K | 1700 лм | шт | 2.35 | 0.00792 | 16522.1 |  | DALI | 30 |  | 16522.1 | 0 | 0 | 0
V1-R0-0X822-02A00-4001540 | Светодиодный светильник VARTON X-line для сборки в линию 15 Вт 4000 K 750x63x100 мм металлик аварийный автономный постоянного действия | 15W | 4000K | 1700 лм | шт | 2.35 | 0.00792 | 22291.33 |  | EM 1h | 30 |  | 22291.33 | 0 | 0 | 0
V1-R0-9X822-02A00-4001540 | Светодиодный светильник VARTON X-line для сборки в линию 15 Вт 4000 К 750x63x100 мм RAL9005 черный муар аварийный автономный постоянного действия | 15W | 4000K | 1700 лм | шт | 2.35 | 0.00792 | 22291.33 |  | EM 1h | 30 |  | 22291.33 | 0 | 0 | 0
V1-R0-1X822-02A00-4001540 | Светодиодный светильник VARTON X-line для сборки в линию 15 Вт 4000 К 750x63x100 мм RAL9003 белый муар аварийный автономный постоянного действия | 15W | 4000K | 1700 лм | шт | 2.35 | 0.00792 | 22291.33 |  | EM 1h | 30 |  | 22291.33 | 0 | 0 | 0
V1-R0-0X822-02000-4002330 | Светодиодный светильник VARTON X-line для сборки в линию 23 Вт 3000 К 750x63x100 мм металлик | 23W | 3000K | 2100 лм | шт | 2.35 | 0.00792 | 14445.17 |  |  | 30 |  | 14445.17 | 0 | 0 | 0
V1-R0-9X822-02000-4002330 | Светодиодный светильник VARTON X-line для сборки в линию 23 Вт 3000 К 750x63x100 мм RAL9005 черный муар | 23W | 3000K | 2100 лм | шт | 2.35 | 0.00792 | 14445.17 |  |  | 30 |  | 14445.17 | 0 | 0 | 0
V1-R0-1X822-02000-4002330 | Светодиодный светильник VARTON X-line для сборки в линию 23 Вт 3000 К 750x63x100 мм RAL9003 белый муар | 23W | 3000K | 2100 лм | шт | 2.35 | 0.00792 | 14445.17 |  |  | 30 |  | 14445.17 | 0 | 0 | 0
V1-R0-1X822-02D01-4002330 | Светодиодный светильник VARTON X-line для сборки в линию 23 Вт 3000 К 750x63x100 мм RAL9003 белый муар диммируемый по протоколу DALI | 23W | 3000K | 2100 лм | шт | 2.35 | 0.00792 | 16522.1 |  | DALI | 30 |  | 16522.1 | 0 | 0 | 0
V1-R0-9X822-02D01-4002330 | Светодиодный светильник VARTON X-line для сборки в линию 23 Вт 3000 К 750x63x100 мм RAL9005 черный муар диммируемый по протоколу DALI | 23W | 3000K | 2100 лм | шт | 2.35 | 0.00792 | 16522.1 |  | DALI | 30 |  | 16522.1 | 0 | 0 | 0
V1-R0-0X822-02D01-4002330 | Светодиодный светильник VARTON X-line для сборки в линию 23 Вт 3000 К 750x63x100 мм металлик диммируемый по протоколу DALI | 23W | 3000K | 2100 лм | шт | 2.35 | 0.00792 | 16522.1 |  | DALI | 30 |  | 16522.1 | 0 | 0 | 0
V1-R0-0X822-02A00-4002330 | Светодиодный светильник VARTON X-line для сборки в линию 23 Вт 3000 К 750x63x100 мм металлик аварийный автономный постоянного действия | 23W | 3000K | 2100 лм | шт | 2.35 | 0.00792 | 22291.33 |  | EM 1h | 30 |  | 22291.33 | 0 | 0 | 0
V1-R0-9X822-02A00-4002330 | Светодиодный светильник VARTON X-line для сборки в линию 23 Вт 3000 К 750x63x100 мм RAL9005 черный муар аварийный автономный постоянного действия | 23W | 3000K | 2100 лм | шт | 2.35 | 0.00792 | 22291.33 |  | EM 1h | 30 |  | 22291.33 | 0 | 0 | 0
V1-R0-1X822-02A00-4002330 | Светодиодный светильник VARTON X-line для сборки в линию 23 Вт 3000 К 750x63x100 мм RAL9003 белый муар аварийный автономный постоянного действия | 23W | 3000K | 2100 лм | шт | 2.35 | 0.00792 | 22291.33 |  | EM 1h | 30 |  | 22291.33 | 0 | 0 | 0
V1-R0-0X822-02000-4002340 | Светодиодный светильник VARTON X-line для сборки в линию 23 Вт 4000 K 750x63x100 мм металлик | 23W | 4000K | 2300 лм | шт | 2.35 | 0.00792 | 14445.17 |  |  | 30 |  | 14445.17 | 0 | 0 | 0
V1-R0-9X822-02000-4002340 | Светодиодный светильник VARTON X-line для сборки в линию 23 Вт 4000 К 750x63x100 мм RAL9005 черный муар | 23W | 4000K | 2300 лм | шт | 2.35 | 0.00792 | 14445.17 |  |  | 30 |  | 14445.17 | 0 | 0 | 0
V1-R0-1X822-02000-4002340 | Светодиодный светильник VARTON X-line для сборки в линию 23 Вт 4000 К 750x63x100 мм RAL9003 белый муар | 23W | 4000K | 2300 лм | шт | 2.35 | 0.00792 | 14445.17 |  |  | 30 |  | 14445.17 | 0 | 0 | 0
V1-R0-0X822-02D01-4002340 | Светодиодный светильник VARTON X-line для сборки в линию 23 Вт 4000 K 750x63x100 мм металлик диммируемый по протоколу DALI | 23W | 4000K | 2300 лм | шт | 2.35 | 0.00792 | 16522.1 |  | DALI | 30 |  | 16522.1 | 0 | 0 | 0
V1-R0-1X822-02D01-4002340 | Светодиодный светильник VARTON X-line для сборки в линию 23 Вт 4000 К 750x63x100 мм RAL9003 белый муар диммируемый по протоколу DALI | 23W | 4000K | 2300 лм | шт | 2.35 | 0.00792 | 16522.1 |  | DALI | 30 |  | 16522.1 | 0 | 0 | 0
V1-R0-9X822-02D01-4002340 | Светодиодный светильник VARTON X-line для сборки в линию 23 Вт 4000 К 750x63x100 мм RAL9005 черный муар диммируемый по протоколу DALI | 23W | 4000K | 2300 лм | шт | 2.35 | 0.00792 | 16522.1 |  | DALI | 30 |  | 16522.1 | 0 | 0 | 0
V1-R0-1X822-02A00-4002340 | Светодиодный светильник VARTON X-line для сборки в линию 23 Вт 4000 К 750x63x100 мм RAL9003 белый муар аварийный автономный постоянного действия | 23W | 4000K | 2300 лм | шт | 2.35 | 0.00792 | 22291.33 |  | EM 1h | 30 |  | 22291.33 | 0 | 0 | 0
V1-R0-0X822-02A00-4002340 | Светодиодный светильник VARTON X-line для сборки в линию 23 Вт 4000 K 750x63x100 мм металлик аварийный автономный постоянного действия | 23W | 4000K | 2300 лм | шт | 2.35 | 0.00792 | 22291.33 |  | EM 1h | 30 |  | 22291.33 | 0 | 0 | 0
V1-R0-9X822-02A00-4002340 | Светодиодный светильник VARTON X-line для сборки в линию 23 Вт 4000 К 750x63x100 мм RAL9005 черный муар аварийный автономный постоянного действия | 23W | 4000K | 2300 лм | шт | 2.35 | 0.00792 | 22291.33 |  | EM 1h | 30 |  | 22291.33 | 0 | 0 | 0
X-Line 1,00 м для сборки в линию
V1-R0-9X823-02000-4002030 | Светодиодный светильник VARTON X-line для сборки в линию 20 Вт 3000 К 998x63x100 мм RAL9005 черный муар | 20W | 3000K | 1900 лм | шт | 3.1 | 0.0099 | 18783.31 |  |  | 30 |  | 18783.31 | 0 | 0 | 0
V1-R0-1X823-02000-4002030 | Светодиодный светильник VARTON X-line для сборки в линию 20 Вт 3000 К 998x63x100 мм RAL9003 белый муар | 20W | 3000K | 1900 лм | шт | 3.1 | 0.0099 | 18783.31 |  |  | 30 |  | 18783.31 | 0 | 0 | 0
V1-R0-0X823-02000-4002030 | Светодиодный светильник VARTON X-line для сборки в линию 20 Вт 3000 К 998x63x100 мм металлик | 20W | 3000K | 1900 лм | шт | 3.1 | 0.0099 | 18783.31 |  |  | 30 |  | 18783.31 | 0 | 0 | 0
V1-R0-0X823-02D01-4002030 | Светодиодный светильник VARTON X-line для сборки в линию 20 Вт 3000 К 998x63x100 мм металлик диммируемый по протоколу DALI | 20W | 3000K | 1900 лм | шт | 3.1 | 0.0099 | 20860.25 |  | DALI | 30 |  | 20860.25 | 0 | 0 | 0
V1-R0-9X823-02D01-4002030 | Светодиодный светильник VARTON X-line для сборки в линию 20 Вт 3000 К 998x63x100 мм RAL9005 черный муар диммируемый по протоколу DALI | 20W | 3000K | 1900 лм | шт | 3.1 | 0.0099 | 20860.25 |  | DALI | 30 |  | 20860.25 | 0 | 0 | 0
V1-R0-1X823-02D01-4002030 | Светодиодный светильник VARTON X-line для сборки в линию 20 Вт 3000 К 998x63x100 мм RAL9003 белый муар диммируемый по протоколу DALI | 20W | 3000K | 1900 лм | шт | 3.1 | 0.0099 | 20860.25 |  | DALI | 30 |  | 20860.25 | 0 | 0 | 0
V1-R0-9X823-02A00-4002030 | Светодиодный светильник VARTON X-line для сборки в линию 20 Вт 3000 К 998x63x100 мм RAL9005 черный муар аварийный автономный постоянного действия | 20W | 3000K | 1900 лм | шт | 3.1 | 0.0099 | 26629.47 |  | EM 1h | 30 |  | 26629.47 | 0 | 0 | 0
V1-R0-0X823-02A00-4002030 | Светодиодный светильник VARTON X-line для сборки в линию 20 Вт 3000 К 998x63x100 мм металлик аварийный автономный постоянного действия | 20W | 3000K | 1900 лм | шт | 3.1 | 0.0099 | 26629.47 |  | EM 1h | 30 |  | 26629.47 | 0 | 0 | 0
V1-R0-1X823-02A00-4002030 | Светодиодный светильник VARTON X-line для сборки в линию 20 Вт 3000 К 998x63x100 мм RAL9003 белый муар аварийный автономный постоянного действия | 20W | 3000K | 1900 лм | шт | 3.1 | 0.0099 | 26629.47 |  | EM 1h | 30 |  | 26629.47 | 0 | 0 | 0
V1-R0-0X823-02000-4002040 | Светодиодный светильник VARTON X-line для сборки в линию 20 Вт 4000 K 998x63x100 мм металлик | 20W | 4000K | 2200 лм | шт | 3.1 | 0.0099 | 18783.31 |  |  | 30 |  | 18783.31 | 0 | 0 | 0
V1-R0-1X823-02000-4002040 | Светодиодный светильник VARTON X-line для сборки в линию 20 Вт 4000 К 998x63x100 мм RAL9003 белый муар | 20W | 4000K | 2200 лм | шт | 3.1 | 0.0099 | 18783.31 |  |  | 30 |  | 18783.31 | 0 | 0 | 0
V1-R0-9X823-02000-4002040 | Светодиодный светильник VARTON X-line для сборки в линию 20 Вт 4000 К 998x63x100 мм RAL9005 черный муар | 20W | 4000K | 2200 лм | шт | 3.1 | 0.0099 | 18783.31 |  |  | 30 |  | 18783.31 | 0 | 0 | 0
V1-R0-1X823-02D01-4002040 | Светодиодный светильник VARTON X-line для сборки в линию 20 Вт 4000 К 998x63x100 мм RAL9003 белый муар диммируемый по протоколу DALI | 20W | 4000K | 2200 лм | шт | 3.1 | 0.0099 | 20860.25 |  | DALI | 30 |  | 20860.25 | 0 | 0 | 0
V1-R0-0X823-02D01-4002040 | Светодиодный светильник VARTON X-line для сборки в линию 20 Вт 4000 K 998x63x100 мм металлик диммируемый по протоколу DALI | 20W | 4000K | 2200 лм | шт | 3.1 | 0.0099 | 20860.25 |  | DALI | 30 |  | 20860.25 | 0 | 0 | 0
V1-R0-9X823-02D01-4002040 | Светодиодный светильник VARTON X-line для сборки в линию 20 Вт 4000 К 998x63x100 мм RAL9005 черный муар диммируемый по протоколу DALI | 20W | 4000K | 2200 лм | шт | 3.1 | 0.0099 | 20860.25 |  | DALI | 30 |  | 20860.25 | 0 | 0 | 0
V1-R0-1X823-02A00-4002040 | Светодиодный светильник VARTON X-line для сборки в линию 20 Вт 4000 К 998x63x100 мм RAL9003 белый муар аварийный автономный постоянного действия | 20W | 4000K | 2200 лм | шт | 3.1 | 0.0099 | 26629.47 |  | EM 1h | 30 |  | 26629.47 | 0 | 0 | 0
V1-R0-9X823-02A00-4002040 | Светодиодный светильник VARTON X-line для сборки в линию 20 Вт 4000 К 998x63x100 мм RAL9005 черный муар аварийный автономный постоянного действия | 20W | 4000K | 2200 лм | шт | 3.1 | 0.0099 | 26629.47 |  | EM 1h | 30 |  | 26629.47 | 0 | 0 | 0
V1-R0-0X823-02A00-4002040 | Светодиодный светильник VARTON X-line для сборки в линию 20 Вт 4000 K 998x63x100 мм металлик аварийный автономный постоянного действия | 20W | 4000K | 2200 лм | шт | 3.1 | 0.0099 | 26629.47 |  | EM 1h | 30 |  | 26629.47 | 0 | 0 | 0
V1-R0-1X823-02000-4003030 | Светодиодный светильник VARTON X-line для сборки в линию 30 Вт 3000 К 998x63x100 мм RAL9003 белый муар | 30W | 3000K | 2900 лм | шт | 3.1 | 0.0099 | 18783.31 |  |  | 30 |  | 18783.31 | 0 | 0 | 0
V1-R0-0X823-02000-4003030 | Светодиодный светильник VARTON X-line для сборки в линию 30 Вт 3000 К 998x63x100 мм металлик | 30W | 3000K | 2900 лм | шт | 3.1 | 0.0099 | 18783.31 |  |  | 30 |  | 18783.31 | 0 | 0 | 0
V1-R0-9X823-02000-4003030 | Светодиодный светильник VARTON X-line для сборки в линию 30 Вт 3000 К 998x63x100 мм RAL9005 черный муар | 30W | 3000K | 2900 лм | шт | 3.1 | 0.0099 | 18783.31 |  |  | 30 |  | 18783.31 | 0 | 0 | 0
V1-R0-0X823-02D01-4003030 | Светодиодный светильник VARTON X-line для сборки в линию 30 Вт 3000 К 998x63x100 мм металлик диммируемый по протоколу DALI | 30W | 3000K | 2900 лм | шт | 3.1 | 0.0099 | 20860.25 |  | DALI | 30 |  | 20860.25 | 0 | 0 | 0
V1-R0-9X823-02D01-4003030 | Светодиодный светильник VARTON X-line для сборки в линию 30 Вт 3000 К 998x63x100 мм RAL9005 черный муар диммируемый по протоколу DALI | 30W | 3000K | 2900 лм | шт | 3.1 | 0.0099 | 20860.25 |  | DALI | 30 |  | 20860.25 | 0 | 0 | 0
V1-R0-1X823-02D01-4003030 | Светодиодный светильник VARTON X-line для сборки в линию 30 Вт 3000 К 998x63x100 мм RAL9003 белый муар диммируемый по протоколу DALI | 30W | 3000K | 2900 лм | шт | 3.1 | 0.0099 | 20860.25 |  | DALI | 30 |  | 20860.25 | 0 | 0 | 0
V1-R0-9X823-02A00-4003030 | Светодиодный светильник VARTON X-line для сборки в линию 30 Вт 3000 К 998x63x100 мм RAL9005 черный муар аварийный автономный постоянного действия | 30W | 3000K | 2900 лм | шт | 3.1 | 0.0099 | 26629.47 |  | EM 1h | 30 |  | 26629.47 | 0 | 0 | 0
V1-R0-1X823-02A00-4003030 | Светодиодный светильник VARTON X-line для сборки в линию 30 Вт 3000 К 998x63x100 мм RAL9003 белый муар аварийный автономный постоянного действия | 30W | 3000K | 2900 лм | шт | 3.1 | 0.0099 | 26629.47 |  | EM 1h | 30 |  | 26629.47 | 0 | 0 | 0
V1-R0-0X823-02A00-4003030 | Светодиодный светильник VARTON X-line для сборки в линию 30 Вт 3000 К 998x63x100 мм металлик аварийный автономный постоянного действия | 30W | 3000K | 2900 лм | шт | 3.1 | 0.0099 | 26629.47 |  | EM 1h | 30 |  | 26629.47 | 0 | 0 | 0
V1-R0-0X823-02000-4003040 | Светодиодный светильник VARTON X-line для сборки в линию 30 Вт 4000 K 998x63x100 мм металлик | 30W | 4000K | 3000 лм | шт | 3.1 | 0.0099 | 18783.31 |  |  | 30 |  | 18783.31 | 0 | 0 | 0
V1-R0-1X823-02000-4003040 | Светодиодный светильник VARTON X-line для сборки в линию 30 Вт 4000 К 998x63x100 мм RAL9003 белый муар | 30W | 4000K | 3000 лм | шт | 3.1 | 0.0099 | 18783.31 |  |  | 30 |  | 18783.31 | 0 | 0 | 0
V1-R0-9X823-02000-4003040 | Светодиодный светильник VARTON X-line для сборки в линию 30 Вт 4000 К 998x63x100 мм RAL9005 черный муар | 30W | 4000K | 3000 лм | шт | 3.1 | 0.0099 | 18783.31 |  |  | 30 |  | 18783.31 | 0 | 0 | 0
V1-R0-9X823-02D01-4003040 | Светодиодный светильник VARTON X-line для сборки в линию 30 Вт 4000 К 998x63x100 мм RAL9005 черный муар диммируемый по протоколу DALI | 30W | 4000K | 3000 лм | шт | 3.1 | 0.00825 | 20860.25 |  | DALI | 30 |  | 20860.25 | 0 | 0 | 0
V1-R0-1X823-02D01-4003040 | Светодиодный светильник VARTON X-line для сборки в линию 30 Вт 4000 К 998x63x100 мм RAL9003 белый муар диммируемый по протоколу DALI | 30W | 4000K | 3000 лм | шт | 3.1 | 0.0099 | 20860.25 |  | DALI | 30 |  | 20860.25 | 0 | 0 | 0
V1-R0-0X823-02D01-4003040 | Светодиодный светильник VARTON X-line для сборки в линию 30 Вт 4000 K 998x63x100 мм металлик диммируемый по протоколу DALI | 30W | 4000K | 3000 лм | шт | 3.1 | 0.0099 | 20860.25 |  | DALI | 30 |  | 20860.25 | 0 | 0 | 0
V1-R0-0X823-02A00-4003040 | Светодиодный светильник VARTON X-line для сборки в линию 30 Вт 4000 K 998x63x100 мм металлик аварийный автономный постоянного действия | 30W | 4000K | 3000 лм | шт | 3.1 | 0.0099 | 26629.47 |  | EM 1h | 30 |  | 26629.47 | 0 | 0 | 0
V1-R0-1X823-02A00-4003040 | Светодиодный светильник VARTON X-line для сборки в линию 30 Вт 4000 К 998x63x100 мм RAL9003 белый муар аварийный автономный постоянного действия | 30W | 4000K | 3000 лм | шт | 3.1 | 0.0099 | 26629.47 |  | EM 1h | 30 |  | 26629.47 | 0 | 0 | 0
V1-R0-9X823-02A00-4003040 | Светодиодный светильник VARTON X-line для сборки в линию 30 Вт 4000 К 998x63x100 мм RAL9005 черный муар аварийный автономный постоянного действия | 30W | 4000K | 3000 лм | шт | 3.1 | 0.0099 | 26629.47 |  | EM 1h | 30 |  | 26629.47 | 0 | 0 | 0
X-Line 1,25 м для сборки в линию
V1-R0-1X824-02000-4002530 | Светодиодный светильник VARTON X-line для сборки в линию 25 Вт 3000 К 1246x63x100 мм RAL9003 белый муар | 25W | 3000K | 2500 лм | шт | 3.9 | 0.01757 | 19572.03 |  |  | 30 |  | 19572.03 | 0 | 0 | 0
V1-R0-9X824-02000-4002530 | Светодиодный светильник VARTON X-line для сборки в линию 25 Вт 3000 К 1246x63x100 мм RAL9005 черный муар | 25W | 3000K | 2500 лм | шт | 3.9 | 0.01757 | 19572.03 |  |  | 30 |  | 19572.03 | 0 | 0 | 0
V1-R0-0X824-02000-4002530 | Светодиодный светильник VARTON X-line для сборки в линию 25 Вт 3000 К 1246x63x100 мм металлик | 25W | 3000K | 2500 лм | шт | 3.9 | 0.01757 | 19572.03 |  |  | 30 |  | 19572.03 | 0 | 0 | 0
V1-R0-0X824-02D01-4002530 | Светодиодный светильник VARTON X-line для сборки в линию 25 Вт 3000 К 1246x63x100 мм металлик диммируемый по протоколу DALI | 25W | 3000K | 2500 лм | шт | 3.9 | 0.01757 | 21648.97 |  | DALI | 30 |  | 21648.97 | 0 | 0 | 0
V1-R0-9X824-02D01-4002530 | Светодиодный светильник VARTON X-line для сборки в линию 25 Вт 3000 К 1246x63x100 мм RAL9005 черный муар диммируемый по протоколу DALI | 25W | 3000K | 2500 лм | шт | 3.9 | 0.01757 | 21648.97 |  | DALI | 30 |  | 21648.97 | 0 | 0 | 0
V1-R0-1X824-02D01-4002530 | Светодиодный светильник VARTON X-line для сборки в линию 25 Вт 3000 К 1246x63x100 мм RAL9003 белый муар диммируемый по протоколу DALI | 25W | 3000K | 2500 лм | шт | 3.9 | 0.01757 | 21648.97 |  | DALI | 30 |  | 21648.97 | 0 | 0 | 0
V1-R0-1X824-02A00-4002530 | Светодиодный светильник VARTON X-line для сборки в линию 25 Вт 3000 К 1246x63x100 мм RAL9003 белый муар аварийный автономный постоянного действия | 25W | 3000K | 2500 лм | шт | 3.9 | 0.01757 | 27418.2 |  | EM 1h | 30 |  | 27418.2 | 0 | 0 | 0
V1-R0-0X824-02A00-4002530 | Светодиодный светильник VARTON X-line для сборки в линию 25 Вт 3000 К 1246x63x100 мм металлик аварийный автономный постоянного действия | 25W | 3000K | 2500 лм | шт | 3.9 | 0.01757 | 27418.2 |  | EM 1h | 30 |  | 27418.2 | 0 | 0 | 0
V1-R0-9X824-02A00-4002530 | Светодиодный светильник VARTON X-line для сборки в линию 25 Вт 3000 К 1246x63x100 мм RAL9005 черный муар аварийный автономный постоянного действия | 25W | 3000K | 2500 лм | шт | 3.9 | 0.01757 | 27418.2 |  | EM 1h | 30 |  | 27418.2 | 0 | 0 | 0
V1-R0-9X824-02000-4002540 | Светодиодный светильник VARTON X-line для сборки в линию 25 Вт 4000 К 1246x63x100 мм RAL9005 черный муар | 25W | 4000K | 2800 лм | шт | 3.9 | 0.01757 | 19572.03 |  |  | 30 |  | 19572.03 | 0 | 0 | 0
V1-R0-1X824-02000-4002540 | Светодиодный светильник VARTON X-line для сборки в линию 25 Вт 4000 К 1246x63x100 мм RAL9003 белый муар | 25W | 4000K | 2800 лм | шт | 3.9 | 0.01757 | 19572.03 |  |  | 30 |  | 19572.03 | 0 | 0 | 0
V1-R0-0X824-02000-4002540 | Светодиодный светильник VARTON X-line для сборки в линию 25 Вт 4000 K 1246x63x100 мм металлик | 25W | 4000K | 2800 лм | шт | 3.9 | 0.01757 | 19572.03 |  |  | 30 |  | 19572.03 | 0 | 0 | 0
V1-R0-0X824-02D01-4002540 | Светодиодный светильник VARTON X-line для сборки в линию 25 Вт 4000 K 1246x63x100 мм металлик диммируемый по протоколу DALI | 25W | 4000K | 2800 лм | шт | 3.9 | 0.01757 | 21648.97 |  | DALI | 30 |  | 21648.97 | 0 | 0 | 0
V1-R0-9X824-02D01-4002540 | Светодиодный светильник VARTON X-line для сборки в линию 25 Вт 4000 К 1246x63x100 мм RAL9005 черный муар диммируемый по протоколу DALI | 25W | 4000K | 2800 лм | шт | 3.9 | 0.01757 | 21648.97 |  | DALI | 30 |  | 21648.97 | 0 | 0 | 0
V1-R0-1X824-02D01-4002540 | Светодиодный светильник VARTON X-line для сборки в линию 25 Вт 4000 К 1246x63x100 мм RAL9003 белый муар диммируемый по протоколу DALI | 25W | 4000K | 2800 лм | шт | 3.9 | 0.01757 | 21648.97 |  | DALI | 30 |  | 21648.97 | 0 | 0 | 0
V1-R0-1X824-02A00-4002540 | Светодиодный светильник VARTON X-line для сборки в линию 25 Вт 4000 К 1246x63x100 мм RAL9003 белый муар аварийный автономный постоянного действия | 25W | 4000K | 2800 лм | шт | 3.9 | 0.01757 | 27418.2 |  | EM 1h | 30 |  | 27418.2 | 0 | 0 | 0
V1-R0-9X824-02A00-4002540 | Светодиодный светильник VARTON X-line для сборки в линию 25 Вт 4000 К 1246x63x100 мм RAL9005 черный муар аварийный автономный постоянного действия | 25W | 4000K | 2800 лм | шт | 3.9 | 0.01757 | 27418.2 |  | EM 1h | 30 |  | 27418.2 | 0 | 0 | 0
V1-R0-0X824-02A00-4002540 | Светодиодный светильник VARTON X-line для сборки в линию 25 Вт 4000 K 1246x63x100 мм металлик аварийный автономный постоянного действия | 25W | 4000K | 2800 лм | шт | 3.9 | 0.01757 | 27418.2 |  | EM 1h | 30 |  | 27418.2 | 0 | 0 | 0
V1-R0-0X824-02000-4003730 | Светодиодный светильник VARTON X-line для сборки в линию 37 Вт 3000 К 1246x63x100 мм металлик | 37W | 3000K | 3550 лм | шт | 3.9 | 0.01757 | 19572.03 |  |  | 30 |  | 19572.03 | 0 | 0 | 0
V1-R0-9X824-02000-4003730 | Светодиодный светильник VARTON X-line для сборки в линию 37 Вт 3000 К 1246x63x100 мм RAL9005 черный муар | 37W | 3000K | 3550 лм | шт | 3.9 | 0.01757 | 19572.03 |  |  | 30 |  | 19572.03 | 0 | 0 | 0
V1-R0-1X824-02000-4003730 | Светодиодный светильник VARTON X-line для сборки в линию 37 Вт 3000 К 1246x63x100 мм RAL9003 белый муар | 37W | 3000K | 3550 лм | шт | 3.9 | 0.01757 | 19572.03 |  |  | 30 |  | 19572.03 | 0 | 0 | 0
V1-R0-1X824-02D01-4003730 | Светодиодный светильник VARTON X-line для сборки в линию 37 Вт 3000 К 1246x63x100 мм RAL9003 белый муар диммируемый по протоколу DALI | 37W | 3000K | 3550 лм | шт | 3.9 | 0.01757 | 21648.97 |  | DALI | 30 |  | 21648.97 | 0 | 0 | 0
V1-R0-0X824-02D01-4003730 | Светодиодный светильник VARTON X-line для сборки в линию 37 Вт 3000 К 1246x63x100 мм металлик диммируемый по протоколу DALI | 37W | 3000K | 3550 лм | шт | 3.9 | 0.01757 | 21648.97 |  | DALI | 30 |  | 21648.97 | 0 | 0 | 0
V1-R0-9X824-02D01-4003730 | Светодиодный светильник VARTON X-line для сборки в линию 37 Вт 3000 К 1246x63x100 мм RAL9005 черный муар диммируемый по протоколу DALI | 37W | 3000K | 3550 лм | шт | 3.9 | 0.01757 | 21648.97 |  | DALI | 30 |  | 21648.97 | 0 | 0 | 0
V1-R0-9X824-02A00-4003730 | Светодиодный светильник VARTON X-line для сборки в линию 37 Вт 3000 К 1246x63x100 мм RAL9005 черный муар аварийный автономный постоянного действия | 37W | 3000K | 3550 лм | шт | 3.9 | 0.01757 | 27418.2 |  | EM 1h | 30 |  | 27418.2 | 0 | 0 | 0
V1-R0-1X824-02A00-4003730 | Светодиодный светильник VARTON X-line для сборки в линию 37 Вт 3000 К 1246x63x100 мм RAL9003 белый муар аварийный автономный постоянного действия | 37W | 3000K | 3550 лм | шт | 3.9 | 0.01757 | 27418.2 |  | EM 1h | 30 |  | 27418.2 | 0 | 0 | 0
V1-R0-0X824-02A00-4003730 | Светодиодный светильник VARTON X-line для сборки в линию 37 Вт 3000 К 1246x63x100 мм металлик аварийный автономный постоянного действия | 37W | 3000K | 3550 лм | шт | 3.9 | 0.01757 | 27418.2 |  | EM 1h | 30 |  | 27418.2 | 0 | 0 | 0
V1-R0-0X824-02000-4003740 | Светодиодный светильник VARTON X-line для сборки в линию 37 Вт 4000 K 1246x63x100 мм металлик | 37W | 4000K | 3800 лм | шт | 3.9 | 0.01757 | 19572.03 |  |  | 30 |  | 19572.03 | 0 | 0 | 0
V1-R0-9X824-02000-4003740 | Светодиодный светильник VARTON X-line для сборки в линию 37 Вт 4000 К 1246x63x100 мм RAL9005 черный муар | 37W | 4000K | 3800 лм | шт | 3.9 | 0.01757 | 19572.03 |  |  | 30 |  | 19572.03 | 0 | 0 | 0
V1-R0-1X824-02000-4003740 | Светодиодный светильник VARTON X-line для сборки в линию 37 Вт 4000 К 1246x63x100 мм RAL9003 белый муар | 37W | 4000K | 3800 лм | шт | 3.9 | 0.01757 | 19572.03 |  |  | 30 |  | 19572.03 | 0 | 0 | 0
V1-R0-9X824-02D01-4003740 | Светодиодный светильник VARTON X-line для сборки в линию 37 Вт 4000 К 1246x63x100 мм RAL9005 черный муар диммируемый по протоколу DALI | 37W | 4000K | 3800 лм | шт | 3.9 | 0.01757 | 21648.97 |  | DALI | 30 |  | 21648.97 | 0 | 0 | 0
V1-R0-1X824-02D01-4003740 | Светодиодный светильник VARTON X-line для сборки в линию 37 Вт 4000 К 1246x63x100 мм RAL9003 белый муар диммируемый по протоколу DALI | 37W | 4000K | 3800 лм | шт | 3.9 | 0.01757 | 21648.97 |  | DALI | 30 |  | 21648.97 | 0 | 0 | 0
V1-R0-0X824-02D01-4003740 | Светодиодный светильник VARTON X-line для сборки в линию 37 Вт 4000 K 1246x63x100 мм металлик диммируемый по протоколу DALI | 37W | 4000K | 3800 лм | шт | 3.9 | 0.01757 | 21648.97 |  | DALI | 30 |  | 21648.97 | 0 | 0 | 0
V1-R0-9X824-02A00-4003740 | Светодиодный светильник VARTON X-line для сборки в линию 37 Вт 4000 К 1246x63x100 мм RAL9005 черный муар аварийный автономный постоянного действия | 37W | 4000K | 3800 лм | шт | 3.9 | 0.01757 | 27418.2 |  | EM 1h | 30 |  | 27418.2 | 0 | 0 | 0
V1-R0-1X824-02A00-4003740 | Светодиодный светильник VARTON X-line для сборки в линию 37 Вт 4000 К 1246x63x100 мм RAL9003 белый муар аварийный автономный постоянного действия | 37W | 4000K | 3800 лм | шт | 3.9 | 0.01757 | 27418.2 |  | EM 1h | 30 |  | 27418.2 | 0 | 0 | 0
V1-R0-0X824-02A00-4003740 | Светодиодный светильник VARTON X-line для сборки в линию 37 Вт 4000 K 1246x63x100 мм металлик аварийный автономный постоянного действия | 37W | 4000K | 3800 лм | шт | 3.9 | 0.01757 | 27418.2 |  | EM 1h | 30 |  | 27418.2 | 0 | 0 | 0
X-Line 1,50 м для сборки в линию
V1-R0-9X825-02000-4003030 | Светодиодный светильник VARTON X-line для сборки в линию 30 Вт 3000 К 1494x63x100 мм RAL9005 черный муар | 30W | 3000K | 3000 лм | шт | 4.5 | 0.01485 | 21149.53 |  |  | 30 |  | 21149.53 | 0 | 0 | 0
V1-R0-1X825-02000-4003030 | Светодиодный светильник VARTON X-line для сборки в линию 30 Вт 3000 К 1494x63x100 мм RAL9003 белый муар | 30W | 3000K | 3000 лм | шт | 4.5 | 0.01485 | 21149.53 |  |  | 30 |  | 21149.53 | 0 | 0 | 0
V1-R0-0X825-02000-4003030 | Светодиодный светильник VARTON X-line для сборки в линию 30 Вт 3000 К 1494x63x100 мм металлик | 30W | 3000K | 3000 лм | шт | 4.5 | 0.01485 | 21149.53 |  |  | 30 |  | 21149.53 | 0 | 0 | 0
V1-R0-1X825-02D01-4003030 | Светодиодный светильник VARTON X-line для сборки в линию 30 Вт 3000 К 1494x63x100 мм RAL9003 белый муар диммируемый по протоколу DALI | 30W | 3000K | 3000 лм | шт | 4.5 | 0.01485 | 23226.46 |  | DALI | 30 |  | 23226.46 | 0 | 0 | 0
V1-R0-0X825-02D01-4003030 | Светодиодный светильник VARTON X-line для сборки в линию 30 Вт 3000 К 1494x63x100 мм металлик диммируемый по протоколу DALI | 30W | 3000K | 3000 лм | шт | 4.5 | 0.01485 | 23226.46 |  | DALI | 30 |  | 23226.46 | 0 | 0 | 0
V1-R0-9X825-02D01-4003030 | Светодиодный светильник VARTON X-line для сборки в линию 30 Вт 3000 К 1494x63x100 мм RAL9005 черный муар диммируемый по протоколу DALI | 30W | 3000K | 3300 лм | шт | 4.5 | 0.01485 | 23226.46 |  | DALI | 30 |  | 23226.46 | 0 | 0 | 0
V1-R0-1X825-02A00-4003030 | Светодиодный светильник VARTON X-line для сборки в линию 30 Вт 3000 К 1494x63x100 мм RAL9003 белый муар аварийный автономный постоянного действия | 30W | 3000K | 3000 лм | шт | 4.5 | 0.01485 | 28995.69 |  | EM 1h | 30 |  | 28995.69 | 0 | 0 | 0
V1-R0-0X825-02A00-4003030 | Светодиодный светильник VARTON X-line для сборки в линию 30 Вт 3000 К 1494x63x100 мм металлик аварийный автономный постоянного действия | 30W | 3000K | 3000 лм | шт | 4.5 | 0.01485 | 28995.69 |  | EM 1h | 30 |  | 28995.69 | 0 | 0 | 0
V1-R0-9X825-02A00-4003030 | Светодиодный светильник VARTON X-line для сборки в линию 30 Вт 3000 К 1494x63x100 мм RAL9005 черный муар аварийный автономный постоянного действия | 30W | 3000K | 3300 лм | шт | 4.5 | 0.01485 | 28995.69 |  | EM 1h | 30 |  | 28995.69 | 0 | 0 | 0
V1-R0-0X825-02000-4003040 | Светодиодный светильник VARTON Х-line для сборки в линию 30 Вт 4000 K 1494x63x100 мм металлик | 30W | 4000K | 3300 лм | шт | 4.5 | 0.01485 | 21149.53 |  |  | 30 |  | 21149.53 | 0 | 0 | 0
V1-R0-9X825-02000-4003040 | Светодиодный светильник VARTON X-line для сборки в линию 30 Вт 4000 К 1494x63x100 мм RAL9005 черный муар | 30W | 4000K | 3300 лм | шт | 4.5 | 0.01485 | 21149.53 |  |  | 30 |  | 21149.53 | 0 | 0 | 0
V1-R0-1X825-02000-4003040 | Светодиодный светильник VARTON X-line для сборки в линию 30 Вт 4000 К 1494x63x100 мм RAL9003 белый муар | 30W | 4000K | 3300 лм | шт | 4.5 | 0.01485 | 21149.53 |  |  | 30 |  | 21149.53 | 0 | 0 | 0
V1-R0-0X825-02D01-4003040 | Светодиодный светильник VARTON Х-line для сборки в линию 30 Вт 4000 K 1494x63x100 мм металлик диммируемый по протоколу DALI | 30W | 4000K | 3300 лм | шт | 4.5 | 0.01485 | 23226.46 |  | DALI | 30 |  | 23226.46 | 0 | 0 | 0
V1-R0-1X825-02D01-4003040 | Светодиодный светильник VARTON X-line для сборки в линию 30 Вт 4000 К 1494x63x100 мм RAL9003 белый муар диммируемый по протоколу DALI | 30W | 4000K | 3300 лм | шт | 4.5 | 0.01485 | 23226.46 |  | DALI | 30 |  | 23226.46 | 0 | 0 | 0
V1-R0-9X825-02D01-4003040 | Светодиодный светильник VARTON X-line для сборки в линию 30 Вт 4000 К 1494x63x100 мм RAL9005 черный муар диммируемый по протоколу DALI | 30W | 4000K | 3300 лм | шт | 4.5 | 0.01485 | 23226.46 |  | DALI | 30 |  | 23226.46 | 0 | 0 | 0
V1-R0-0X825-02A00-4003040 | Светодиодный светильник VARTON Х-line для сборки в линию 30 Вт 4000 K 1494x63x100 мм металлик аварийный автономный постоянного действия | 30W | 4000K | 3300 лм | шт | 4.5 | 0.01485 | 28995.69 |  | EM 1h | 30 |  | 28995.69 | 0 | 0 | 0
V1-R0-9X825-02A00-4003040 | Светодиодный светильник VARTON X-line для сборки в линию 30 Вт 4000 К 1494x63x100 мм RAL9005 черный муар аварийный автономный постоянного действия | 30W | 4000K | 3300 лм | шт | 4.5 | 0.01485 | 28995.69 |  | EM 1h | 30 |  | 28995.69 | 0 | 0 | 0
V1-R0-1X825-02A00-4003040 | Светодиодный светильник VARTON X-line для сборки в линию 30 Вт 4000 К 1494x63x100 мм RAL9003 белый муар аварийный автономный постоянного действия | 30W | 4000K | 3300 лм | шт | 4.5 | 0.01485 | 28995.69 |  | EM 1h | 30 |  | 28995.69 | 0 | 0 | 0
V1-R0-1X825-02000-4004530 | Светодиодный светильник VARTON X-line для сборки в линию 45 Вт 3000 К 1494x63x100 мм RAL9003 белый муар | 45W | 3000K | 4300 лм | шт | 4.5 | 0.01485 | 21149.53 |  |  | 30 |  | 21149.53 | 0 | 0 | 0
V1-R0-9X825-02000-4004530 | Светодиодный светильник VARTON X-line для сборки в линию 45 Вт 3000 К 1494x63x100 мм RAL9005 черный муар | 45W | 3000K | 4300 лм | шт | 4.5 | 0.01485 | 21149.53 |  |  | 30 |  | 21149.53 | 0 | 0 | 0
V1-R0-0X825-02000-4004530 | Светодиодный светильник VARTON X-line для сборки в линию 45 Вт 3000 К 1494x63x100 мм металлик | 45W | 3000K | 4300 лм | шт | 4.5 | 0.01485 | 21149.53 |  |  | 30 |  | 21149.53 | 0 | 0 | 0
V1-R0-9X825-02D01-4004530 | Светодиодный светильник VARTON X-line для сборки в линию 45 Вт 3000 К 1494x63x100 мм RAL9005 черный муар диммируемый по протоколу DALI | 45W | 3000K | 4300 лм | шт | 4.5 | 0.01485 | 23226.46 |  | DALI | 30 |  | 23226.46 | 0 | 0 | 0
V1-R0-1X825-02D01-4004530 | Светодиодный светильник VARTON X-line для сборки в линию 45 Вт 3000 К 1494x63x100 мм RAL9003 белый муар диммируемый по протоколу DALI | 45W | 3000K | 4300 лм | шт | 4.5 | 0.01485 | 23226.46 |  | DALI | 30 |  | 23226.46 | 0 | 0 | 0
V1-R0-0X825-02D01-4004530 | Светодиодный светильник VARTON X-line для сборки в линию 45 Вт 3000 К 1494x63x100 мм металлик диммируемый по протоколу DALI | 45W | 3000K | 4300 лм | шт | 4.5 | 0.01485 | 23226.46 |  | DALI | 30 |  | 23226.46 | 0 | 0 | 0
V1-R0-1X825-02A00-4004530 | Светодиодный светильник VARTON X-line для сборки в линию 45 Вт 3000 К 1494x63x100 мм RAL9003 белый муар аварийный автономный постоянного действия | 45W | 3000K | 4300 лм | шт | 4.5 | 0.01485 | 28995.69 |  | EM 1h | 30 |  | 28995.69 | 0 | 0 | 0
V1-R0-0X825-02A00-4004530 | Светодиодный светильник VARTON X-line для сборки в линию 45 Вт 3000 К 1494x63x100 мм металлик аварийный автономный постоянного действия | 45W | 3000K | 4300 лм | шт | 4.5 | 0.01485 | 28995.69 |  | EM 1h | 30 |  | 28995.69 | 0 | 0 | 0
V1-R0-9X825-02A00-4004530 | Светодиодный светильник VARTON X-line для сборки в линию 45 Вт 3000 К 1494x63x100 мм RAL9005 черный муар аварийный автономный постоянного действия | 45W | 3000K | 4300 лм | шт | 4.5 | 0.01485 | 28995.69 |  | EM 1h | 30 |  | 28995.69 | 0 | 0 | 0
V1-R0-1X825-02000-4004540 | Светодиодный светильник VARTON X-line для сборки в линию 45 Вт 4000 К 1494x63x100 мм RAL9003 белый муар | 45W | 4000K | 4700 лм | шт | 4.5 | 0.01485 | 21149.53 |  |  | 30 |  | 21149.53 | 0 | 0 | 0
V1-R0-9X825-02000-4004540 | Светодиодный светильник VARTON X-line для сборки в линию 45 Вт 4000 К 1494x63x100 мм RAL9005 черный муар | 45W | 4000K | 4700 лм | шт | 4.5 | 0.01485 | 21149.53 |  |  | 30 |  | 21149.53 | 0 | 0 | 0
V1-R0-0X825-02000-4004540 | Светодиодный светильник VARTON Х-line для сборки в линию 45 Вт 4000 K 1494x63x100 мм металлик | 45W | 4000K | 4700 лм | шт | 4.5 | 0.01485 | 21149.53 |  |  | 30 |  | 21149.53 | 0 | 0 | 0
V1-R0-0X825-02D01-4004540 | Светодиодный светильник VARTON Х-line для сборки в линию 45 Вт 4000 K 1494x63x100 мм металлик диммируемый по протоколу DALI | 45W | 4000K | 4700 лм | шт | 4.5 | 0.01485 | 23226.46 |  | DALI | 30 |  | 23226.46 | 0 | 0 | 0
V1-R0-9X825-02D01-4004540 | Светодиодный светильник VARTON X-line для сборки в линию 45 Вт 4000 К 1494x63x100 мм RAL9005 черный муар диммируемый по протоколу DALI | 45W | 4000K | 4700 лм | шт | 4.5 | 0.01485 | 23226.46 |  | DALI | 30 |  | 23226.46 | 0 | 0 | 0
V1-R0-1X825-02D01-4004540 | Светодиодный светильник VARTON X-line для сборки в линию 45 Вт 4000 К 1494x63x100 мм RAL9003 белый муар диммируемый по протоколу DALI | 45W | 4000K | 4700 лм | шт | 4.5 | 0.01485 | 23226.46 |  | DALI | 30 |  | 23226.46 | 0 | 0 | 0
V1-R0-1X825-02A00-4004540 | Светодиодный светильник VARTON X-line для сборки в линию 45 Вт 4000 К 1494x63x100 мм RAL9003 белый муар аварийный автономный постоянного действия | 45W | 4000K | 4700 лм | шт | 4.5 | 0.01485 | 28995.69 |  | EM 1h | 30 |  | 28995.69 | 0 | 0 | 0
V1-R0-9X825-02A00-4004540 | Светодиодный светильник VARTON X-line для сборки в линию 45 Вт 4000 К 1494x63x100 мм RAL9005 черный муар аварийный автономный постоянного действия | 45W | 4000K | 4700 лм | шт | 4.5 | 0.01485 | 28995.69 |  | EM 1h | 30 |  | 28995.69 | 0 | 0 | 0
V1-R0-0X825-02A00-4004540 | Светодиодный светильник VARTON Х-line для сборки в линию 45 Вт 4000 K 1494x63x100 мм металлик аварийный автономный постоянного действия | 45W | 4000K | 4700 лм | шт | 4.5 | 0.01485 | 28995.69 |  | EM 1h | 30 |  | 28995.69 | 0 | 0 | 0
X-Line 1,75 м для сборки в линию
V1-R0-0X826-02000-4003530 | Светодиодный светильник VARTON X-line для сборки в линию 35 Вт 3000 К 1742x63x100 мм металлик | 35W | 3000K | 3400 лм | шт | 5.2 | 0.01732 | 24304.52 |  |  | 30 |  | 24304.52 | 0 | 0 | 0
V1-R0-9X826-02000-4003530 | Светодиодный светильник VARTON X-line для сборки в линию 35 Вт 3000 К 1742x63x100 мм RAL9005 черный муар | 35W | 3000K | 3400 лм | шт | 5.2 | 0.01732 | 24304.52 |  |  | 30 |  | 24304.52 | 0 | 0 | 0
V1-R0-1X826-02000-4003530 | Светодиодный светильник VARTON X-line для сборки в линию 35 Вт 3000 К 1742x63x100 мм RAL9003 белый муар | 35W | 3000K | 3400 лм | шт | 5.2 | 0.01732 | 24304.52 |  |  | 30 |  | 24304.52 | 0 | 0 | 0
V1-R0-1X826-02D01-4003530 | Светодиодный светильник VARTON X-line для сборки в линию 35 Вт 3000 К 1742x63x100 мм RAL9003 белый муар диммируемый по протоколу DALI | 35W | 3000K | 3400 лм | шт | 5.2 | 0.01732 | 26381.46 |  | DALI | 30 |  | 26381.46 | 0 | 0 | 0
V1-R0-0X826-02D01-4003530 | Светодиодный светильник VARTON X-line для сборки в линию 35 Вт 3000 К 1742x63x100 мм металлик диммируемый по протоколу DALI | 35W | 3000K | 3400 лм | шт | 5.2 | 0.01732 | 26381.46 |  | DALI | 30 |  | 26381.46 | 0 | 0 | 0
V1-R0-9X826-02D01-4003530 | Светодиодный светильник VARTON X-line для сборки в линию 35 Вт 3000 К 1742x63x100 мм RAL9005 черный муар диммируемый по протоколу DALI | 35W | 3000K | 3400 лм | шт | 5.2 | 0.01732 | 26381.46 |  | DALI | 30 |  | 26381.46 | 0 | 0 | 0
V1-R0-1X826-02A00-4003530 | Светодиодный светильник VARTON X-line для сборки в линию 35 Вт 3000 К 1742x63x100 мм RAL9003 белый муар аварийный автономный постоянного действия | 35W | 3000K | 3400 лм | шт | 5.2 | 0.01732 | 32150.68 |  | EM 1h | 30 |  | 32150.68 | 0 | 0 | 0
V1-R0-0X826-02A00-4003530 | Светодиодный светильник VARTON X-line для сборки в линию 35 Вт 3000 К 1742x63x100 мм металлик аварийный автономный постоянного действия | 35W | 3000K | 3400 лм | шт | 5.2 | 0.01732 | 32150.68 |  | EM 1h | 30 |  | 32150.68 | 0 | 0 | 0
V1-R0-9X826-02A00-4003530 | Светодиодный светильник VARTON X-line для сборки в линию 35 Вт 3000 К 1742x63x100 мм RAL9005 черный муар аварийный автономный постоянного действия | 35W | 3000K | 3400 лм | шт | 5.2 | 0.01732 | 32150.68 |  | EM 1h | 30 |  | 32150.68 | 0 | 0 | 0
V1-R0-0X826-02000-4003540 | Светодиодный светильник VARTON Х-line для сборки в линию 35 Вт 4000 K 1742x63x100 мм металлик | 35W | 4000K | 3900 лм | шт | 5.2 | 0.014438 | 24304.52 |  |  | 30 |  | 24304.52 | 0 | 0 | 0
V1-R0-9X826-02000-4003540 | Светодиодный светильник VARTON X-line для сборки в линию 35 Вт 4000 К 1742x63x100 мм RAL9005 черный муар | 35W | 4000K | 3900 лм | шт | 5.2 | 0.01732 | 24304.52 |  |  | 30 |  | 24304.52 | 0 | 0 | 0
V1-R0-1X826-02000-4003540 | Светодиодный светильник VARTON X-line для сборки в линию 35 Вт 4000 К 1742x63x100 мм RAL9003 белый муар | 35W | 4000K | 3900 лм | шт | 5.2 | 0.01732 | 24304.52 |  |  | 30 |  | 24304.52 | 0 | 0 | 0
V1-R0-0X826-02D01-4003540 | Светодиодный светильник VARTON Х-line для сборки в линию 35 Вт 4000 K 1742x63x100 мм металлик диммируемый по протоколу DALI | 35W | 4000K | 3900 лм | шт | 5.2 | 0.01732 | 26381.46 |  | DALI | 30 |  | 26381.46 | 0 | 0 | 0
V1-R0-1X826-02D01-4003540 | Светодиодный светильник VARTON X-line для сборки в линию 35 Вт 4000 К 1742x63x100 мм RAL9003 белый муар диммируемый по протоколу DALI | 35W | 4000K | 3900 лм | шт | 5.2 | 0.01732 | 26381.46 |  | DALI | 30 |  | 26381.46 | 0 | 0 | 0
V1-R0-9X826-02D01-4003540 | Светодиодный светильник VARTON X-line для сборки в линию 35 Вт 4000 К 1742x63x100 мм RAL9005 черный муар диммируемый по протоколу DALI | 35W | 4000K | 3900 лм | шт | 5.2 | 0.01732 | 26381.46 |  | DALI | 30 |  | 26381.46 | 0 | 0 | 0
V1-R0-9X826-02A00-4003540 | Светодиодный светильник VARTON X-line для сборки в линию 35 Вт 4000 К 1742x63x100 мм RAL9005 черный муар аварийный автономный постоянного действия | 35W | 4000K | 3900 лм | шт | 5.2 | 0.01732 | 32150.68 |  | EM 1h | 30 |  | 32150.68 | 0 | 0 | 0
V1-R0-0X826-02A00-4003540 | Светодиодный светильник VARTON Х-line для сборки в линию 35 Вт 4000 K 1742x63x100 мм металлик аварийный автономный постоянного действия | 35W | 4000K | 3900 лм | шт | 5.2 | 0.014438 | 32150.68 |  | EM 1h | 30 |  | 32150.68 | 0 | 0 | 0
V1-R0-1X826-02A00-4003540 | Светодиодный светильник VARTON X-line для сборки в линию 35 Вт 4000 К 1742x63x100 мм RAL9003 белый муар аварийный автономный постоянного действия | 35W | 4000K | 3900 лм | шт | 5.2 | 0.01732 | 32150.68 |  | EM 1h | 30 |  | 32150.68 | 0 | 0 | 0
V1-R0-1X826-02000-4005230 | Светодиодный светильник VARTON X-line для сборки в линию 52 Вт 3000 К 1742x63x100 мм RAL9003 белый муар | 52W | 3000K | 5000 лм | шт | 5.2 | 0.01732 | 24304.52 |  |  | 30 |  | 24304.52 | 0 | 0 | 0
V1-R0-0X826-02000-4005230 | Светодиодный светильник VARTON X-line для сборки в линию 52 Вт 3000 К 1742x63x100 мм металлик | 52W | 3000K | 5000 лм | шт | 5.2 | 0.01732 | 24304.52 |  |  | 30 |  | 24304.52 | 0 | 0 | 0
V1-R0-9X826-02000-4005230 | Светодиодный светильник VARTON X-line для сборки в линию 52 Вт 3000 К 1742x63x100 мм RAL9005 черный муар | 52W | 3000K | 5000 лм | шт | 5.2 | 0.01732 | 24304.52 |  |  | 30 |  | 24304.52 | 0 | 0 | 0
V1-R0-0X826-02D01-4005230 | Светодиодный светильник VARTON X-line для сборки в линию 52 Вт 3000 К 1742x63x100 мм металлик диммируемый по протоколу DALI | 52W | 3000K | 5000 лм | шт | 5.2 | 0.01732 | 26381.46 |  | DALI | 30 |  | 26381.46 | 0 | 0 | 0
V1-R0-9X826-02D01-4005230 | Светодиодный светильник VARTON X-line для сборки в линию 52 Вт 3000 К 1742x63x100 мм RAL9005 черный муар диммируемый по протоколу DALI | 52W | 3000K | 5000 лм | шт | 5.2 | 0.01732 | 26381.46 |  | DALI | 30 |  | 26381.46 | 0 | 0 | 0
V1-R0-1X826-02D01-4005230 | Светодиодный светильник VARTON X-line для сборки в линию 52 Вт 3000 К 1742x63x100 мм RAL9003 белый муар диммируемый по протоколу DALI | 52W | 3000K | 5000 лм | шт | 5.2 | 0.01732 | 26381.46 |  | DALI | 30 |  | 26381.46 | 0 | 0 | 0
V1-R0-1X826-02A00-4005230 | Светодиодный светильник VARTON X-line для сборки в линию 52 Вт 3000 К 1742x63x100 мм RAL9003 белый муар аварийный автономный постоянного действия | 52W | 3000K | 5000 лм | шт | 5.2 | 0.01732 | 32150.68 |  | EM 1h | 30 |  | 32150.68 | 0 | 0 | 0
V1-R0-0X826-02A00-4005230 | Светодиодный светильник VARTON X-line для сборки в линию 52 Вт 3000 К 1742x63x100 мм металлик аварийный автономный постоянного действия | 52W | 3000K | 5000 лм | шт | 5.2 | 0.01732 | 32150.68 |  | EM 1h | 30 |  | 32150.68 | 0 | 0 | 0
V1-R0-9X826-02A00-4005230 | Светодиодный светильник VARTON X-line для сборки в линию 52 Вт 3000 К 1742x63x100 мм RAL9005 черный муар аварийный автономный постоянного действия | 52W | 3000K | 5000 лм | шт | 5.2 | 0.01732 | 32150.68 |  | EM 1h | 30 |  | 32150.68 | 0 | 0 | 0
V1-R0-9X826-02000-4005240 | Светодиодный светильник VARTON X-line для сборки в линию 52 Вт 4000 К 1742x63x100 мм RAL9005 черный муар | 52W | 4000K | 5300 лм | шт | 5.2 | 0.01732 | 24304.52 |  |  | 30 |  | 24304.52 | 0 | 0 | 0
V1-R0-0X826-02000-4005240 | Светодиодный светильник VARTON Х-line для сборки в линию 52 Вт 4000 K 1742x63x100 мм металлик | 52W | 4000K | 5300 лм | шт | 5.2 | 0.01732 | 24304.52 |  |  | 30 |  | 24304.52 | 0 | 0 | 0
V1-R0-1X826-02000-4005240 | Светодиодный светильник VARTON X-line для сборки в линию 52 Вт 4000 К 1742x63x100 мм RAL9003 белый муар | 52W | 4000K | 5300 лм | шт | 5.2 | 0.01732 | 24304.52 |  |  | 30 |  | 24304.52 | 0 | 0 | 0
V1-R0-1X826-02D01-4005240 | Светодиодный светильник VARTON X-line для сборки в линию 52 Вт 4000 К 1742x63x100 мм RAL9003 белый муар диммируемый по протоколу DALI | 52W | 4000K | 5300 лм | шт | 5.2 | 0.01732 | 26381.46 |  | DALI | 30 |  | 26381.46 | 0 | 0 | 0
V1-R0-9X826-02D01-4005240 | Светодиодный светильник VARTON X-line для сборки в линию 52 Вт 4000 К 1742x63x100 мм RAL9005 черный муар диммируемый по протоколу DALI | 52W | 4000K | 5300 лм | шт | 5.2 | 0.01732 | 26381.46 |  | DALI | 30 |  | 26381.46 | 0 | 0 | 0
V1-R0-0X826-02D01-4005240 | Светодиодный светильник VARTON Х-line для сборки в линию 52 Вт 4000 K 1742x63x100 мм металлик диммируемый по протоколу DALI | 52W | 4000K | 5300 лм | шт | 5.2 | 0.01732 | 26381.46 |  | DALI | 30 |  | 26381.46 | 0 | 0 | 0
V1-R0-1X826-02A00-4005240 | Светодиодный светильник VARTON X-line для сборки в линию 52 Вт 4000 К 1742x63x100 мм RAL9003 белый муар аварийный автономный постоянного действия | 52W | 4000K | 5300 лм | шт | 5.2 | 0.01732 | 32150.68 |  | EM 1h | 30 |  | 32150.68 | 0 | 0 | 0
V1-R0-9X826-02A00-4005240 | Светодиодный светильник VARTON X-line для сборки в линию 52 Вт 4000 К 1742x63x100 мм RAL9005 черный муар аварийный автономный постоянного действия | 52W | 4000K | 5300 лм | шт | 5.2 | 0.01732 | 32150.68 |  | EM 1h | 30 |  | 32150.68 | 0 | 0 | 0
V1-R0-0X826-02A00-4005240 | Светодиодный светильник VARTON Х-line для сборки в линию 52 Вт 4000 K 1742x63x100 мм металлик аварийный автономный постоянного действия | 52W | 4000K | 5300 лм | шт | 5.2 | 0.01732 | 32150.68 |  | EM 1h | 30 |  | 32150.68 | 0 | 0 | 0
X-Line 2,00 м для сборки в линию
V1-R0-0X827-02000-4004030 | Светодиодный светильник VARTON X-line для сборки в линию 40 Вт 3000 К 1990x63x100 мм металлик | 40W | 3000K | 4100 лм | шт | 6.045 | 0.0198 | 28248.29 |  |  | 30 |  | 28248.29 | 0 | 0 | 0
V1-R0-9X827-02000-4004030 | Светодиодный светильник VARTON X-line для сборки в линию 40 Вт 3000 К 1990x63x100 мм RAL9005 черный муар | 40W | 3000K | 4100 лм | шт | 6.045 | 0.0198 | 28248.29 |  |  | 30 |  | 28248.29 | 0 | 0 | 0
V1-R0-1X827-02000-4004030 | Светодиодный светильник VARTON X-line для сборки в линию 40 Вт 3000 К 1990x63x100 мм RAL9003 белый муар | 40W | 3000K | 4100 лм | шт | 6.045 | 0.0198 | 28248.29 |  |  | 30 |  | 28248.29 | 0 | 0 | 0
V1-R0-1X827-02D01-4004030 | Светодиодный светильник VARTON X-line для сборки в линию 40 Вт 3000 К 1990x63x100 мм RAL9003 белый муар диммируемый по протоколу DALI | 40W | 3000K | 4100 лм | шт | 6.045 | 0.0198 | 30325.22 |  | DALI | 30 |  | 30325.22 | 0 | 0 | 0
V1-R0-0X827-02D01-4004030 | Светодиодный светильник VARTON X-line для сборки в линию 40 Вт 3000 К 1990x63x100 мм металлик диммируемый по протоколу DALI | 40W | 3000K | 4100 лм | шт | 6.045 | 0.0198 | 30325.22 |  | DALI | 30 |  | 30325.22 | 0 | 0 | 0
V1-R0-9X827-02D01-4004030 | Светодиодный светильник VARTON X-line для сборки в линию 40 Вт 3000 К 1990x63x100 мм RAL9005 черный муар диммируемый по протоколу DALI | 40W | 3000K | 4100 лм | шт | 6.045 | 0.0198 | 30325.22 |  | DALI | 30 |  | 30325.22 | 0 | 0 | 0
V1-R0-0X827-02A00-4004030 | Светодиодный светильник VARTON X-line для сборки в линию 40 Вт 3000 К 1990x63x100 мм металлик аварийный автономный постоянного действия | 40W | 3000K | 4100 лм | шт | 6.045 | 0.0198 | 36094.45 |  | EM 1h | 30 |  | 36094.45 | 0 | 0 | 0
V1-R0-9X827-02A00-4004030 | Светодиодный светильник VARTON X-line для сборки в линию 40 Вт 3000 К 1990x63x100 мм RAL9005 черный муар аварийный автономный постоянного действия | 40W | 3000K | 4100 лм | шт | 6.045 | 0.0198 | 36094.45 |  | EM 1h | 30 |  | 36094.45 | 0 | 0 | 0
V1-R0-1X827-02A00-4004030 | Светодиодный светильник VARTON X-line для сборки в линию 40 Вт 3000 К 1990x63x100 мм RAL9003 белый муар аварийный автономный постоянного действия | 40W | 3000K | 4100 лм | шт | 6.045 | 0.0198 | 36094.45 |  | EM 1h | 30 |  | 36094.45 | 0 | 0 | 0
V1-R0-0X827-02000-4004040 | Светодиодный светильник VARTON Х-line для сборки в линию 40 Вт 4000 K 1990x63x100 мм металлик | 40W | 4000K | 4500 лм | шт | 6.045 | 0.0198 | 28248.29 |  |  | 30 |  | 28248.29 | 0 | 0 | 0
V1-R0-1X827-02000-4004040 | Светодиодный светильник VARTON X-line для сборки в линию 40 Вт 4000 К 1990x63x100 мм RAL9003 белый муар | 40W | 4000K | 4500 лм | шт | 6.045 | 0.0198 | 28248.29 |  |  | 30 |  | 28248.29 | 0 | 0 | 0
V1-R0-9X827-02000-4004040 | Светодиодный светильник VARTON X-line для сборки в линию 40 Вт 4000 К 1990x63x100 мм RAL9005 черный муар | 40W | 4000K | 4500 лм | шт | 6.045 | 0.0198 | 28248.29 |  |  | 30 |  | 28248.29 | 0 | 0 | 0
V1-R0-1X827-02D01-4004040 | Светодиодный светильник VARTON X-line для сборки в линию 40 Вт 4000 К 1990x63x100 мм RAL9003 белый муар диммируемый по протоколу DALI | 40W | 4000K | 4500 лм | шт | 6.045 | 0.0198 | 30325.22 |  | DALI | 30 |  | 30325.22 | 0 | 0 | 0
V1-R0-0X827-02D01-4004040 | Светодиодный светильник VARTON Х-line для сборки в линию 40 Вт 4000 K 1990x63x100 мм металлик диммируемый по протоколу DALI | 40W | 4000K | 4500 лм | шт | 6.045 | 0.0198 | 30325.22 |  | DALI | 30 |  | 30325.22 | 0 | 0 | 0
V1-R0-9X827-02D01-4004040 | Светодиодный светильник VARTON X-line для сборки в линию 40 Вт 4000 К 1990x63x100 мм RAL9005 черный муар диммируемый по протоколу DALI | 40W | 4000K | 4500 лм | шт | 6.045 | 0.0198 | 30325.22 |  | DALI | 30 |  | 30325.22 | 0 | 0 | 0
V1-R0-0X827-02A00-4004040 | Светодиодный светильник VARTON Х-line для сборки в линию 40 Вт 4000 K 1990x63x100 мм металлик аварийный автономный постоянного действия | 40W | 4000K | 4500 лм | шт | 6.045 | 0.0198 | 36094.45 |  | EM 1h | 30 |  | 36094.45 | 0 | 0 | 0
V1-R0-1X827-02A00-4004040 | Светодиодный светильник VARTON X-line для сборки в линию 40 Вт 4000 К 1990x63x100 мм RAL9003 белый муар аварийный автономный постоянного действия | 40W | 4000K | 4500 лм | шт | 6.045 | 0.0198 | 36094.45 |  | EM 1h | 30 |  | 36094.45 | 0 | 0 | 0
V1-R0-9X827-02A00-4004040 | Светодиодный светильник VARTON X-line для сборки в линию 40 Вт 4000 К 1990x63x100 мм RAL9005 черный муар аварийный автономный постоянного действия | 40W | 4000K | 4500 лм | шт | 6.045 | 0.0198 | 36094.45 |  | EM 1h | 30 |  | 36094.45 | 0 | 0 | 0
V1-R0-0X827-02000-4006030 | Светодиодный светильник VARTON X-line для сборки в линию 60 Вт 3000 К 1990x63x100 мм металлик | 60W | 3000K | 5700 лм | шт | 6.045 | 0.0198 | 28248.29 |  |  | 30 |  | 28248.29 | 0 | 0 | 0
V1-R0-9X827-02000-4006030 | Светодиодный светильник VARTON X-line для сборки в линию 60 Вт 3000 К 1990x63x100 мм RAL9005 черный муар | 60W | 3000K | 5700 лм | шт | 6.045 | 0.0198 | 28248.29 |  |  | 30 |  | 28248.29 | 0 | 0 | 0
V1-R0-1X827-02000-4006030 | Светодиодный светильник VARTON X-line для сборки в линию 60 Вт 3000 К 1990x63x100 мм RAL9003 белый муар | 60W | 3000K | 5700 лм | шт | 6.045 | 0.0198 | 28248.29 |  |  | 30 |  | 28248.29 | 0 | 0 | 0
V1-R0-9X827-02D01-4006030 | Светодиодный светильник VARTON X-line для сборки в линию 60 Вт 3000 К 1990x63x100 мм RAL9005 черный муар диммируемый по протоколу DALI | 60W | 3000K | 5700 лм | шт | 6.045 | 0.0198 | 30325.22 |  | DALI | 30 |  | 30325.22 | 0 | 0 | 0
V1-R0-0X827-02D01-4006030 | Светодиодный светильник VARTON X-line для сборки в линию 60 Вт 3000 К 1990x63x100 мм металлик диммируемый по протоколу DALI | 60W | 3000K | 5700 лм | шт | 6.045 | 0.0198 | 30325.22 |  | DALI | 30 |  | 30325.22 | 0 | 0 | 0
V1-R0-1X827-02D01-4006030 | Светодиодный светильник VARTON X-line для сборки в линию 60 Вт 3000 К 1990x63x100 мм RAL9003 белый муар диммируемый по протоколу DALI | 60W | 3000K | 5700 лм | шт | 6.045 | 0.0198 | 30325.22 |  | DALI | 30 |  | 30325.22 | 0 | 0 | 0
V1-R0-0X827-02A00-4006030 | Светодиодный светильник VARTON X-line для сборки в линию 60 Вт 3000 К 1990x63x100 мм металлик аварийный автономный постоянного действия | 60W | 3000K | 5700 лм | шт | 6.045 | 0.0198 | 36094.45 |  | EM 1h | 30 |  | 36094.45 | 0 | 0 | 0
V1-R0-1X827-02A00-4006030 | Светодиодный светильник VARTON X-line для сборки в линию 60 Вт 3000 К 1990x63x100 мм RAL9003 белый муар аварийный автономный постоянного действия | 60W | 3000K | 5700 лм | шт | 6.045 | 0.0198 | 36094.45 |  | EM 1h | 30 |  | 36094.45 | 0 | 0 | 0
V1-R0-9X827-02A00-4006030 | Светодиодный светильник VARTON X-line для сборки в линию 60 Вт 3000 К 1990x63x100 мм RAL9005 черный муар аварийный автономный постоянного действия | 60W | 3000K | 5700 лм | шт | 6.045 | 0.0198 | 36094.45 |  | EM 1h | 30 |  | 36094.45 | 0 | 0 | 0
V1-R0-1X827-02000-4006040 | Светодиодный светильник VARTON X-line для сборки в линию 60 Вт 4000 К 1990x63x100 мм RAL9003 белый муар | 60W | 4000K | 6000 лм | шт | 6.045 | 0.0198 | 28248.29 |  |  | 30 |  | 28248.29 | 0 | 0 | 0
V1-R0-9X827-02000-4006040 | Светодиодный светильник VARTON X-line для сборки в линию 60 Вт 4000 К 1990x63x100 мм RAL9005 черный муар | 60W | 4000K | 6000 лм | шт | 6.045 | 0.0198 | 28248.29 |  |  | 30 |  | 28248.29 | 0 | 0 | 0
V1-R0-0X827-02000-4006040 | Светодиодный светильник VARTON Х-line для сборки в линию 60 Вт 4000 K 1990x63x100 мм металлик | 60W | 4000K | 6000 лм | шт | 6.045 | 0.0198 | 28248.29 |  |  | 30 |  | 28248.29 | 0 | 0 | 0
V1-R0-1X827-02D01-4006040 | Светодиодный светильник VARTON X-line для сборки в линию 60 Вт 4000 К 1990x63x100 мм RAL9003 белый муар диммируемый по протоколу DALI | 60W | 4000K | 6000 лм | шт | 6.045 | 0.0198 | 30325.22 |  | DALI | 30 |  | 30325.22 | 0 | 0 | 0
V1-R0-9X827-02D01-4006040 | Светодиодный светильник VARTON X-line для сборки в линию 60 Вт 4000 К 1990x63x100 мм RAL9005 черный муар диммируемый по протоколу DALI | 60W | 4000K | 6000 лм | шт | 6.045 | 0.0198 | 30325.22 |  | DALI | 30 |  | 30325.22 | 0 | 0 | 0
V1-R0-0X827-02D01-4006040 | Светодиодный светильник VARTON Х-line для сборки в линию 60 Вт 4000 K 1990x63x100 мм металлик диммируемый по протоколу DALI | 60W | 4000K | 6000 лм | шт | 6.045 | 0.0198 | 30325.22 |  | DALI | 30 |  | 30325.22 | 0 | 0 | 0
V1-R0-1X827-02A00-4006040 | Светодиодный светильник VARTON X-line для сборки в линию 60 Вт 4000 К 1990x63x100 мм RAL9003 белый муар аварийный автономный постоянного действия | 60W | 4000K | 6000 лм | шт | 6.045 | 0.0198 | 36094.45 |  | EM 1h | 30 |  | 36094.45 | 0 | 0 | 0
V1-R0-9X827-02A00-4006040 | Светодиодный светильник VARTON X-line для сборки в линию 60 Вт 4000 К 1990x63x100 мм RAL9005 черный муар аварийный автономный постоянного действия | 60W | 4000K | 6000 лм | шт | 6.045 | 0.0198 | 36094.45 |  | EM 1h | 30 |  | 36094.45 | 0 | 0 | 0
V1-R0-0X827-02A00-4006040 | Светодиодный светильник VARTON Х-line для сборки в линию 60 Вт 4000 K 1990x63x100 мм металлик аварийный автономный постоянного действия | 60W | 4000K | 6000 лм | шт | 6.045 | 0.0198 | 36094.45 |  | EM 1h | 30 |  | 36094.45 | 0 | 0 | 0
X-Line угловые соединители для сборки в линию
V1-R0-0L822-02000-4002030 | L-Соединитель для серии X-line для сборки в линию 20 Вт 3000 К 549x527х100 мм металлик | 20W | 3000K | 1900 лм | шт | 2.47 | 0.00567 | 24278.24 |  |  | 30 |  | 24278.24 | 0 | 0 | 0
V1-R0-9L822-02000-4002030 | L-Соединитель для серии X-line для сборки в линию 20 Вт 3000 К 549x527х100 мм RAL9005 черный муар | 20W | 3000K | 1900 лм | шт | 2.47 | 0.00567 | 24278.24 |  |  | 30 |  | 24278.24 | 0 | 0 | 0
V1-R0-1L822-02000-4002030 | L-Соединитель для серии X-line для сборки в линию 20 Вт 3000 К 549x527х100 мм RAL9003 белый муар | 20W | 3000K | 1900 лм | шт | 2.47 | 0.00567 | 24278.24 |  |  | 30 |  | 24278.24 | 0 | 0 | 0
V1-R0-0L822-02D01-4002030 | L-Соединитель для серии X-line для сборки в линию 20 Вт 3000 К 549x527х100 мм металлик диммируемый по протоколу DALI | 20W | 3000K | 1900 лм | шт | 2.47 | 0.00567 | 26355.18 |  | DALI | 30 |  | 26355.18 | 0 | 0 | 0
V1-R0-1L822-02D01-4002030 | L-Соединитель для серии X-line для сборки в линию 20 Вт 3000 К 549x527х100 мм RAL9003 белый муар диммируемый по протоколу DALI | 20W | 3000K | 1900 лм | шт | 2.47 | 0.00567 | 26355.18 |  | DALI | 30 |  | 26355.18 | 0 | 0 | 0
V1-R0-9L822-02D01-4002030 | L-Соединитель для серии X-line для сборки в линию 20 Вт 3000 К 549x527х100 мм RAL9005 черный муар диммируемый по протоколу DALI | 20W | 3000K | 1900 лм | шт | 2.47 | 0.00567 | 26355.18 |  | DALI | 30 |  | 26355.18 | 0 | 0 | 0
V1-R0-0L822-02000-4002040 | L-Соединитель для серии Х-line для сборки в линию 20 Вт 4000К 549x527х100 мм металлик | 20W | 4000K | 2200 лм | шт | 2.47 | 0.00567 | 24278.24 |  |  | 30 |  | 24278.24 | 0 | 0 | 0
V1-R0-1L822-02000-4002040 | L-Соединитель для серии X-line для сборки в линию 20 Вт 4000 К 549x527х100 мм RAL9003 белый муар | 20W | 4000K | 2200 лм | шт | 2.47 | 0.00567 | 24278.24 |  |  | 30 |  | 24278.24 | 0 | 0 | 0
V1-R0-9L822-02000-4002040 | L-Соединитель для серии X-line для сборки в линию 20 Вт 4000 К 549x527х100 мм RAL9005 черный муар | 20W | 4000K | 2200 лм | шт | 2.47 | 0.00567 | 24278.24 |  |  | 30 |  | 24278.24 | 0 | 0 | 0
V1-R0-1L822-02D01-4002040 | L-Соединитель для серии X-line для сборки в линию 20 Вт 4000 К 549x527х100 мм RAL9003 белый муар диммируемый по протоколу DALI | 20W | 4000K | 2200 лм | шт | 2.47 | 0.00567 | 26355.18 |  | DALI | 30 |  | 26355.18 | 0 | 0 | 0
V1-R0-9L822-02D01-4002040 | L-Соединитель для серии X-line для сборки в линию 20 Вт 4000 К 549x527х100 мм RAL9005 черный муар диммируемый по протоколу DALI | 20W | 4000K | 2200 лм | шт | 2.47 | 0.00567 | 26355.18 |  | DALI | 30 |  | 26355.18 | 0 | 0 | 0
V1-R0-0L822-02D01-4002040 | L-Соединитель для серии Х-line для сборки в линию 20 Вт 4000К 549x527х100 мм металлик диммируемый по протоколу DALI | 20W | 4000K | 2200 лм | шт | 2.47 | 0.00567 | 26355.18 |  | DALI | 30 |  | 26355.18 | 0 | 0 | 0
V1-R0-9L822-02000-4003030 | L-Соединитель для серии X-line для сборки в линию 30 Вт 3000 К 549x527х100 мм RAL9005 черный муар | 30W | 3000K | 2900 лм | шт | 2.47 | 0.00567 | 24278.24 |  |  | 30 |  | 24278.24 | 0 | 0 | 0
V1-R0-0L822-02000-4003030 | L-Соединитель для серии X-line для сборки в линию 30 Вт 3000 К 549x527х100 мм металлик | 30W | 3000K | 2900 лм | шт | 2.47 | 0.00567 | 24278.24 |  |  | 30 |  | 24278.24 | 0 | 0 | 0
V1-R0-1L822-02000-4003030 | L-Соединитель для серии X-line для сборки в линию 30 Вт 3000 К 549x527х100 мм RAL9003 белый муар | 30W | 3000K | 2900 лм | шт | 2.47 | 0.00567 | 24278.24 |  |  | 30 |  | 24278.24 | 0 | 0 | 0
V1-R0-1L822-02D01-4003030 | L-Соединитель для серии X-line для сборки в линию 30 Вт 3000 К 549x527х100 мм RAL9003 белый муар диммируемый по протоколу DALI | 30W | 3000K | 2900 лм | шт | 2.47 | 0.00567 | 26355.18 |  | DALI | 30 |  | 26355.18 | 0 | 0 | 0
V1-R0-9L822-02D01-4003030 | L-Соединитель для серии X-line для сборки в линию 30 Вт 3000 К 549x527х100 мм RAL9005 черный муар диммируемый по протоколу DALI | 30W | 3000K | 2900 лм | шт | 2.47 | 0.00567 | 26355.18 |  | DALI | 30 |  | 26355.18 | 0 | 0 | 0
V1-R0-0L822-02D01-4003030 | L-Соединитель для серии X-line для сборки в линию 30 Вт 3000 К 549x527х100 мм металлик диммируемый по протоколу DALI | 30W | 3000K | 2900 лм | шт | 2.47 | 0.00567 | 26355.18 |  | DALI | 30 |  | 26355.18 | 0 | 0 | 0
V1-R0-1L822-02000-4003040 | L-Соединитель для серии X-line для сборки в линию 30 Вт 4000 К 549x527х100 мм RAL9003 белый муар | 30W | 4000K | 3000 лм | шт | 2.47 | 0.00567 | 24278.24 |  |  | 30 |  | 24278.24 | 0 | 0 | 0
V1-R0-9L822-02000-4003040 | L-Соединитель для серии X-line для сборки в линию 30 Вт 4000 К 549x527х100 мм RAL9005 черный муар | 30W | 4000K | 3000 лм | шт | 2.47 | 0.00567 | 24278.24 |  |  | 30 |  | 24278.24 | 0 | 0 | 0
V1-R0-0L822-02000-4003040 | L-Соединитель для серии Х-line для сборки в линию 30 Вт 4000К 549x527х100 мм металлик | 30W | 4000K | 3000 лм | шт | 2.47 | 0.00567 | 24278.24 |  |  | 30 |  | 24278.24 | 0 | 0 | 0
V1-R0-9L822-02D01-4003040 | L-Соединитель для серии X-line для сборки в линию 30 Вт 4000 К 549x527х100 мм RAL9005 черный муар диммируемый по протоколу DALI | 30W | 4000K | 2900 лм | шт | 2.47 | 0.005198 | 26355.18 |  | DALI | 30 |  | 26355.18 | 0 | 0 | 0
V1-R0-1L822-02D01-4003040 | L-Соединитель для серии X-line для сборки в линию 30 Вт 4000 К 549x527х100 мм RAL9003 белый муар диммируемый по протоколу DALI | 30W | 4000K | 3000 лм | шт | 2.47 | 0.00567 | 26355.18 |  | DALI | 30 |  | 26355.18 | 0 | 0 | 0
V1-R0-0L822-02D01-4003040 | L-Соединитель для серии Х-line для сборки в линию 30 Вт 4000К 549x527х100 мм металлик диммируемый по протоколу DALI | 30W | 4000K | 3000 лм | шт | 2.47 | 0.00567 | 26355.18 |  | DALI | 30 |  | 26355.18 | 0 | 0 | 0
X-Line рассеиватели
V2-XL-OP00-02.0.0111.00 | Рассеиватель гибкий опаловый из поликарбоната 60х8 мм, длина рулона 6,2 м |  |  | - | упак | 0.795 | 0.01815 | 9115.56 | 477 |  |  |  | 9115.56 | 0 | 0 | 0
V2-XL-OP00-02.0.0777.00 | Рассеиватель гибкий опаловый из поликарбоната 60х8 мм, длина рулона 30,2 м |  |  | - | упак | 3.925 | 0.031974 | 44483.81 | 195 |  |  |  | 44483.81 | 0 | 0 | 0
X-Line аксессуары
V4-R0-70.0056.XL0-0006 | Комплект для подключения к сети Х-ЛАЙН 0.3м накладной 5-жильный |  |  | - | упак | 0.042 | 0.002 | 275.52 |  |  | 7 |  | 275.52 | 0 | 0 | 0
V4-R0-90.0056.XL0-0002 | Комплект для подключения к сети Х-line подвесной (провод 2м) RAL9005 черный муар 5-жильный |  |  | - | упак | 0.252 | 7.6e-05 | 2907.84 |  |  | 7 |  | 2907.84 | 0 | 0 | 0
V4-R0-70.0006.XL0-0003 | Подвес Х-ЛАЙН 1,5х2000мм к-кт: подвес 2м, 2шт |  |  | - | упак | 0.11 | 0.0002 | 1640.81 |  |  | 7 |  | 1640.81 | 0 | 0 | 0
V4-R0-10.0056.XL0-0002 | Комплект для подключения к сети Х-line подвесной (провод 2м) RAL9003 белый муар 5-жильный |  |  | - | упак | 0.252 | 0.00059 | 2907.84 |  |  | 7 |  | 2907.84 | 0 | 0 | 0
V4-R0-70.0006.XL0-0006 | Комплект для подключения к сети Х-line 0.3м накладной |  |  | - | упак | 0.042 | 0.00043 | 190.02 | 193 |  | 7 |  | 190.02 | 0 | 0 | 0
V4-R0-90.0006.XL0-0002 | Комплект для подключения к сети Х-line подвесной (провод 2м) RAL9005 черный муар |  |  | - | упак | 0.252 | 7.6e-05 | 2005.4 | 127 |  | 7 |  | 2005.4 | 0 | 0 | 0
V4-R0-10.0006.XL0-0002 | Комплект для подключения к сети Х-line подвесной (провод 2м) RAL9003 белый муар |  |  | - | упак | 0.252 | 0.00059 | 2005.38 | 16 |  | 7 |  | 2005.38 | 0 | 0 | 0
V4-R0-70.0006.XL0-0002 | Комплект для подключения к сети Х-line подвесной (провод 2м) |  |  | - | упак | 0.252 | 7.6e-05 | 2005.4 |  |  | 7 |  | 2005.4 | 0 | 0 | 0
V4-R0-70.0056.XL0-0002 | Комплект для подключения к сети Х-line подвесной (провод 2м) 5-жильный |  |  | - | упак | 0.252 | 0.002 | 2907.84 |  |  | 7 |  | 2907.84 | 0 | 0 | 0
X-Line Up&Down одиночные
X-Line Up&Down 0,50 м одиночные
V1-R0-92828-02OP0-4001630 | Светодиодный светильник VARTON Х-line Up&Down одиночный подвесной 16 Вт 3000 К 507x63x100 мм RAL9005 черный муар с рассеивателем опал и торцевыми крышками (2 шт.) | 16W | 3000K | 1400 лм | шт | 1.8 | 0.00693 | 18685.63 |  |  | 30 |  | 18685.63 | 0 | 0 | 0
V1-R0-02828-02OP0-4001630 | Светодиодный светильник VARTON Х-line Up&Down одиночный подвесной 16 Вт 3000 К 507x63x100 мм металлик с рассеивателем опал и торцевыми крышками (2 шт.) | 16W | 3000K | 1400 лм | шт | 1.8 | 0.00693 | 18685.63 |  |  | 30 |  | 18685.63 | 0 | 0 | 0
V1-R0-12828-02OP0-4001630 | Светодиодный светильник VARTON Х-line Up&Down одиночный подвесной 16 Вт 3000 К 507x63x100 мм RAL9003 белый муар с рассеивателем опал и торцевыми крышками (2 шт.) | 16W | 3000K | 1400 лм | шт | 1.8 | 0.00693 | 18685.63 |  |  | 30 |  | 18685.63 | 0 | 0 | 0
V1-R0-02828-02OPD-4001630 | Светодиодный светильник VARTON Х-line Up&Down одиночный подвесной 16 Вт 3000 К 507x63x100 мм металлик диммируемый по протоколу DALI с рассеивателем опал и торцевыми крышками (2 шт.) | 16W | 3000K | 1400 лм | шт | 1.8 | 0.00693 | 22839.48 |  | DALI | 30 |  | 22839.48 | 0 | 0 | 0
V1-R0-12828-02OPD-4001630 | Светодиодный светильник VARTON Х-line Up&Down одиночный подвесной 16 Вт 3000 К 507x63x100 мм RAL9003 белый муар диммируемый по протоколу DALI с рассеивателем опал и торцевыми крышками (2 шт.) | 16W | 3000K | 1400 лм | шт | 1.8 | 0.00693 | 22839.48 |  | DALI | 30 |  | 22839.48 | 0 | 0 | 0
V1-R0-92828-02OPD-4001630 | Светодиодный светильник VARTON Х-line Up&Down одиночный подвесной 16 Вт 3000 К 507x63x100 мм RAL9005 черный муар диммируемый по протоколу DALI с рассеивателем опал и торцевыми крышками (2 шт.) | 16W | 3000K | 1400 лм | шт | 1.8 | 0.00693 | 22839.48 |  | DALI | 30 |  | 22839.48 | 0 | 0 | 0
V1-R0-12828-02OP0-4001640 | Светодиодный светильник VARTON Х-line Up&Down одиночный подвесной 16 Вт 4000 К 507x63x100 мм RAL9003 белый муар с рассеивателем опал и торцевыми крышками (2 шт.) | 16W | 4000K | 1500 лм | шт | 1.8 | 0.00693 | 18685.63 |  |  | 30 |  | 18685.63 | 0 | 0 | 0
V1-R0-02828-02OP0-4001640 | Светодиодный светильник VARTON Х-line Up&Down одиночный подвесной 16 Вт 4000 K 507x63x100 мм металлик с рассеивателем опал и торцевыми крышками (2 шт.) | 16W | 4000K | 1500 лм | шт | 1.8 | 0.00693 | 18685.63 |  |  | 30 |  | 18685.63 | 0 | 0 | 0
V1-R0-92828-02OP0-4001640 | Светодиодный светильник VARTON Х-line Up&Down одиночный подвесной 16 Вт 4000 К 507x63x100 мм RAL9005 черный муар с рассеивателем опал и торцевыми крышками (2 шт.) | 16W | 4000K | 1500 лм | шт | 1.8 | 0.00693 | 18685.63 |  |  | 30 |  | 18685.63 | 0 | 0 | 0
V1-R0-12828-02OPD-4001640 | Светодиодный светильник VARTON Х-line Up&Down одиночный подвесной 16 Вт 4000 К 507x63x100 мм RAL9003 белый муар диммируемый по протоколу DALI с рассеивателем опал и торцевыми крышками (2 шт.) | 16W | 4000K | 1500 лм | шт | 1.8 | 0.00693 | 22839.48 |  | DALI | 30 |  | 22839.48 | 0 | 0 | 0
V1-R0-92828-02OPD-4001640 | Светодиодный светильник VARTON Х-line Up&Down одиночный подвесной 16 Вт 4000 К 507x63x100 мм RAL9005 черный муар диммируемый по протоколу DALI с рассеивателем опал и торцевыми крышками (2 шт.) | 16W | 4000K | 1500 лм | шт | 1.8 | 0.00693 | 22839.48 |  | DALI | 30 |  | 22839.48 | 0 | 0 | 0
V1-R0-02828-02OPD-4001640 | Светодиодный светильник VARTON Х-line Up&Down одиночный подвесной 16 Вт 4000 K 507x63x100 мм металлик диммируемый по протоколу DALI с рассеивателем опал и торцевыми крышками (2 шт.) | 16W | 4000K | 1500 лм | шт | 1.8 | 0.00693 | 22839.48 |  | DALI | 30 |  | 22839.48 | 0 | 0 | 0
X-Line Up&Down 0,75 м одиночные
V1-R0-02822-02OP0-4002330 | Светодиодный светильник VARTON Х-line Up&Down одиночный подвесной 23 Вт 3000 К 755x63x100 мм металлик с рассеивателем опал и торцевыми крышками (2 шт.) | 23W | 3000K | 2100 лм | шт | 2.35 | 0.00792 | 20920.37 |  |  | 30 |  | 20920.37 | 0 | 0 | 0
V1-R0-92822-02OP0-4002330 | Светодиодный светильник VARTON Х-line Up&Down одиночный подвесной 23 Вт 3000 К 755x63x100 мм RAL9005 черный муар с рассеивателем опал и торцевыми крышками (2 шт.) | 23W | 3000K | 2100 лм | шт | 2.35 | 0.00792 | 20920.37 |  |  | 30 |  | 20920.37 | 0 | 0 | 0
V1-R0-12822-02OP0-4002330 | Светодиодный светильник VARTON Х-line Up&Down одиночный подвесной 23 Вт 3000 К 755x63x100 мм RAL9003 белый муар с рассеивателем опал и торцевыми крышками (2 шт.) | 23W | 3000K | 2100 лм | шт | 2.35 | 0.00792 | 20920.37 |  |  | 30 |  | 20920.37 | 0 | 0 | 0
V1-R0-02822-02OPD-4002330 | Светодиодный светильник VARTON Х-line Up&Down одиночный подвесной 23 Вт 3000 К 755x63x100 мм металлик диммируемый по протоколу DALI с рассеивателем опал и торцевыми крышками (2 шт.) | 23W | 3000K | 2100 лм | шт | 2.35 | 0.00792 | 25074.21 |  | DALI | 30 |  | 25074.21 | 0 | 0 | 0
V1-R0-12822-02OPD-4002330 | Светодиодный светильник VARTON Х-line Up&Down одиночный подвесной 23 Вт 3000 К 755x63x100 мм RAL9003 белый муар диммируемый по протоколу DALI с рассеивателем опал и торцевыми крышками (2 шт.) | 23W | 3000K | 2100 лм | шт | 2.35 | 0.00792 | 25074.21 |  | DALI | 30 |  | 25074.21 | 0 | 0 | 0
V1-R0-92822-02OPD-4002330 | Светодиодный светильник VARTON Х-line Up&Down одиночный подвесной 23 Вт 3000 К 755x63x100 мм RAL9005 черный муар диммируемый по протоколу DALI с рассеивателем опал и торцевыми крышками (2 шт.) | 23W | 3000K | 2100 лм | шт | 2.35 | 0.00792 | 25074.21 |  | DALI | 30 |  | 25074.21 | 0 | 0 | 0
V1-R0-92822-02OP0-4002340 | Светодиодный светильник VARTON Х-line Up&Down одиночный подвесной 23 Вт 4000 К 755x63x100 мм RAL9005 черный муар с рассеивателем опал и торцевыми крышками (2 шт.) | 23W | 4000K | 2300 лм | шт | 2.35 | 0.00792 | 20920.37 |  |  | 30 |  | 20920.37 | 0 | 0 | 0
V1-R0-02822-02OP0-4002340 | Светодиодный светильник VARTON Х-line Up&Down одиночный подвесной 23 Вт 4000 K 755x63x100 мм металлик с рассеивателем опал и торцевыми крышками (2 шт.) | 23W | 4000K | 2300 лм | шт | 2.35 | 0.00792 | 20920.37 |  |  | 30 |  | 20920.37 | 0 | 0 | 0
V1-R0-12822-02OP0-4002340 | Светодиодный светильник VARTON Х-line Up&Down одиночный подвесной 23 Вт 4000 К 755x63x100 мм RAL9003 белый муар с рассеивателем опал и торцевыми крышками (2 шт.) | 23W | 4000K | 2300 лм | шт | 2.35 | 0.00792 | 20920.37 |  |  | 30 |  | 20920.37 | 0 | 0 | 0
V1-R0-12822-02OPD-4002340 | Светодиодный светильник VARTON Х-line Up&Down одиночный подвесной 23 Вт 4000 К 755x63x100 мм RAL9003 белый муар диммируемый по протоколу DALI с рассеивателем опал и торцевыми крышками (2 шт.) | 23W | 4000K | 2300 лм | шт | 2.35 | 0.00792 | 25074.21 |  | DALI | 30 |  | 25074.21 | 0 | 0 | 0
V1-R0-92822-02OPD-4002340 | Светодиодный светильник VARTON Х-line Up&Down одиночный подвесной 23 Вт 4000 К 755x63x100 мм RAL9005 черный муар диммируемый по протоколу DALI с рассеивателем опал и торцевыми крышками (2 шт.) | 23W | 4000K | 2300 лм | шт | 2.35 | 0.00792 | 25074.21 |  | DALI | 30 |  | 25074.21 | 0 | 0 | 0
V1-R0-02822-02OPD-4002340 | Светодиодный светильник VARTON Х-line Up&Down одиночный подвесной 23 Вт 4000 K 755x63x100 мм металлик диммируемый по протоколу DALI с рассеивателем опал и торцевыми крышками (2 шт.) | 23W | 4000K | 2300 лм | шт | 2.35 | 0.00792 | 25074.21 |  | DALI | 30 |  | 25074.21 | 0 | 0 | 0
X-Line Up&Down 1,00 м одиночные
V1-R0-12823-02OP0-4003030 | Светодиодный светильник VARTON Х-line Up&Down одиночный подвесной 30 Вт 3000 К 1003x63x100 мм RAL9003 белый муар с рассеивателем опал и торцевыми крышками (2 шт.) | 30W | 3000K | 2900 лм | шт | 3.1 | 0.0099 | 25775.63 |  |  | 30 |  | 25775.63 | 0 | 0 | 0
V1-R0-92823-02OP0-4003030 | Светодиодный светильник VARTON Х-line Up&Down одиночный подвесной 30 Вт 3000 К 1003x63x100 мм RAL9005 черный муар с рассеивателем опал и торцевыми крышками (2 шт.) | 30W | 3000K | 2900 лм | шт | 3.1 | 0.0099 | 25775.63 |  |  | 30 |  | 25775.63 | 0 | 0 | 0
V1-R0-02823-02OP0-4003030 | Светодиодный светильник VARTON Х-line Up&Down одиночный подвесной 30 Вт 3000 К 1003x63x100 мм металлик с рассеивателем опал и торцевыми крышками (2 шт.) | 30W | 3000K | 2900 лм | шт | 3.1 | 0.0099 | 25775.63 |  |  | 30 |  | 25775.63 | 0 | 0 | 0
V1-R0-02823-02OPD-4003030 | Светодиодный светильник VARTON Х-line Up&Down одиночный подвесной 30 Вт 3000 К 1003x63x100 мм металлик диммируемый по протоколу DALI с рассеивателем опал и торцевыми крышками (2 шт.) | 30W | 3000K | 2900 лм | шт | 3.1 | 0.0099 | 29929.48 |  | DALI | 30 |  | 29929.48 | 0 | 0 | 0
V1-R0-92823-02OPD-4003030 | Светодиодный светильник VARTON Х-line Up&Down одиночный подвесной 30 Вт 3000 К 1003x63x100 мм RAL9005 черный муар диммируемый по протоколу DALI с рассеивателем опал и торцевыми крышками (2 шт.) | 30W | 3000K | 2900 лм | шт | 3.1 | 0.0099 | 29929.48 |  | DALI | 30 |  | 29929.48 | 0 | 0 | 0
V1-R0-12823-02OPD-4003030 | Светодиодный светильник VARTON Х-line Up&Down одиночный подвесной 30 Вт 3000 К 1003x63x100 мм RAL9003 белый муар диммируемый по протоколу DALI с рассеивателем опал и торцевыми крышками (2 шт.) | 30W | 3000K | 2900 лм | шт | 3.1 | 0.0099 | 29929.48 |  | DALI | 30 |  | 29929.48 | 0 | 0 | 0
V1-R0-12823-02OP0-4003040 | Светодиодный светильник VARTON Х-line Up&Down одиночный подвесной 30 Вт 4000 К 1003x63x100 мм RAL9003 белый муар с рассеивателем опал и торцевыми крышками (2 шт.) | 30W | 4000K | 3000 лм | шт | 3.1 | 0.0099 | 25775.63 |  |  | 30 |  | 25775.63 | 0 | 0 | 0
V1-R0-92823-02OP0-4003040 | Светодиодный светильник VARTON Х-line Up&Down одиночный подвесной 30 Вт 4000 К 1003x63x100 мм RAL9005 черный муар с рассеивателем опал и торцевыми крышками (2 шт.) | 30W | 4000K | 3000 лм | шт | 3.1 | 0.0099 | 25775.63 |  |  | 30 |  | 25775.63 | 0 | 0 | 0
V1-R0-02823-02OP0-4003040 | Светодиодный светильник VARTON Х-line Up&Down одиночный подвесной 30 Вт 4000 K 1003x63x100 мм металлик с рассеивателем опал и торцевыми крышками (2 шт.) | 30W | 4000K | 3000 лм | шт | 3.1 | 0.0099 | 25775.63 |  |  | 30 |  | 25775.63 | 0 | 0 | 0
V1-R0-02823-02OPD-4003040 | Светодиодный светильник VARTON Х-line Up&Down одиночный подвесной 30 Вт 4000 K 1003x63x100 мм металлик диммируемый по протоколу DALI с рассеивателем опал и торцевыми крышками (2 шт.) | 30W | 4000K | 3000 лм | шт | 3.1 | 0.0099 | 29929.48 |  | DALI | 30 |  | 29929.48 | 0 | 0 | 0
V1-R0-12823-02OPD-4003040 | Светодиодный светильник VARTON Х-line Up&Down одиночный подвесной 30 Вт 4000 К 1003x63x100 мм RAL9003 белый муар диммируемый по протоколу DALI с рассеивателем опал и торцевыми крышками (2 шт.) | 30W | 4000K | 3000 лм | шт | 3.1 | 0.0099 | 29929.48 |  | DALI | 30 |  | 29929.48 | 0 | 0 | 0
V1-R0-92823-02OPD-4003040 | Светодиодный светильник VARTON Х-line Up&Down одиночный подвесной 30 Вт 4000 К 1003x63x100 мм RAL9005 черный муар диммируемый по протоколу DALI с рассеивателем опал и торцевыми крышками (2 шт.) | 30W | 4000K | 3000 лм | шт | 3.1 | 0.0099 | 29929.48 |  | DALI | 30 |  | 29929.48 | 0 | 0 | 0
X-Line Up&Down 1,25 м одиночные
V1-R0-02824-02OP0-4003730 | Светодиодный светильник VARTON Х-line Up&Down одиночный подвесной 37 Вт 3000 К 1251x63x100 мм металлик с рассеивателем опал и торцевыми крышками (2 шт.) | 37W | 3000K | 3550 лм | шт | 3.9 | 0.012375 | 26520.52 |  |  | 30 |  | 26520.52 | 0 | 0 | 0
V1-R0-12824-02OP0-4003730 | Светодиодный светильник VARTON Х-line Up&Down одиночный подвесной 37 Вт 3000 К 1251x63x100 мм RAL9003 белый муар с рассеивателем опал и торцевыми крышками (2 шт.) | 37W | 3000K | 3550 лм | шт | 3.9 | 0.012375 | 26520.52 |  |  | 30 |  | 26520.52 | 0 | 0 | 0
V1-R0-92824-02OP0-4003730 | Светодиодный светильник VARTON Х-line Up&Down одиночный подвесной 37 Вт 3000 К 1251x63x100 мм RAL9005 черный муар с рассеивателем опал и торцевыми крышками (2 шт.) | 37W | 3000K | 3550 лм | шт | 3.9 | 0.012375 | 26520.52 |  |  | 30 |  | 26520.52 | 0 | 0 | 0
V1-R0-92824-02OPD-4003730 | Светодиодный светильник VARTON Х-line Up&Down одиночный подвесной 37 Вт 3000 К 1251x63x100 мм RAL9005 черный муар диммируемый по протоколу DALI с рассеивателем опал и торцевыми крышками (2 шт.) | 37W | 3000K | 3550 лм | шт | 3.9 | 0.012375 | 30674.37 |  | DALI | 30 |  | 30674.37 | 0 | 0 | 0
V1-R0-02824-02OPD-4003730 | Светодиодный светильник VARTON Х-line Up&Down одиночный подвесной 37 Вт 3000 К 1251x63x100 мм металлик диммируемый по протоколу DALI с рассеивателем опал и торцевыми крышками (2 шт.) | 37W | 3000K | 3550 лм | шт | 3.9 | 0.012375 | 30674.37 |  | DALI | 30 |  | 30674.37 | 0 | 0 | 0
V1-R0-12824-02OPD-4003730 | Светодиодный светильник VARTON Х-line Up&Down одиночный подвесной 37 Вт 3000 К 1251x63x100 мм RAL9003 белый муар диммируемый по протоколу DALI с рассеивателем опал и торцевыми крышками (2 шт.) | 37W | 3000K | 3550 лм | шт | 3.9 | 0.012375 | 30674.37 |  | DALI | 30 |  | 30674.37 | 0 | 0 | 0
V1-R0-02824-02OP0-4003740 | Светодиодный светильник VARTON Х-line Up&Down одиночный подвесной 37 Вт 4000 K 1251x63x100 мм металлик с рассеивателем опал и торцевыми крышками (2 шт.) | 37W | 4000K | 3800 лм | шт | 3.9 | 0.012375 | 26520.52 |  |  | 30 |  | 26520.52 | 0 | 0 | 0
V1-R0-12824-02OP0-4003740 | Светодиодный светильник VARTON Х-line Up&Down одиночный подвесной 37 Вт 4000 К 1251x63x100 мм RAL9003 белый муар с рассеивателем опал и торцевыми крышками (2 шт.) | 37W | 4000K | 3800 лм | шт | 3.9 | 0.012375 | 26520.52 |  |  | 30 |  | 26520.52 | 0 | 0 | 0
V1-R0-92824-02OP0-4003740 | Светодиодный светильник VARTON Х-line Up&Down одиночный подвесной 37 Вт 4000 К 1251x63x100 мм RAL9005 черный муар с рассеивателем опал и торцевыми крышками (2 шт.) | 37W | 4000K | 3800 лм | шт | 3.9 | 0.012375 | 26520.52 |  |  | 30 |  | 26520.52 | 0 | 0 | 0
V1-R0-12824-02OPD-4003740 | Светодиодный светильник VARTON Х-line Up&Down одиночный подвесной 37 Вт 4000 К 1251x63x100 мм RAL9003 белый муар диммируемый по протоколу DALI с рассеивателем опал и торцевыми крышками (2 шт.) | 37W | 4000K | 3800 лм | шт | 3.9 | 0.012375 | 30674.37 |  | DALI | 30 |  | 30674.37 | 0 | 0 | 0
V1-R0-92824-02OPD-4003740 | Светодиодный светильник VARTON Х-line Up&Down одиночный подвесной 37 Вт 4000 К 1251x63x100 мм RAL9005 черный муар диммируемый по протоколу DALI с рассеивателем опал и торцевыми крышками (2 шт.) | 37W | 4000K | 3800 лм | шт | 3.9 | 0.012375 | 30674.37 |  | DALI | 30 |  | 30674.37 | 0 | 0 | 0
V1-R0-02824-02OPD-4003740 | Светодиодный светильник VARTON Х-line Up&Down одиночный подвесной 37 Вт 4000 K 1251x63x100 мм металлик диммируемый по протоколу DALI с рассеивателем опал и торцевыми крышками (2 шт.) | 37W | 4000K | 3800 лм | шт | 3.9 | 0.012375 | 30674.37 |  | DALI | 30 |  | 30674.37 | 0 | 0 | 0
X-Line Up&Down 1,50 м одиночные
V1-R0-92825-02OP0-4004530 | Светодиодный светильник VARTON Х-line Up&Down одиночный подвесной 45 Вт 3000 К 1499x63x100 мм RAL9005 черный муар с рассеивателем опал и торцевыми крышками (2 шт.) | 45W | 3000K | 4300 лм | шт | 4.5 | 0.01485 | 29526.58 |  |  | 30 |  | 29526.58 | 0 | 0 | 0
V1-R0-02825-02OP0-4004530 | Светодиодный светильник VARTON Х-line Up&Down одиночный подвесной 45 Вт 3000 К 1499x63x100 мм металлик с рассеивателем опал и торцевыми крышками (2 шт.) | 45W | 3000K | 4300 лм | шт | 4.5 | 0.01485 | 29526.58 |  |  | 30 |  | 29526.58 | 0 | 0 | 0
V1-R0-12825-02OP0-4004530 | Светодиодный светильник VARTON Х-line Up&Down одиночный подвесной 45 Вт 3000 К 1499x63x100 мм RAL9003 белый муар с рассеивателем опал и торцевыми крышками (2 шт.) | 45W | 3000K | 4300 лм | шт | 4.5 | 0.01485 | 29526.58 |  |  | 30 |  | 29526.58 | 0 | 0 | 0
V1-R0-02825-02OPD-4004530 | Светодиодный светильник VARTON Х-line Up&Down одиночный подвесной 45 Вт 3000 К 1499x63x100 мм металлик диммируемый по протоколу DALI с рассеивателем опал и торцевыми крышками (2 шт.) | 45W | 3000K | 4300 лм | шт | 4.5 | 0.01485 | 33680.42 |  | DALI | 30 |  | 33680.42 | 0 | 0 | 0
V1-R0-92825-02OPD-4004530 | Светодиодный светильник VARTON Х-line Up&Down одиночный подвесной 45 Вт 3000 К 1499x63x100 мм RAL9005 черный муар диммируемый по протоколу DALI с рассеивателем опал и торцевыми крышками (2 шт.) | 45W | 3000K | 4300 лм | шт | 4.5 | 0.01485 | 33680.42 |  | DALI | 30 |  | 33680.42 | 0 | 0 | 0
V1-R0-12825-02OPD-4004530 | Светодиодный светильник VARTON Х-line Up&Down одиночный подвесной 45 Вт 3000 К 1499x63x100 мм RAL9003 белый муар диммируемый по протоколу DALI с рассеивателем опал и торцевыми крышками (2 шт.) | 45W | 3000K | 4300 лм | шт | 4.5 | 0.01485 | 33680.42 |  | DALI | 30 |  | 33680.42 | 0 | 0 | 0
V1-R0-02825-02OP0-4004540 | Светодиодный светильник VARTON Х-line Up&Down одиночный подвесной 45 Вт 4000 K 1499x63x100 мм металлик с рассеивателем опал и торцевыми крышками (2 шт.) | 45W | 4000K | 4700 лм | шт | 4.5 | 0.01485 | 29526.58 |  |  | 30 |  | 29526.58 | 0 | 0 | 0
V1-R0-92825-02OP0-4004540 | Светодиодный светильник VARTON Х-line Up&Down одиночный подвесной 45 Вт 4000 К 1499x63x100 мм RAL9005 черный муар с рассеивателем опал и торцевыми крышками (2 шт.) | 45W | 4000K | 4700 лм | шт | 4.5 | 0.01485 | 29526.58 |  |  | 30 |  | 29526.58 | 0 | 0 | 0
V1-R0-12825-02OP0-4004540 | Светодиодный светильник VARTON Х-line Up&Down одиночный подвесной 45 Вт 4000 К 1499x63x100 мм RAL9003 белый муар с рассеивателем опал и торцевыми крышками (2 шт.) | 45W | 4000K | 4700 лм | шт | 4.5 | 0.01485 | 29526.58 |  |  | 30 |  | 29526.58 | 0 | 0 | 0
V1-R0-12825-02OPD-4004540 | Светодиодный светильник VARTON Х-line Up&Down одиночный подвесной 45 Вт 4000 К 1499x63x100 мм RAL9003 белый муар диммируемый по протоколу DALI с рассеивателем опал и торцевыми крышками (2 шт.) | 45W | 4000K | 4700 лм | шт | 4.5 | 0.01485 | 33680.42 |  | DALI | 30 |  | 33680.42 | 0 | 0 | 0
V1-R0-02825-02OPD-4004540 | Светодиодный светильник VARTON Х-line Up&Down одиночный подвесной 45 Вт 4000 K 1499x63x100 мм металлик диммируемый по протоколу DALI с рассеивателем опал и торцевыми крышками (2 шт.) | 45W | 4000K | 4700 лм | шт | 4.5 | 0.01485 | 33680.42 |  | DALI | 30 |  | 33680.42 | 0 | 0 | 0
V1-R0-92825-02OPD-4004540 | Светодиодный светильник VARTON Х-line Up&Down одиночный подвесной 45 Вт 4000 К 1499x63x100 мм RAL9005 черный муар диммируемый по протоколу DALI с рассеивателем опал и торцевыми крышками (2 шт.) | 45W | 4000K | 4700 лм | шт | 4.5 | 0.01485 | 33680.42 |  | DALI | 30 |  | 33680.42 | 0 | 0 | 0
X-Line Up&Down 1,75 м одиночные
V1-R0-12826-02OP0-4005230 | Светодиодный светильник VARTON Х-line Up&Down одиночный подвесной 52 Вт 3000 К 1747x63x100 мм RAL9003 белый муар с рассеивателем опал и торцевыми крышками (2 шт.) | 52W | 3000K | 5000 лм | шт | 5.2 | 0.01732 | 33264.34 |  |  | 30 |  | 33264.34 | 0 | 0 | 0
V1-R0-02826-02OP0-4005230 | Светодиодный светильник VARTON Х-line Up&Down одиночный подвесной 52 Вт 3000 К 1747x63x100 мм металлик с рассеивателем опал и торцевыми крышками (2 шт.) | 52W | 3000K | 5000 лм | шт | 5.2 | 0.01732 | 33264.34 |  |  | 30 |  | 33264.34 | 0 | 0 | 0
V1-R0-92826-02OP0-4005230 | Светодиодный светильник VARTON Х-line Up&Down одиночный подвесной 52 Вт 3000 К 1747x63x100 мм RAL9005 черный муар с рассеивателем опал и торцевыми крышками (2 шт.) | 52W | 3000K | 5000 лм | шт | 5.2 | 0.01732 | 33264.34 |  |  | 30 |  | 33264.34 | 0 | 0 | 0
V1-R0-02826-02OPD-4005230 | Светодиодный светильник VARTON Х-line Up&Down одиночный подвесной 52 Вт 3000 К 1747x63x100 мм металлик диммируемый по протоколу DALI с рассеивателем опал и торцевыми крышками (2 шт.) | 52W | 3000K | 5000 лм | шт | 5.2 | 0.01732 | 37418.18 |  | DALI | 30 |  | 37418.18 | 0 | 0 | 0
V1-R0-12826-02OPD-4005230 | Светодиодный светильник VARTON Х-line Up&Down одиночный подвесной 52 Вт 3000 К 1747x63x100 мм RAL9003 белый муар диммируемый по протоколу DALI с рассеивателем опал и торцевыми крышками (2 шт.) | 52W | 3000K | 5000 лм | шт | 5.2 | 0.01732 | 37418.18 |  | DALI | 30 |  | 37418.18 | 0 | 0 | 0
V1-R0-92826-02OPD-4005230 | Светодиодный светильник VARTON Х-line Up&Down одиночный подвесной 52 Вт 3000 К 1747x63x100 мм RAL9005 черный муар диммируемый по протоколу DALI с рассеивателем опал и торцевыми крышками (2 шт.) | 52W | 3000K | 5000 лм | шт | 5.2 | 0.01732 | 37418.18 |  | DALI | 30 |  | 37418.18 | 0 | 0 | 0
V1-R0-92826-02OP0-4005240 | Светодиодный светильник VARTON Х-line Up&Down одиночный подвесной 52 Вт 4000 К 1747x63x100 мм RAL9005 черный муар с рассеивателем опал и торцевыми крышками (2 шт.) | 52W | 4000K | 5300 лм | шт | 5.2 | 0.01732 | 33264.34 |  |  | 30 |  | 33264.34 | 0 | 0 | 0
V1-R0-12826-02OP0-4005240 | Светодиодный светильник VARTON Х-line Up&Down одиночный подвесной 52 Вт 4000 К 1747x63x100 мм RAL9003 белый муар с рассеивателем опал и торцевыми крышками (2 шт.) | 52W | 4000K | 5300 лм | шт | 5.2 | 0.01732 | 33264.34 |  |  | 30 |  | 33264.34 | 0 | 0 | 0
V1-R0-02826-02OP0-4005240 | Светодиодный светильник VARTON Х-line Up&Down одиночный подвесной 52 Вт 4000 K 1747x63x100 мм металлик с рассеивателем опал и торцевыми крышками (2 шт.) | 52W | 4000K | 5300 лм | шт | 5.2 | 0.01732 | 33264.34 |  |  | 30 |  | 33264.34 | 0 | 0 | 0
V1-R0-12826-02OPD-4005240 | Светодиодный светильник VARTON Х-line Up&Down одиночный подвесной 52 Вт 4000 К 1747x63x100 мм RAL9003 белый муар диммируемый по протоколу DALI с рассеивателем опал и торцевыми крышками (2 шт.) | 52W | 4000K | 5300 лм | шт | 5.2 | 0.01732 | 37418.18 |  | DALI | 30 |  | 37418.18 | 0 | 0 | 0
V1-R0-92826-02OPD-4005240 | Светодиодный светильник VARTON Х-line Up&Down одиночный подвесной 52 Вт 4000 К 1747x63x100 мм RAL9005 черный муар диммируемый по протоколу DALI с рассеивателем опал и торцевыми крышками (2 шт.) | 52W | 4000K | 5300 лм | шт | 5.2 | 0.01732 | 37418.18 |  | DALI | 30 |  | 37418.18 | 0 | 0 | 0
V1-R0-02826-02OPD-4005240 | Светодиодный светильник VARTON Х-line Up&Down одиночный подвесной 52 Вт 4000 K 1747x63x100 мм металлик диммируемый по протоколу DALI с рассеивателем опал и торцевыми крышками (2 шт.) | 52W | 4000K | 5300 лм | шт | 5.2 | 0.01732 | 37418.18 |  | DALI | 30 |  | 37418.18 | 0 | 0 | 0
X-Line Up&Down 2,00 м одиночные
V1-R0-92827-02OP0-4006030 | Светодиодный светильник VARTON Х-line Up&Down одиночный подвесной 60 Вт 3000 К 1995x63x100 мм RAL9005 черный муар с рассеивателем опал и торцевыми крышками (2 шт.) | 60W | 3000K | 5700 лм | шт | 6.045 | 0.0198 | 36989.01 |  |  | 30 |  | 36989.01 | 0 | 0 | 0
V1-R0-02827-02OP0-4006030 | Светодиодный светильник VARTON Х-line Up&Down одиночный подвесной 60 Вт 3000 К 1995x63x100 мм металлик с рассеивателем опал и торцевыми крышками (2 шт.) | 60W | 3000K | 5700 лм | шт | 6.045 | 0.0198 | 36989.01 |  |  | 30 |  | 36989.01 | 0 | 0 | 0
V1-R0-12827-02OP0-4006030 | Светодиодный светильник VARTON Х-line Up&Down одиночный подвесной 60 Вт 3000 К 1995x63x100 мм RAL9003 белый муар с рассеивателем опал и торцевыми крышками (2 шт.) | 60W | 3000K | 5700 лм | шт | 6.045 | 0.0198 | 36989.01 |  |  | 30 |  | 36989.01 | 0 | 0 | 0
V1-R0-02827-02OPD-4006030 | Светодиодный светильник VARTON Х-line Up&Down одиночный подвесной 60 Вт 3000 К 1995x63x100 мм металлик диммируемый по протоколу DALI с рассеивателем опал и торцевыми крышками (2 шт.) | 60W | 3000K | 5700 лм | шт | 6.045 | 0.0198 | 41142.86 |  | DALI | 30 |  | 41142.86 | 0 | 0 | 0
V1-R0-92827-02OPD-4006030 | Светодиодный светильник VARTON Х-line Up&Down одиночный подвесной 60 Вт 3000 К 1995x63x100 мм RAL9005 черный муар диммируемый по протоколу DALI с рассеивателем опал и торцевыми крышками (2 шт.) | 60W | 3000K | 5700 лм | шт | 6.045 | 0.0198 | 41142.86 |  | DALI | 30 |  | 41142.86 | 0 | 0 | 0
V1-R0-12827-02OPD-4006030 | Светодиодный светильник VARTON Х-line Up&Down одиночный подвесной 60 Вт 3000 К 1995x63x100 мм RAL9003 белый муар диммируемый по протоколу DALI с рассеивателем опал и торцевыми крышками (2 шт.) | 60W | 3000K | 5700 лм | шт | 6.045 | 0.0198 | 41142.86 |  | DALI | 30 |  | 41142.86 | 0 | 0 | 0
V1-R0-02827-02OP0-4006040 | Светодиодный светильник VARTON Х-line Up&Down одиночный подвесной 60 Вт 4000 K 1995x63x100 мм металлик с рассеивателем опал и торцевыми крышками (2 шт.) | 60W | 4000K | 6000 лм | шт | 6.045 | 0.0198 | 36989.01 |  |  | 30 |  | 36989.01 | 0 | 0 | 0
V1-R0-12827-02OP0-4006040 | Светодиодный светильник VARTON Х-line Up&Down одиночный подвесной 60 Вт 4000 К 1995x63x100 мм RAL9003 белый муар с рассеивателем опал и торцевыми крышками (2 шт.) | 60W | 4000K | 6000 лм | шт | 6.045 | 0.0198 | 36989.01 |  |  | 30 |  | 36989.01 | 0 | 0 | 0
V1-R0-92827-02OP0-4006040 | Светодиодный светильник VARTON Х-line Up&Down одиночный подвесной 60 Вт 4000 К 1995x63x100 мм RAL9005 черный муар с рассеивателем опал и торцевыми крышками (2 шт.) | 60W | 4000K | 6000 лм | шт | 6.045 | 0.0198 | 36989.01 |  |  | 30 |  | 36989.01 | 0 | 0 | 0
V1-R0-92827-02OPD-4006040 | Светодиодный светильник VARTON Х-line Up&Down одиночный подвесной 60 Вт 4000 К 1995x63x100 мм RAL9005 черный муар диммируемый по протоколу DALI с рассеивателем опал и торцевыми крышками (2 шт.) | 60W | 4000K | 6000 лм | шт | 6.045 | 0.0198 | 41142.86 |  | DALI | 30 |  | 41142.86 | 0 | 0 | 0
V1-R0-02827-02OPD-4006040 | Светодиодный светильник VARTON Х-line Up&Down одиночный подвесной 60 Вт 4000 K 1995x63x100 мм металлик диммируемый по протоколу DALI с рассеивателем опал и торцевыми крышками (2 шт.) | 60W | 4000K | 6000 лм | шт | 6.045 | 0.0198 | 41142.86 |  | DALI | 30 |  | 41142.86 | 0 | 0 | 0
V1-R0-12827-02OPD-4006040 | Светодиодный светильник VARTON Х-line Up&Down одиночный подвесной 60 Вт 4000 К 1995x63x100 мм RAL9003 белый муар диммируемый по протоколу DALI с рассеивателем опал и торцевыми крышками (2 шт.) | 60W | 4000K | 6000 лм | шт | 6.045 | 0.0198 | 41142.86 |  | DALI | 30 |  | 41142.86 | 0 | 0 | 0
X-Line Up&Down для сборки в линию
X-Line Up&Down 0,50 м для сборки в линию
V1-R0-02828-02000-4001630 | Светодиодный светильник VARTON Х-line Up&Down 16 Вт 3000 К 502x63x100 мм металлик | 16W | 3000K | 1400 лм | шт | 1.8 | 0.00693 | 14137.03 |  |  | 30 |  | 14137.03 | 0 | 0 | 0
V1-R0-92828-02000-4001630 | Светодиодный светильник VARTON Х-line Up&Down 16 Вт 3000 К 502x63x100 мм RAL9005 черный муар | 16W | 3000K | 1400 лм | шт | 1.8 | 0.00693 | 14137.03 |  |  | 30 |  | 14137.03 | 0 | 0 | 0
V1-R0-12828-02000-4001630 | Светодиодный светильник VARTON Х-line Up&Down 16 Вт 3000 К 502x63x100 мм RAL9003 белый муар | 16W | 3000K | 1400 лм | шт | 1.8 | 0.00693 | 14137.03 |  |  | 30 |  | 14137.03 | 0 | 0 | 0
V1-R0-92828-02D01-4001630 | Светодиодный светильник VARTON Х-line Up&Down 16 Вт 3000 К 502x63x100 мм RAL9005 черный муар диммируемый по протоколу DALI | 16W | 3000K | 1400 лм | шт | 1.8 | 0.00693 | 18290.88 |  | DALI | 30 |  | 18290.88 | 0 | 0 | 0
V1-R0-12828-02D01-4001630 | Светодиодный светильник VARTON Х-line Up&Down 16 Вт 3000 К 502x63x100 мм RAL9003 белый муар диммируемый по протоколу DALI | 16W | 3000K | 1400 лм | шт | 1.8 | 0.00693 | 18290.88 |  | DALI | 30 |  | 18290.88 | 0 | 0 | 0
V1-R0-02828-02D01-4001630 | Светодиодный светильник VARTON Х-line Up&Down 16 Вт 3000 К 502x63x100 мм металлик диммируемый по протоколу DALI | 16W | 3000K | 1400 лм | шт | 1.8 | 0.00693 | 18290.88 |  | DALI | 30 |  | 18290.88 | 0 | 0 | 0
V1-R0-12828-02000-4001640 | Светодиодный светильник VARTON Х-line Up&Down 16 Вт 4000 К 502x63x100 мм RAL9003 белый муар | 16W | 4000K | 1500 лм | шт | 1.8 | 0.00693 | 14137.03 |  |  | 30 |  | 14137.03 | 0 | 0 | 0
V1-R0-02828-02000-4001640 | Светодиодный светильник VARTON Х-line Up&Down 16 Вт 4000 K 502x63x100 мм металлик | 16W | 4000K | 1500 лм | шт | 1.8 | 0.00693 | 14137.03 |  |  | 30 |  | 14137.03 | 0 | 0 | 0
V1-R0-92828-02000-4001640 | Светодиодный светильник VARTON Х-line Up&Down 16 Вт 4000 К 502x63x100 мм RAL9005 черный муар | 16W | 4000K | 1500 лм | шт | 1.8 | 0.00693 | 14137.03 |  |  | 30 |  | 14137.03 | 0 | 0 | 0
V1-R0-12828-02D01-4001640 | Светодиодный светильник VARTON Х-line Up&Down 16 Вт 4000 К 502x63x100 мм RAL9003 белый муар диммируемый по протоколу DALI | 16W | 4000K | 1500 лм | шт | 1.8 | 0.00693 | 18290.88 |  | DALI | 30 |  | 18290.88 | 0 | 0 | 0
V1-R0-92828-02D01-4001640 | Светодиодный светильник VARTON Х-line Up&Down 16 Вт 4000 К 502x63x100 мм RAL9005 черный муар диммируемый по протоколу DALI | 16W | 4000K | 1500 лм | шт | 1.8 | 0.00693 | 18290.88 |  | DALI | 30 |  | 18290.88 | 0 | 0 | 0
V1-R0-02828-02D01-4001640 | Светодиодный светильник VARTON Х-line Up&Down 16 Вт 4000 K 502x63x100 мм металлик диммируемый по протоколу DALI | 16W | 4000K | 1500 лм | шт | 1.8 | 0.00693 | 18290.88 |  | DALI | 30 |  | 18290.88 | 0 | 0 | 0
X-Line Up&Down 0,75 м для сборки в линию
V1-R0-12822-02000-4002330 | Светодиодный светильник VARTON Х-line Up&Down 23 Вт 3000 К 750x63x100 мм RAL9003 белый муар | 23W | 3000K | 2100 лм | шт | 2.35 | 0.00792 | 16371.8 |  |  | 30 |  | 16371.8 | 0 | 0 | 0
V1-R0-92822-02000-4002330 | Светодиодный светильник VARTON Х-line Up&Down 23 Вт 3000 К 750x63x100 мм RAL9005 черный муар | 23W | 3000K | 2100 лм | шт | 2.35 | 0.00792 | 16371.8 |  |  | 30 |  | 16371.8 | 0 | 0 | 0
V1-R0-02822-02000-4002330 | Светодиодный светильник VARTON Х-line Up&Down 23 Вт 3000 К 750x63x100 мм металлик | 23W | 3000K | 2100 лм | шт | 2.35 | 0.00792 | 16371.8 |  |  | 30 |  | 16371.8 | 0 | 0 | 0
V1-R0-92822-02D01-4002330 | Светодиодный светильник VARTON Х-line Up&Down 23 Вт 3000 К 750x63x100 мм RAL9005 черный муар диммируемый по протоколу DALI | 23W | 3000K | 2100 лм | шт | 2.35 | 0.00792 | 20525.65 |  | DALI | 30 |  | 20525.65 | 0 | 0 | 0
V1-R0-02822-02D01-4002330 | Светодиодный светильник VARTON Х-line Up&Down 23 Вт 3000 К 750x63x100 мм металлик диммируемый по протоколу DALI | 23W | 3000K | 2100 лм | шт | 2.35 | 0.00792 | 20525.65 |  | DALI | 30 |  | 20525.65 | 0 | 0 | 0
V1-R0-12822-02D01-4002330 | Светодиодный светильник VARTON Х-line Up&Down 23 Вт 3000 К 750x63x100 мм RAL9003 белый муар диммируемый по протоколу DALI | 23W | 3000K | 2100 лм | шт | 2.35 | 0.00792 | 20525.65 |  | DALI | 30 |  | 20525.65 | 0 | 0 | 0
V1-R0-92822-02000-4002340 | Светодиодный светильник VARTON Х-line Up&Down 23 Вт 4000 К 750x63x100 мм RAL9005 черный муар | 23W | 4000K | 2300 лм | шт | 2.35 | 0.00792 | 16371.8 |  |  | 30 |  | 16371.8 | 0 | 0 | 0
V1-R0-12822-02000-4002340 | Светодиодный светильник VARTON Х-line Up&Down 23 Вт 4000 К 750x63x100 мм RAL9003 белый муар | 23W | 4000K | 2300 лм | шт | 2.35 | 0.00792 | 16371.8 |  |  | 30 |  | 16371.8 | 0 | 0 | 0
V1-R0-02822-02000-4002340 | Светодиодный светильник VARTON Х-line Up&Down 23 Вт 4000 K 750x63x100 мм металлик | 23W | 4000K | 2300 лм | шт | 2.35 | 0.00792 | 16371.8 |  |  | 30 |  | 16371.8 | 0 | 0 | 0
V1-R0-92822-02D01-4002340 | Светодиодный светильник VARTON Х-line Up&Down 23 Вт 4000 К 750x63x100 мм RAL9005 черный муар диммируемый по протоколу DALI | 23W | 4000K | 2300 лм | шт | 2.35 | 0.00792 | 20525.65 |  | DALI | 30 |  | 20525.65 | 0 | 0 | 0
V1-R0-02822-02D01-4002340 | Светодиодный светильник VARTON Х-line Up&Down 23 Вт 4000 K 750x63x100 мм металлик диммируемый по протоколу DALI | 23W | 4000K | 2300 лм | шт | 2.35 | 0.00792 | 20525.65 |  | DALI | 30 |  | 20525.65 | 0 | 0 | 0
V1-R0-12822-02D01-4002340 | Светодиодный светильник VARTON Х-line Up&Down 23 Вт 4000 К 750x63x100 мм RAL9003 белый муар диммируемый по протоколу DALI | 23W | 4000K | 2300 лм | шт | 2.35 | 0.00792 | 20525.65 |  | DALI | 30 |  | 20525.65 | 0 | 0 | 0
X-Line Up&Down 1,00 м для сборки в линию
V1-R0-02823-02000-4003030 | Светодиодный светильник VARTON Х-line Up&Down 30 Вт 3000 К 998x63x100 мм металлик | 30W | 3000K | 2900 лм | шт | 3.1 | 0.0099 | 21227.02 |  |  | 30 |  | 21227.02 | 0 | 0 | 0
V1-R0-92823-02000-4003030 | Светодиодный светильник VARTON Х-line Up&Down 30 Вт 3000 К 998x63x100 мм RAL9005 черный муар | 30W | 3000K | 2900 лм | шт | 3.1 | 0.0099 | 21227.02 |  |  | 30 |  | 21227.02 | 0 | 0 | 0
V1-R0-12823-02000-4003030 | Светодиодный светильник VARTON Х-line Up&Down 30 Вт 3000 К 998x63x100 мм RAL9003 белый муар | 30W | 3000K | 2900 лм | шт | 3.1 | 0.0099 | 21227.02 |  |  | 30 |  | 21227.02 | 0 | 0 | 0
V1-R0-92823-02D01-4003030 | Светодиодный светильник VARTON Х-line Up&Down 30 Вт 3000 К 998x63x100 мм RAL9005 черный муар диммируемый по протоколу DALI | 30W | 3000K | 2900 лм | шт | 3.1 | 0.0099 | 25380.86 |  | DALI | 30 |  | 25380.86 | 0 | 0 | 0
V1-R0-12823-02D01-4003030 | Светодиодный светильник VARTON Х-line Up&Down 30 Вт 3000 К 998x63x100 мм RAL9003 белый муар диммируемый по протоколу DALI | 30W | 3000K | 2900 лм | шт | 3.1 | 0.0099 | 25380.86 |  | DALI | 30 |  | 25380.86 | 0 | 0 | 0
V1-R0-02823-02D01-4003030 | Светодиодный светильник VARTON Х-line Up&Down 30 Вт 3000 К 998x63x100 мм металлик диммируемый по протоколу DALI | 30W | 3000K | 2900 лм | шт | 3.1 | 0.0099 | 25380.86 |  | DALI | 30 |  | 25380.86 | 0 | 0 | 0
V1-R0-92823-02000-4003040 | Светодиодный светильник VARTON Х-line Up&Down 30 Вт 4000 К 998x63x100 мм RAL9005 черный муар | 30W | 4000K | 3000 лм | шт | 3.1 | 0.0099 | 21227.02 |  |  | 30 |  | 21227.02 | 0 | 0 | 0
V1-R0-02823-02000-4003040 | Светодиодный светильник VARTON Х-line Up&Down 30 Вт 4000 K 998x63x100 мм металлик | 30W | 4000K | 3000 лм | шт | 3.1 | 0.0099 | 21227.02 |  |  | 30 |  | 21227.02 | 0 | 0 | 0
V1-R0-12823-02000-4003040 | Светодиодный светильник VARTON Х-line Up&Down 30 Вт 4000 К 998x63x100 мм RAL9003 белый муар | 30W | 4000K | 3000 лм | шт | 3.1 | 0.0099 | 21227.02 |  |  | 30 |  | 21227.02 | 0 | 0 | 0
V1-R0-02823-02D01-4003040 | Светодиодный светильник VARTON Х-line Up&Down 30 Вт 4000 K 998x63x100 мм металлик диммируемый по протоколу DALI | 30W | 4000K | 3000 лм | шт | 3.1 | 0.0099 | 25380.86 |  | DALI | 30 |  | 25380.86 | 0 | 0 | 0
V1-R0-92823-02D01-4003040 | Светодиодный светильник VARTON Х-line Up&Down 30 Вт 4000 К 998x63x100 мм RAL9005 черный муар диммируемый по протоколу DALI | 30W | 4000K | 3000 лм | шт | 3.1 | 0.0099 | 25380.86 |  | DALI | 30 |  | 25380.86 | 0 | 0 | 0
V1-R0-12823-02D01-4003040 | Светодиодный светильник VARTON Х-line Up&Down 30 Вт 4000 К 998x63x100 мм RAL9003 белый муар диммируемый по протоколу DALI | 30W | 4000K | 3000 лм | шт | 3.1 | 0.0099 | 25380.86 |  | DALI | 30 |  | 25380.86 | 0 | 0 | 0
X-Line Up&Down 1,25 м для сборки в линию
V1-R0-12824-02000-4003730 | Светодиодный светильник VARTON Х-line Up&Down 37 Вт 3000 К 1246x63x100 мм RAL9003 белый муар | 37W | 3000K | 3550 лм | шт | 3.9 | 0.012375 | 21971.94 |  |  | 30 |  | 21971.94 | 0 | 0 | 0
V1-R0-92824-02000-4003730 | Светодиодный светильник VARTON Х-line Up&Down 37 Вт 3000 К 1246x63x100 мм RAL9005 черный муар | 37W | 3000K | 3550 лм | шт | 3.9 | 0.012375 | 21971.94 |  |  | 30 |  | 21971.94 | 0 | 0 | 0
V1-R0-02824-02000-4003730 | Светодиодный светильник VARTON Х-line Up&Down 37 Вт 3000 К 1246x63x100 мм металлик | 37W | 3000K | 3550 лм | шт | 3.9 | 0.012375 | 21971.94 |  |  | 30 |  | 21971.94 | 0 | 0 | 0
V1-R0-12824-02D01-4003730 | Светодиодный светильник VARTON Х-line Up&Down 37 Вт 3000 К 1246x63x100 мм RAL9003 белый муар диммируемый по протоколу DALI | 37W | 3000K | 3550 лм | шт | 3.9 | 0.012375 | 26125.79 |  | DALI | 30 |  | 26125.79 | 0 | 0 | 0
V1-R0-92824-02D01-4003730 | Светодиодный светильник VARTON Х-line Up&Down 37 Вт 3000 К 1246x63x100 мм RAL9005 черный муар диммируемый по протоколу DALI | 37W | 3000K | 3550 лм | шт | 3.9 | 0.012375 | 26125.79 |  | DALI | 30 |  | 26125.79 | 0 | 0 | 0
V1-R0-02824-02D01-4003730 | Светодиодный светильник VARTON Х-line Up&Down 37 Вт 3000 К 1246x63x100 мм металлик диммируемый по протоколу DALI | 37W | 3000K | 3550 лм | шт | 3.9 | 0.012375 | 26125.79 |  | DALI | 30 |  | 26125.79 | 0 | 0 | 0
V1-R0-12824-02000-4003740 | Светодиодный светильник VARTON Х-line Up&Down 37 Вт 4000 К 1246x63x100 мм RAL9003 белый муар | 37W | 4000K | 3800 лм | шт | 3.9 | 0.012375 | 21971.94 |  |  | 30 |  | 21971.94 | 0 | 0 | 0
V1-R0-92824-02000-4003740 | Светодиодный светильник VARTON Х-line Up&Down 37 Вт 4000 К 1246x63x100 мм RAL9005 черный муар | 37W | 4000K | 3800 лм | шт | 3.9 | 0.012375 | 21971.94 |  |  | 30 |  | 21971.94 | 0 | 0 | 0
V1-R0-02824-02000-4003740 | Светодиодный светильник VARTON Х-line Up&Down 37 Вт 4000 K 1246x63x100 мм металлик | 37W | 4000K | 3800 лм | шт | 3.9 | 0.012375 | 21971.94 |  |  | 30 |  | 21971.94 | 0 | 0 | 0
V1-R0-02824-02D01-4003740 | Светодиодный светильник VARTON Х-line Up&Down 37 Вт 4000 K 1246x63x100 мм металлик диммируемый по протоколу DALI | 37W | 4000K | 3800 лм | шт | 3.9 | 0.012375 | 26125.79 |  | DALI | 30 |  | 26125.79 | 0 | 0 | 0
V1-R0-92824-02D01-4003740 | Светодиодный светильник VARTON Х-line Up&Down 37 Вт 4000 К 1246x63x100 мм RAL9005 черный муар диммируемый по протоколу DALI | 37W | 4000K | 3800 лм | шт | 3.9 | 0.012375 | 26125.79 |  | DALI | 30 |  | 26125.79 | 0 | 0 | 0
V1-R0-12824-02D01-4003740 | Светодиодный светильник VARTON Х-line Up&Down 37 Вт 4000 К 1246x63x100 мм RAL9003 белый муар диммируемый по протоколу DALI | 37W | 4000K | 3800 лм | шт | 3.9 | 0.012375 | 26125.79 |  | DALI | 30 |  | 26125.79 | 0 | 0 | 0
X-Line Up&Down 1,50 м для сборки в линию
V1-R0-92825-02000-4004530 | Светодиодный светильник VARTON Х-line Up&Down 45 Вт 3000 К 1494x63x100 мм RAL9005 черный муар | 45W | 3000K | 4300 лм | шт | 4.5 | 0.01485 | 23461.78 |  |  | 30 |  | 23461.78 | 0 | 0 | 0
V1-R0-02825-02000-4004530 | Светодиодный светильник VARTON Х-line Up&Down 45 Вт 3000 К 1494x63x100 мм металлик | 45W | 3000K | 4300 лм | шт | 4.5 | 0.01485 | 23461.78 |  |  | 30 |  | 23461.78 | 0 | 0 | 0
V1-R0-12825-02000-4004530 | Светодиодный светильник VARTON Х-line Up&Down 45 Вт 3000 К 1494x63x100 мм RAL9003 белый муар | 45W | 3000K | 4300 лм | шт | 4.5 | 0.01485 | 23461.78 |  |  | 30 |  | 23461.78 | 0 | 0 | 0
V1-R0-12825-02D01-4004530 | Светодиодный светильник VARTON Х-line Up&Down 45 Вт 3000 К 1494x63x100 мм RAL9003 белый муар диммируемый по протоколу DALI | 45W | 3000K | 4300 лм | шт | 4.5 | 0.01485 | 27615.62 |  | DALI | 30 |  | 27615.62 | 0 | 0 | 0
V1-R0-02825-02D01-4004530 | Светодиодный светильник VARTON Х-line Up&Down 45 Вт 3000 К 1494x63x100 мм металлик диммируемый по протоколу DALI | 45W | 3000K | 4300 лм | шт | 4.5 | 0.01485 | 27615.62 |  | DALI | 30 |  | 27615.62 | 0 | 0 | 0
V1-R0-92825-02D01-4004530 | Светодиодный светильник VARTON Х-line Up&Down 45 Вт 3000 К 1494x63x100 мм RAL9005 черный муар диммируемый по протоколу DALI | 45W | 3000K | 4300 лм | шт | 4.5 | 0.01485 | 27615.62 |  | DALI | 30 |  | 27615.62 | 0 | 0 | 0
V1-R0-12825-02000-4004540 | Светодиодный светильник VARTON Х-line Up&Down 45 Вт 4000 К 1494x63x100 мм RAL9003 белый муар | 45W | 4000K | 4700 лм | шт | 4.5 | 0.01485 | 23461.78 |  |  | 30 |  | 23461.78 | 0 | 0 | 0
V1-R0-02825-02000-4004540 | Светодиодный светильник VARTON Х-line Up&Down 45 Вт 4000 K 1494x63x100 мм металлик | 45W | 4000K | 4700 лм | шт | 4.5 | 0.01485 | 23461.78 |  |  | 30 |  | 23461.78 | 0 | 0 | 0
V1-R0-92825-02000-4004540 | Светодиодный светильник VARTON Х-line Up&Down 45 Вт 4000 К 1494x63x100 мм RAL9005 черный муар | 45W | 4000K | 4700 лм | шт | 4.5 | 0.01485 | 23461.78 |  |  | 30 |  | 23461.78 | 0 | 0 | 0
V1-R0-12825-02D01-4004540 | Светодиодный светильник VARTON Х-line Up&Down 45 Вт 4000 К 1494x63x100 мм RAL9003 белый муар диммируемый по протоколу DALI | 45W | 4000K | 4700 лм | шт | 4.5 | 0.01485 | 27615.62 |  | DALI | 30 |  | 27615.62 | 0 | 0 | 0
V1-R0-02825-02D01-4004540 | Светодиодный светильник VARTON Х-line Up&Down 45 Вт 4000 K 1494x63x100 мм металлик диммируемый по протоколу DALI | 45W | 4000K | 4700 лм | шт | 4.5 | 0.01485 | 27615.62 |  | DALI | 30 |  | 27615.62 | 0 | 0 | 0
V1-R0-92825-02D01-4004540 | Светодиодный светильник VARTON Х-line Up&Down 45 Вт 4000 К 1494x63x100 мм RAL9005 черный муар диммируемый по протоколу DALI | 45W | 4000K | 4700 лм | шт | 4.5 | 0.01485 | 27615.62 |  | DALI | 30 |  | 27615.62 | 0 | 0 | 0
X-Line Up&Down 1,75 м для сборки в линию
V1-R0-92826-02000-4005230 | Светодиодный светильник VARTON Х-line Up&Down 52 Вт 3000 К 1742x63x100 мм RAL9005 черный муар | 52W | 3000K | 5000 лм | шт | 5.2 | 0.01732 | 27199.59 |  |  | 30 |  | 27199.59 | 0 | 0 | 0
V1-R0-12826-02000-4005230 | Светодиодный светильник VARTON Х-line Up&Down 52 Вт 3000 К 1742x63x100 мм RAL9003 белый муар | 52W | 3000K | 5000 лм | шт | 5.2 | 0.01732 | 27199.59 |  |  | 30 |  | 27199.59 | 0 | 0 | 0
V1-R0-02826-02000-4005230 | Светодиодный светильник VARTON Х-line Up&Down 52 Вт 3000 К 1742x63x100 мм металлик | 52W | 3000K | 5000 лм | шт | 5.2 | 0.01732 | 27199.59 |  |  | 30 |  | 27199.59 | 0 | 0 | 0
V1-R0-12826-02D01-4005230 | Светодиодный светильник VARTON Х-line Up&Down 52 Вт 3000 К 1742x63x100 мм RAL9003 белый муар диммируемый по протоколу DALI | 52W | 3000K | 5000 лм | шт | 5.2 | 0.01732 | 31353.44 |  | DALI | 30 |  | 31353.44 | 0 | 0 | 0
V1-R0-92826-02D01-4005230 | Светодиодный светильник VARTON Х-line Up&Down 52 Вт 3000 К 1742x63x100 мм RAL9005 черный муар диммируемый по протоколу DALI | 52W | 3000K | 5000 лм | шт | 5.2 | 0.01732 | 31353.44 |  | DALI | 30 |  | 31353.44 | 0 | 0 | 0
V1-R0-02826-02D01-4005230 | Светодиодный светильник VARTON Х-line Up&Down 52 Вт 3000 К 1742x63x100 мм металлик диммируемый по протоколу DALI | 52W | 3000K | 5000 лм | шт | 5.2 | 0.01732 | 31353.44 |  | DALI | 30 |  | 31353.44 | 0 | 0 | 0
V1-R0-92826-02000-4005240 | Светодиодный светильник VARTON Х-line Up&Down 52 Вт 4000 К 1742x63x100 мм RAL9005 черный муар | 52W | 4000K | 5300 лм | шт | 5.2 | 0.01732 | 27199.59 |  |  | 30 |  | 27199.59 | 0 | 0 | 0
V1-R0-12826-02000-4005240 | Светодиодный светильник VARTON Х-line Up&Down 52 Вт 4000 К 1742x63x100 мм RAL9003 белый муар | 52W | 4000K | 5300 лм | шт | 5.2 | 0.01732 | 27199.59 |  |  | 30 |  | 27199.59 | 0 | 0 | 0
V1-R0-02826-02000-4005240 | Светодиодный светильник VARTON Х-line Up&Down 52 Вт 4000 K 1742x63x100 мм металлик | 52W | 4000K | 5300 лм | шт | 5.2 | 0.01732 | 27199.59 |  |  | 30 |  | 27199.59 | 0 | 0 | 0
V1-R0-12826-02D01-4005240 | Светодиодный светильник VARTON Х-line Up&Down 52 Вт 4000 К 1742x63x100 мм RAL9003 белый муар диммируемый по протоколу DALI | 52W | 4000K | 5300 лм | шт | 5.2 | 0.01732 | 31353.44 |  | DALI | 30 |  | 31353.44 | 0 | 0 | 0
V1-R0-92826-02D01-4005240 | Светодиодный светильник VARTON Х-line Up&Down 52 Вт 4000 К 1742x63x100 мм RAL9005 черный муар диммируемый по протоколу DALI | 52W | 4000K | 5300 лм | шт | 5.2 | 0.01732 | 31353.44 |  | DALI | 30 |  | 31353.44 | 0 | 0 | 0
V1-R0-02826-02D01-4005240 | Светодиодный светильник VARTON Х-line Up&Down 52 Вт 4000 K 1742x63x100 мм металлик диммируемый по протоколу DALI | 52W | 4000K | 5300 лм | шт | 5.2 | 0.01732 | 31353.44 |  | DALI | 30 |  | 31353.44 | 0 | 0 | 0
X-Line Up&Down 2,00 м для сборки в линию
V1-R0-02827-02000-4006030 | Светодиодный светильник VARTON Х-line Up&Down 60 Вт 3000 К 1990x63x100 мм металлик | 60W | 3000K | 5700 лм | шт | 6.045 | 0.0198 | 30924.26 |  |  | 30 |  | 30924.26 | 0 | 0 | 0
V1-R0-12827-02000-4006030 | Светодиодный светильник VARTON Х-line Up&Down 60 Вт 3000 К 1990x63x100 мм RAL9003 белый муар | 60W | 3000K | 5700 лм | шт | 6.045 | 0.0198 | 30924.26 |  |  | 30 |  | 30924.26 | 0 | 0 | 0
V1-R0-92827-02000-4006030 | Светодиодный светильник VARTON Х-line Up&Down 60 Вт 3000 К 1990x63x100 мм RAL9005 черный муар | 60W | 3000K | 5700 лм | шт | 6.045 | 0.0198 | 30924.26 |  |  | 30 |  | 30924.26 | 0 | 0 | 0
V1-R0-02827-02D01-4006030 | Светодиодный светильник VARTON Х-line Up&Down 60 Вт 3000 К 1990x63x100 мм металлик диммируемый по протоколу DALI | 60W | 3000K | 5700 лм | шт | 6.045 | 0.0198 | 35078.1 |  | DALI | 30 |  | 35078.1 | 0 | 0 | 0
V1-R0-12827-02D01-4006030 | Светодиодный светильник VARTON Х-line Up&Down 60 Вт 3000 К 1990x63x100 мм RAL9003 белый муар диммируемый по протоколу DALI | 60W | 3000K | 5700 лм | шт | 6.045 | 0.0198 | 35078.1 |  | DALI | 30 |  | 35078.1 | 0 | 0 | 0
V1-R0-92827-02D01-4006030 | Светодиодный светильник VARTON Х-line Up&Down 60 Вт 3000 К 1990x63x100 мм RAL9005 черный муар диммируемый по протоколу DALI | 60W | 3000K | 5700 лм | шт | 6.045 | 0.0198 | 35078.1 |  | DALI | 30 |  | 35078.1 | 0 | 0 | 0
V1-R0-12827-02000-4006040 | Светодиодный светильник VARTON Х-line Up&Down 60 Вт 4000 К 1990x63x100 мм RAL9003 белый муар | 60W | 4000K | 6000 лм | шт | 6.045 | 0.0198 | 30924.26 |  |  | 30 |  | 30924.26 | 0 | 0 | 0
V1-R0-92827-02000-4006040 | Светодиодный светильник VARTON Х-line Up&Down 60 Вт 4000 К 1990x63x100 мм RAL9005 черный муар | 60W | 4000K | 6000 лм | шт | 6.045 | 0.0198 | 30924.26 |  |  | 30 |  | 30924.26 | 0 | 0 | 0
V1-R0-02827-02000-4006040 | Светодиодный светильник VARTON Х-line Up&Down 60 Вт 4000 K 1990x63x100 мм металлик | 60W | 4000K | 6000 лм | шт | 6.045 | 0.0198 | 30924.26 |  |  | 30 |  | 30924.26 | 0 | 0 | 0
V1-R0-92827-02D01-4006040 | Светодиодный светильник VARTON Х-line Up&Down 60 Вт 4000 К 1990x63x100 мм RAL9005 черный муар диммируемый по протоколу DALI | 60W | 4000K | 6000 лм | шт | 6.045 | 0.0198 | 35078.1 |  | DALI | 30 |  | 35078.1 | 0 | 0 | 0
V1-R0-12827-02D01-4006040 | Светодиодный светильник VARTON Х-line Up&Down 60 Вт 4000 К 1990x63x100 мм RAL9003 белый муар диммируемый по протоколу DALI | 60W | 4000K | 6000 лм | шт | 6.045 | 0.0198 | 35078.1 |  | DALI | 30 |  | 35078.1 | 0 | 0 | 0
V1-R0-02827-02D01-4006040 | Светодиодный светильник VARTON Х-line Up&Down 60 Вт 4000 K 1990x63x100 мм металлик диммирумый по протоколу DALI | 60W | 4000K | 6000 лм | шт | 6.045 | 0.0198 | 35078.1 |  | DALI | 30 |  | 35078.1 | 0 | 0 | 0
X-line фигуры
X-line квадрат 0,5 х 0,5 м
V1-R0-1S828-02OP0-4004030 | Светодиодный светильник VARTON Х-line квадратный подвесной 40 Вт 3000 К 575x575x100 мм RAL9003 белый муар с рассеивателем опал | 40W | 3000K | 4200 лм | шт | 1.8 | 0.04702 | 42318.51 |  |  | 30 |  | 42318.51 | 0 | 0 | 0
V1-R0-9S828-02OP0-4004030 | Светодиодный светильник VARTON Х-line квадратный подвесной 40 Вт 3000 К 575x575x100 мм RAL9005 черный муар с рассеивателем опал | 40W | 3000K | 4200 лм | шт | 1.8 | 0.04702 | 42318.51 |  |  | 30 |  | 42318.51 | 0 | 0 | 0
V1-R0-0S828-02OP0-4004030 | Светодиодный светильник VARTON Х-line квадратный подвесной 40 Вт 3000 К 575x575x100 мм металлик с рассеивателем опал | 40W | 3000K | 4200 лм | шт | 1.8 | 0.04702 | 42318.51 |  |  | 30 |  | 42318.51 | 0 | 0 | 0
V1-R0-1S828-02OP0-4004040 | Светодиодный светильник VARTON Х-line квадратный подвесной 40 Вт 4000 К 575x575x100 мм RAL9003 белый муар с рассеивателем опал | 40W | 4000K | 4400 лм | шт | 1.8 | 0.04702 | 42318.51 |  |  | 30 |  | 42318.51 | 0 | 0 | 0
V1-R0-0S828-02OP0-4004040 | Светодиодный светильник VARTON Х-line квадратный подвесной 40 Вт 4000 K 575x575x100 мм металлик с рассеивателем опал | 40W | 4000K | 4400 лм | шт | 1.8 | 0.04702 | 42318.51 |  |  | 30 |  | 42318.51 | 0 | 0 | 0
V1-R0-9S828-02OP0-4004040 | Светодиодный светильник VARTON Х-line квадратный подвесной 40 Вт 4000 К 575x575x100 мм RAL9005 черный муар с рассеивателем опал | 40W | 4000K | 4400 лм | шт | 1.8 | 0.04702 | 42318.51 |  |  | 30 |  | 42318.51 | 0 | 0 | 0
V1-R0-1S828-02OP0-4004065 | Светодиодный светильник VARTON Х-line квадратный подвесной 40 Вт 6500 К 575x575x100 мм RAL9003 белый муар с рассеивателем опал | 40W | 6500K | 4400 лм | шт | 1.8 | 0.04702 | 46797.51 |  |  | 30 |  | 46797.51 | 0 | 0 | 0
V1-R0-1S828-02OPA-4004065 | Светодиодный светильник VARTON Х-line квадратный подвесной 40 Вт 6500 К 575x575x100 мм RAL9003 белый муар с рассеивателем опал аварийный автономный постоянного действия | 40W | 6500K | 4400 лм | шт | 1.8 | 0.04702 | 60750.92 |  | EM 1h | 30 |  | 60750.92 | 0 | 0 | 0
V1-R0-1S828-02OP0-4006030 | Светодиодный светильник VARTON Х-line квадратный подвесной 60 Вт 3000 К 575x575x100 мм RAL9003 белый муар с рассеивателем опал | 60W | 3000K | 5700 лм | шт | 1.8 | 0.04702 | 42318.51 |  |  | 30 |  | 42318.51 | 0 | 0 | 0
V1-R0-9S828-02OP0-4006030 | Светодиодный светильник VARTON Х-line квадратный подвесной 60 Вт 3000 К 575x575x100 мм RAL9005 черный муар с рассеивателем опал | 60W | 3000K | 5700 лм | шт | 1.8 | 0.04702 | 42318.51 |  |  | 30 |  | 42318.51 | 0 | 0 | 0
V1-R0-0S828-02OP0-4006030 | Светодиодный светильник VARTON Х-line квадратный подвесной 60 Вт 3000 К 575x575x100 мм металлик с рассеивателем опал | 60W | 3000K | 5700 лм | шт | 1.8 | 0.04702 | 42318.51 |  |  | 30 |  | 42318.51 | 0 | 0 | 0
V1-R0-0S828-02OP0-4006040 | Светодиодный светильник VARTON Х-line квадратный подвесной 60 Вт 4000 K 575x575x100 мм металлик с рассеивателем опал | 60W | 4000K | 6000 лм | шт | 1.8 | 0.04702 | 42318.51 |  |  | 30 |  | 42318.51 | 0 | 0 | 0
V1-R0-1S828-02OP0-4006040 | Светодиодный светильник VARTON Х-line квадратный подвесной 60 Вт 4000 К 575x575x100 мм RAL9003 белый муар с рассеивателем опал | 60W | 4000K | 6000 лм | шт | 1.8 | 0.04702 | 42318.51 |  |  | 30 |  | 42318.51 | 0 | 0 | 0
V1-R0-9S828-02OP0-4006040 | Светодиодный светильник VARTON Х-line квадратный подвесной 60 Вт 4000 К 575x575x100 мм RAL9005 черный муар с рассеивателем опал | 60W | 4000K | 6000 лм | шт | 1.8 | 0.039184 | 42318.51 |  |  | 30 |  | 42318.51 | 0 | 0 | 0
X-line квадрат 1 х 1 м
V1-R0-0S823-02OP0-4008030 | Светодиодный светильник VARTON Х-line квадратный подвесной 80 Вт 3000 К 1062x1062x100 мм металлик с рассеивателем опал | 80W | 3000K | 8400 лм | шт | 1.8 | 0.19181 | 66473.75 |  |  | 30 |  | 66473.75 | 0 | 0 | 0
V1-R0-9S823-02OP0-4008030 | Светодиодный светильник VARTON Х-line квадратный подвесной 80 Вт 3000 К 1062x1062x100 мм RAL9005 черный муар с рассеивателем опал | 80W | 3000K | 8400 лм | шт | 1.8 | 0.19181 | 66473.75 |  |  | 30 |  | 66473.75 | 0 | 0 | 0
V1-R0-1S823-02OP0-4008030 | Светодиодный светильник VARTON Х-line квадратный подвесной 80 Вт 3000 К 1062x1062x100 мм RAL9003 белый муар с рассеивателем опал | 80W | 3000K | 8400 лм | шт | 1.8 | 0.19181 | 66473.75 |  |  | 30 |  | 66473.75 | 0 | 0 | 0
V1-R0-0S823-02OP0-4008040 | Светодиодный светильник VARTON Х-line квадратный подвесной 80 Вт 4000 K 1062x1062x100 мм металлик с рассеивателем опал | 80W | 4000K | 8800 лм | шт | 1.8 | 0.19181 | 66473.75 |  |  | 30 |  | 66473.75 | 0 | 0 | 0
V1-R0-9S823-02OP0-4008040 | Светодиодный светильник VARTON Х-line квадратный подвесной 80 Вт 4000 К 1062x1062x100 мм RAL9005 черный муар с рассеивателем опал | 80W | 4000K | 8800 лм | шт | 1.8 | 0.19181 | 66473.75 |  |  | 30 |  | 66473.75 | 0 | 0 | 0
V1-R0-1S823-02OP0-4008040 | Светодиодный светильник VARTON Х-line квадратный подвесной 80 Вт 4000 К 1062x1062x100 мм RAL9003 белый муар с рассеивателем опал | 80W | 4000K | 8800 лм | шт | 1.8 | 0.19181 | 66473.75 |  |  | 30 |  | 66473.75 | 0 | 0 | 0
V1-R0-9S823-02OP0-4012030 | Светодиодный светильник VARTON Х-line квадратный подвесной 120 Вт 3000 К 1062x1062x100 мм RAL9005 черный муар с рассеивателем опал | 120W | 3000K | 11400 лм | шт | 1.8 | 0.19181 | 66473.75 |  |  | 30 |  | 66473.75 | 0 | 0 | 0
V1-R0-1S823-02OP0-4012030 | Светодиодный светильник VARTON Х-line квадратный подвесной 120 Вт 3000 К 1062x1062x100 мм RAL9003 белый муар с рассеивателем опал | 120W | 3000K | 11400 лм | шт | 1.8 | 0.19181 | 66473.75 |  |  | 30 |  | 66473.75 | 0 | 0 | 0
V1-R0-0S823-02OP0-4012030 | Светодиодный светильник VARTON Х-line квадратный подвесной 120 Вт 3000 К 1062x1062x100 мм металлик с рассеивателем опал | 120W | 3000K | 11400 лм | шт | 1.8 | 0.19181 | 66473.75 |  |  | 30 |  | 66473.75 | 0 | 0 | 0
V1-R0-0S823-02OP0-4012040 | Светодиодный светильник VARTON Х-line квадратный подвесной 120 Вт 4000 K 1062x1062x100 мм металлик с рассеивателем опал | 120W | 4000K | 12000 лм | шт | 1.8 | 0.19181 | 66473.75 |  |  | 30 |  | 66473.75 | 0 | 0 | 0
V1-R0-1S823-02OP0-4012040 | Светодиодный светильник VARTON Х-line квадратный подвесной 120 Вт 4000 К 1062x1062x100 мм RAL9003 белый муар с рассеивателем опал | 120W | 4000K | 12000 лм | шт | 1.8 | 0.19181 | 66473.75 |  |  | 30 |  | 66473.75 | 0 | 0 | 0
V1-R0-9S823-02OP0-4012040 | Светодиодный светильник VARTON Х-line квадратный подвесной 120 Вт 4000 К 1062x1062x100 мм RAL9005 черный муар с рассеивателем опал | 120W | 4000K | 12000 лм | шт | 1.8 | 0.19181 | 66473.75 |  |  | 30 |  | 66473.75 | 0 | 0 | 0
X-line прямоугольник 0,5 х 1 м
V1-R0-1R828-02OP0-4006030 | Светодиодный светильник VARTON Х-line прямоугольный подвесной 60 Вт 3000 К 1050x595x100 мм RAL9003 белый муар с рассеивателем опал | 60W | 3000K | 6300 лм | шт | 1.8 | 0.09497 | 54302.5 |  |  | 30 |  | 54302.5 | 0 | 0 | 0
V1-R0-9R828-02OP0-4006030 | Светодиодный светильник VARTON Х-line прямоугольный подвесной 60 Вт 3000 К 1050x595x100 мм RAL9005 черный муар с рассеивателем опал | 60W | 3000K | 6300 лм | шт | 1.8 | 0.09497 | 54302.5 |  |  | 30 |  | 54302.5 | 0 | 0 | 0
V1-R0-0R828-02OP0-4006030 | Светодиодный светильник VARTON Х-line прямоугольный подвесной 60 Вт 3000 К 1050x595x100 мм металлик с рассеивателем опал | 60W | 3000K | 6300 лм | шт | 1.8 | 0.09497 | 54302.5 |  |  | 30 |  | 54302.5 | 0 | 0 | 0
V1-R0-0R828-02OP0-4006040 | Светодиодный светильник VARTON Х-line прямоугольный подвесной 60 Вт 4000 K 1050x595x100 мм металлик с рассеивателем опал | 60W | 4000K | 6600 лм | шт | 1.8 | 0.09497 | 54302.5 |  |  | 30 |  | 54302.5 | 0 | 0 | 0
V1-R0-1R828-02OP0-4006040 | Светодиодный светильник VARTON Х-line прямоугольный подвесной 60 Вт 4000 К 1050x595x100 мм RAL9003 белый муар с рассеивателем опал | 60W | 4000K | 6600 лм | шт | 1.8 | 0.079142 | 54302.5 |  |  | 30 |  | 54302.5 | 0 | 0 | 0
V1-R0-9R828-02OP0-4006040 | Светодиодный светильник VARTON Х-line прямоугольный подвесной 60 Вт 4000 К 1050x595x100 мм RAL9005 черный муар с рассеивателем опал | 60W | 4000K | 6600 лм | шт | 1.8 | 0.079142 | 54302.5 |  |  | 30 |  | 54302.5 | 0 | 0 | 0
V1-R0-0R828-02OP0-4009030 | Светодиодный светильник VARTON Х-line прямоугольный подвесной 90 Вт 3000 К 1050x595x100 мм металлик с рассеивателем опал | 90W | 3000K | 8550 лм | шт | 1.8 | 0.09497 | 54302.5 |  |  | 30 |  | 54302.5 | 0 | 0 | 0
V1-R0-1R828-02OP0-4009030 | Светодиодный светильник VARTON Х-line прямоугольный подвесной 90 Вт 3000 К 1050x595x100 мм RAL9003 белый муар с рассеивателем опал | 90W | 3000K | 8550 лм | шт | 1.8 | 0.09497 | 54302.5 |  |  | 30 |  | 54302.5 | 0 | 0 | 0
V1-R0-9R828-02OP0-4009030 | Светодиодный светильник VARTON Х-line прямоугольный подвесной 90 Вт 3000 К 1050x595x100 мм RAL9005 черный муар с рассеивателем опал | 90W | 3000K | 8550 лм | шт | 1.8 | 0.09497 | 54302.5 |  |  | 30 |  | 54302.5 | 0 | 0 | 0
V1-R0-0R828-02OP0-4009040 | Светодиодный светильник VARTON Х-line прямоугольный подвесной 90 Вт 4000 K 1090x595x100 мм металлик с рассеивателем опал | 90W | 4000K | 9000 лм | шт | 1.8 | 0.09497 | 54302.5 |  |  | 30 |  | 54302.5 | 0 | 0 | 0
V1-R0-9R828-02OP0-4009040 | Светодиодный светильник VARTON Х-line прямоугольный подвесной 90 Вт 4000 К 1050x595x100 мм RAL9005 черный муар с рассеивателем опал | 90W | 4000K | 9000 лм | шт | 1.8 | 0.09497 | 54302.5 |  |  | 30 |  | 54302.5 | 0 | 0 | 0
V1-R0-1R828-02OP0-4009040 | Светодиодный светильник VARTON Х-line прямоугольный подвесной 90 Вт 4000 К 1050x595x100 мм RAL9003 белый муар с рассеивателем опал | 90W | 4000K | 9000 лм | шт | 1.8 | 0.09497 | 54302.5 |  |  | 30 |  | 54302.5 | 0 | 0 | 0
X-line X-образный (луч 0,25 м)
V1-R0-0XX23-02OP0-4002030 | Светодиодный светильник VARTON X-line X-образный 20 Вт 3000 К 532x500x100 мм металлик с рассеивателем опал и торцевыми крышками (4 шт.) | 20W | 3000K | 2100 лм | шт | 2.47 | 0.05852 | 24342.87 |  |  | 30 |  | 24342.87 | 0 | 0 | 0
V1-R0-1XX23-02OP0-4002030 | Светодиодный светильник VARTON X-line X-образный 20 Вт 3000 К 532x500x100 мм RAL9003 белый муар с рассеивателем опал и торцевыми крышками (4 шт.) | 20W | 3000K | 2100 лм | шт | 2.47 | 0.05852 | 24342.87 |  |  | 30 |  | 24342.87 | 0 | 0 | 0
V1-R0-9XX23-02OP0-4002030 | Светодиодный светильник VARTON X-line X-образный 20 Вт 3000 К 532x500x100 мм RAL9005 черный муар с рассеивателем опал и торцевыми крышками (4 шт.) | 20W | 3000K | 2100 лм | шт | 2.47 | 0.05852 | 24342.87 |  |  | 30 |  | 24342.87 | 0 | 0 | 0
V1-R0-0XX23-02OP0-4002040 | Светодиодный светильник VARTON X-line X-образный 20 Вт 4000К 532x500х100 мм металлик с рассеивателем опал и торцевыми крышками (4 шт.) | 20W | 4000K | 2200 лм | шт | 2.47 | 0.05852 | 24342.87 |  |  | 30 |  | 24342.87 | 0 | 0 | 0
V1-R0-1XX23-02OP0-4002040 | Светодиодный светильник VARTON X-line X-образный 20 Вт 4000 К 532x500x100 мм RAL9003 белый муар с рассеивателем опал и торцевыми крышками (4 шт.) | 20W | 4000K | 2200 лм | шт | 2.47 | 0.05852 | 24342.87 |  |  | 30 |  | 24342.87 | 0 | 0 | 0
V1-R0-9XX23-02OP0-4002040 | Светодиодный светильник VARTON X-line X-образный 20 Вт 4000 К 532x500x100 мм RAL9005 черный муар с рассеивателем опал и торцевыми крышками (4 шт.) | 20W | 4000K | 2200 лм | шт | 2.47 | 0.05852 | 24342.87 |  |  | 30 |  | 24342.87 | 0 | 0 | 0
V1-R0-0XX23-02OP0-4003030 | Светодиодный светильник VARTON X-line X-образный 30 Вт 3000 К 532x500x100 мм металлик с рассеивателем опал и торцевыми крышками (4 шт.) | 30W | 3000K | 3100 лм | шт | 2.47 | 0.05852 | 24342.87 |  |  | 30 |  | 24342.87 | 0 | 0 | 0
V1-R0-9XX23-02OP0-4003030 | Светодиодный светильник VARTON X-line X-образный 30 Вт 3000 К 532x500x100 мм RAL9005 черный муар с рассеивателем опал и торцевыми крышками (4 шт.) | 30W | 3000K | 3100 лм | шт | 2.47 | 0.05852 | 24342.87 |  |  | 30 |  | 24342.87 | 0 | 0 | 0
V1-R0-1XX23-02OP0-4003030 | Светодиодный светильник VARTON X-line X-образный 30 Вт 3000 К 532x500x100 мм RAL9003 белый муар с рассеивателем опал и торцевыми крышками (4 шт.) | 30W | 3000K | 3100 лм | шт | 2.47 | 0.05852 | 24342.87 |  |  | 30 |  | 24342.87 | 0 | 0 | 0
V1-R0-0XX23-02OP0-4003040 | Светодиодный светильник VARTON X-line X-образный 30 Вт 4000К 532x500х100 мм металлик с рассеивателем опал и торцевыми крышками (4 шт.) | 30W | 4000K | 3300 лм | шт | 2.47 | 0.05852 | 24342.87 |  |  | 30 |  | 24342.87 | 0 | 0 | 0
V1-R0-9XX23-02OP0-4003040 | Светодиодный светильник VARTON X-line X-образный 30 Вт 4000 К 532x500x100 мм RAL9005 черный муар с рассеивателем опал и торцевыми крышками (4 шт.) | 30W | 4000K | 3300 лм | шт | 2.47 | 0.05852 | 24342.87 |  |  | 30 |  | 24342.87 | 0 | 0 | 0
V1-R0-1XX23-02OP0-4003040 | Светодиодный светильник VARTON X-line X-образный 30 Вт 4000 К 532x500x100 мм RAL9003 белый муар с рассеивателем опал и торцевыми крышками (4 шт.) | 30W | 4000K | 3300 лм | шт | 2.47 | 0.05852 | 24342.87 |  |  | 30 |  | 24342.87 | 0 | 0 | 0
X-line Y-образный (луч 0,5 м)
V1-R0-9Y823-02OP0-4003030 | Светодиодный светильник VARTON X-line Y-образный 30 Вт 3000 К 790x912x100 мм RAL9005 черный муар с рассеивателем опал и торцевыми крышками (4 шт.) | 30W | 3000K | 3100 лм | шт | 2.47 | 0.13108 | 28827.89 |  |  | 30 |  | 28827.89 | 0 | 0 | 0
V1-R0-1Y823-02OP0-4003030 | Светодиодный светильник VARTON X-line Y-образный 30 Вт 3000 К 790x912x100 мм RAL9003 белый муар с рассеивателем опал и торцевыми крышками (4 шт.) | 30W | 3000K | 3100 лм | шт | 2.47 | 0.13108 | 28827.89 |  |  | 30 |  | 28827.89 | 0 | 0 | 0
V1-R0-0Y823-02OP0-4003030 | Светодиодный светильник VARTON X-line Y-образный 30 Вт 3000 К 790x912x100 мм металлик с рассеивателем опал и торцевыми крышками (4 шт.) | 30W | 3000K | 3100 лм | шт | 2.47 | 0.13108 | 28827.89 |  |  | 30 |  | 28827.89 | 0 | 0 | 0
V1-R0-0Y823-02OP0-4003040 | Светодиодный светильник VARTON X-line Y-образный 30 Вт 4000К 790x912х100 мм металлик с рассеивателем опал и торцевыми крышками (4 шт.) | 30W | 4000K | 3300 лм | шт | 2.47 | 0.13108 | 28827.89 |  |  | 30 |  | 28827.89 | 0 | 0 | 0
V1-R0-9Y823-02OP0-4003040 | Светодиодный светильник VARTON X-line Y-образный 30 Вт 4000 К 790x912x100 мм RAL9005 черный муар с рассеивателем опал и торцевыми крышками (4 шт.) | 30W | 4000K | 3300 лм | шт | 2.47 | 0.13108 | 28827.89 |  |  | 30 |  | 28827.89 | 0 | 0 | 0
V1-R0-1Y823-02OP0-4003040 | Светодиодный светильник VARTON X-line Y-образный 30 Вт 4000 К 790x912x100 мм RAL9003 белый муар с рассеивателем опал и торцевыми крышками (4 шт.) | 30W | 4000K | 3300 лм | шт | 2.47 | 0.13108 | 28827.89 |  |  | 30 |  | 28827.89 | 0 | 0 | 0
V1-R0-9Y823-02OP0-4004530 | Светодиодный светильник VARTON X-line Y-образный 45 Вт 3000 К 790x912x100 мм RAL9005 черный муар с рассеивателем опал и торцевыми крышками (4 шт.) | 45W | 3000K | 4500 лм | шт | 2.47 | 0.13108 | 28827.89 |  |  | 30 |  | 28827.89 | 0 | 0 | 0
V1-R0-0Y823-02OP0-4004530 | Светодиодный светильник VARTON X-line Y-образный 45 Вт 3000 К 790x912x100 мм металлик с рассеивателем опал и торцевыми крышками (4 шт.) | 45W | 3000K | 4500 лм | шт | 2.47 | 0.13108 | 28827.89 |  |  | 30 |  | 28827.89 | 0 | 0 | 0
V1-R0-1Y823-02OP0-4004530 | Светодиодный светильник VARTON X-line Y-образный 45 Вт 3000 К 790x912x100 мм RAL9003 белый муар с рассеивателем опал и торцевыми крышками (4 шт.) | 45W | 3000K | 4500 лм | шт | 2.47 | 0.13108 | 28827.89 |  |  | 30 |  | 28827.89 | 0 | 0 | 0
V1-R0-0Y823-02OP0-4004540 | Светодиодный светильник VARTON X-line Y-образный 45 Вт 4000К 790x912х100 мм металлик с рассеивателем опал и торцевыми крышками (4 шт.) | 45W | 4000K | 4700 лм | шт | 2.47 | 0.13108 | 28827.89 |  |  | 30 |  | 28827.89 | 0 | 0 | 0
V1-R0-9Y823-02OP0-4004540 | Светодиодный светильник VARTON X-line Y-образный 45 Вт 4000 К 790x912x100 мм RAL9005 черный муар с рассеивателем опал и торцевыми крышками (4 шт.) | 45W | 4000K | 4700 лм | шт | 2.47 | 0.13108 | 28827.89 |  |  | 30 |  | 28827.89 | 0 | 0 | 0
V1-R0-1Y823-02OP0-4004540 | Светодиодный светильник VARTON X-line Y-образный 45 Вт 4000 К 790x912x100 мм RAL9003 белый муар с рассеивателем опал и торцевыми крышками (4 шт.) | 45W | 4000K | 4700 лм | шт | 2.47 | 0.13108 | 28827.89 |  |  | 30 |  | 28827.89 | 0 | 0 | 0
Qubo-line
Qubo-line 1010х30 мм
V1-R0-00125-30000-4002030 | Светодиодный светильник VARTON подвесной Qubo-line 1010х30х40 мм 20 Вт 3000 К с рассеивателем опал RAL9003 белый муар | 20W | 3000K | 2052 лм | шт | 2.7 | 0.010368 | 9000 |  |  | 30 |  | 9000 | 0 | 0 | 0
V1-R0-90125-30000-4002030 | Светодиодный светильник VARTON подвесной Qubo-line 1010х30х40 мм 20 Вт 3000 К с рассеивателем опал RAL9005 черный муар | 20W | 3000K | 2052 лм | шт | 2.7 | 0.010368 | 9000 |  |  | 30 |  | 9000 | 0 | 0 | 0
V1-R0-00125-30D01-4002030 | Светодиодный светильник VARTON подвесной Qubo-line 1010х30х40 мм 20 Вт 3000 К с рассеивателем опал DALI RAL9003 белый муар | 20W | 3000K | 2052 лм | шт | 2.7 | 0.010368 | 11076.92 |  | DALI | 30 |  | 11076.92 | 0 | 0 | 0
V1-R0-90125-30D01-4002030 | Светодиодный светильник VARTON подвесной Qubo-line 1010х30х40 мм 20 Вт 3000 К с рассеивателем опал DALI RAL9005 черный муар | 20W | 3000K | 2052 лм | шт | 2.7 | 0.010368 | 11076.92 |  | DALI | 30 |  | 11076.92 | 0 | 0 | 0
V1-R0-90125-30A00-4002030 | Светодиодный светильник VARTON подвесной Qubo-line 1010х30х40 мм 20 Вт 3000 К с рассеивателем опал аварийный автономный постоянного действия RAL9005 черный муар | 20W | 3000K | 2052 лм | шт | 2.7 | 0.010368 | 16846.15 |  | EM 1h | 30 |  | 16846.15 | 0 | 0 | 0
V1-R0-00125-30A00-4002030 | Светодиодный светильник VARTON подвесной Qubo-line 1010х30х40 мм 20 Вт 3000 К с рассеивателем опал аварийный автономный постоянного действия RAL9003 белый муар | 20W | 3000K | 2052 лм | шт | 2.7 | 0.010368 | 16846.15 |  | EM 1h | 30 |  | 16846.15 | 0 | 0 | 0
V1-R0-90125-30000-4002040 | Светодиодный светильник VARTON подвесной Qubo-line 1010х30х40 мм 20 Вт 4000 К с рассеивателем опал RAL9005 черный муар | 20W | 4000K | 2160 лм | шт | 2.7 | 0.010368 | 9000 |  |  | 30 |  | 9000 | 0 | 0 | 0
V1-R0-00125-30000-4002040 | Светодиодный светильник VARTON подвесной Qubo-line 1010х30х40 мм 20 Вт 4000 К с рассеивателем опал RAL9003 белый муар | 20W | 4000K | 2160 лм | шт | 2.7 | 0.010368 | 9000 |  |  | 30 |  | 9000 | 0 | 0 | 0
V1-R0-90125-30D01-4002040 | Светодиодный светильник VARTON подвесной Qubo-line 1010х30х40 мм 20 Вт 4000 К с рассеивателем опал DALI RAL9005 черный муар | 20W | 4000K | 2160 лм | шт | 2.7 | 0.010368 | 11076.92 |  | DALI | 30 |  | 11076.92 | 0 | 0 | 0
V1-R0-00125-30D01-4002040 | Светодиодный светильник VARTON подвесной Qubo-line 1010х30х40 мм 20 Вт 4000 К с рассеивателем опал DALI RAL9003 белый муар | 20W | 4000K | 2160 лм | шт | 2.7 | 0.010368 | 11076.92 |  | DALI | 30 |  | 11076.92 | 0 | 0 | 0
V1-R0-00125-30A00-4002040 | Светодиодный светильник VARTON подвесной Qubo-line 1010х30х40 мм 20 Вт 4000 К с рассеивателем опал аварийный автономный постоянного действия RAL9003 белый муар | 20W | 4000K | 2160 лм | шт | 2.7 | 0.010368 | 16846.15 |  | EM 1h | 30 |  | 16846.15 | 0 | 0 | 0
V1-R0-90125-30A00-4002040 | Светодиодный светильник VARTON подвесной Qubo-line 1010х30х40 мм 20 Вт 4000 К с рассеивателем опал аварийный автономный постоянного действия RAL9005 черный муар | 20W | 4000K | 2160 лм | шт | 2.7 | 0.010368 | 16846.15 |  | EM 1h | 30 |  | 16846.15 | 0 | 0 | 0
V1-R0-90125-30000-4003030 | Светодиодный светильник VARTON подвесной Qubo-line 1010х30х40 мм 30 Вт 3000 К с рассеивателем опал RAL9005 черный муар | 30W | 3000K | 2992 лм | шт | 2.7 | 0.010368 | 9000 |  |  | 30 |  | 9000 | 0 | 0 | 0
V1-R0-00125-30000-4003030 | Светодиодный светильник VARTON подвесной Qubo-line 1010х30х40 мм 30 Вт 3000 К с рассеивателем опал RAL9003 белый муар | 30W | 3000K | 2992 лм | шт | 2.7 | 0.010368 | 9000 |  |  | 30 |  | 9000 | 0 | 0 | 0
V1-R0-90125-30D01-4003030 | Светодиодный светильник VARTON подвесной Qubo-line 1010х30х40 мм 30 Вт 3000 К с рассеивателем опал DALI RAL9005 черный муар | 30W | 3000K | 2992 лм | шт | 2.7 | 0.010368 | 11076.92 |  | DALI | 30 |  | 11076.92 | 0 | 0 | 0
V1-R0-00125-30D01-4003030 | Светодиодный светильник VARTON подвесной Qubo-line 1010х30х40 мм 30 Вт 3000 К с рассеивателем опал DALI RAL9003 белый муар | 30W | 3000K | 2992 лм | шт | 2.7 | 0.010368 | 11076.92 |  | DALI | 30 |  | 11076.92 | 0 | 0 | 0
V1-R0-00125-30A00-4003030 | Светодиодный светильник VARTON подвесной Qubo-line 1010х30х40 мм 30 Вт 3000 К с рассеивателем опал аварийный автономный постоянного действия RAL9003 белый муар | 30W | 3000K | 2992 лм | шт | 2.7 | 0.010368 | 16846.15 |  | EM 1h | 30 |  | 16846.15 | 0 | 0 | 0
V1-R0-90125-30A00-4003030 | Светодиодный светильник VARTON подвесной Qubo-line 1010х30х40 мм 30 Вт 3000 К с рассеивателем опал аварийный автономный постоянного действия RAL9005 черный муар | 30W | 3000K | 2992 лм | шт | 2.7 | 0.010368 | 16846.15 |  | EM 1h | 30 |  | 16846.15 | 0 | 0 | 0
V1-R0-90125-30000-4003040 | Светодиодный светильник VARTON подвесной Qubo-line 1010х30х40 мм 30 Вт 4000 К с рассеивателем опал RAL9005 черный муар | 30W | 4000K | 3150 лм | шт | 2.7 | 0.010368 | 9000 |  |  | 30 |  | 9000 | 0 | 0 | 0
V1-R0-00125-30000-4003040 | Светодиодный светильник VARTON подвесной Qubo-line 1010х30х40 мм 30 Вт 4000 К с рассеивателем опал RAL9003 белый муар | 30W | 4000K | 3150 лм | шт | 2.7 | 0.010368 | 9000 |  |  | 30 |  | 9000 | 0 | 0 | 0
V1-R0-90125-30D01-4003040 | Светодиодный светильник VARTON подвесной Qubo-line 1010х30х40 мм 30 Вт 4000 К с рассеивателем опал DALI RAL9005 черный муар | 30W | 4000K | 3150 лм | шт | 2.7 | 0.010368 | 11076.92 |  | DALI | 30 |  | 11076.92 | 0 | 0 | 0
V1-R0-00125-30D01-4003040 | Светодиодный светильник VARTON подвесной Qubo-line 1010х30х40 мм 30 Вт 4000 К с рассеивателем опал DALI RAL9003 белый муар | 30W | 4000K | 3150 лм | шт | 2.7 | 0.010368 | 11076.92 |  | DALI | 30 |  | 11076.92 | 0 | 0 | 0
V1-R0-90125-30A00-4003040 | Светодиодный светильник VARTON подвесной Qubo-line 1010х30х40 мм 30 Вт 4000 К с рассеивателем опал аварийный автономный постоянного действия RAL9005 черный муар | 30W | 4000K | 3150 лм | шт | 2.7 | 0.010368 | 16846.15 |  | EM 1h | 30 |  | 16846.15 | 0 | 0 | 0
V1-R0-00125-30A00-4003040 | Светодиодный светильник VARTON подвесной Qubo-line 1010х30х40 мм 30 Вт 4000 К с рассеивателем опал аварийный автономный постоянного действия RAL9003 белый муар | 30W | 4000K | 3150 лм | шт | 2.7 | 0.010368 | 16846.15 |  | EM 1h | 30 |  | 16846.15 | 0 | 0 | 0
Qubo-line 1510х30 мм
V1-R0-90127-30000-4003030 | Светодиодный светильник VARTON подвесной Qubo-line 1510х30х40 мм 30 Вт 3000 К с рассеивателем опал RAL9005 черный муар | 30W | 3000K | 3087 лм | шт | 2.9 | 0.01296 | 10400 |  |  | 30 |  | 10400 | 0 | 0 | 0
V1-R0-00127-30000-4003030 | Светодиодный светильник VARTON подвесной Qubo-line 1510х30х40 мм 30 Вт 3000 К с рассеивателем опал RAL9003 белый муар | 30W | 3000K | 3087 лм | шт | 2.9 | 0.01296 | 10400 |  |  | 30 |  | 10400 | 0 | 0 | 0
V1-R0-90127-30D01-4003030 | Светодиодный светильник VARTON подвесной Qubo-line 1510х30х40 мм 30 Вт 3000 К с рассеивателем опал DALI RAL9005 черный муар | 30W | 3000K | 3087 лм | шт | 2.9 | 0.01296 | 12476.92 |  | DALI | 30 |  | 12476.92 | 0 | 0 | 0
V1-R0-00127-30D01-4003030 | Светодиодный светильник VARTON подвесной Qubo-line 1510х30х40 мм 30 Вт 3000 К с рассеивателем опал DALI RAL9003 белый муар | 30W | 3000K | 3087 лм | шт | 2.9 | 0.01296 | 12476.92 |  | DALI | 30 |  | 12476.92 | 0 | 0 | 0
V1-R0-00127-30A00-4003030 | Светодиодный светильник VARTON подвесной Qubo-line 1510х30х40 мм 30 Вт 3000 К с рассеивателем опал аварийный автономный постоянного действия RAL9003 белый муар | 30W | 3000K | 3087 лм | шт | 2.9 | 0.01296 | 18246.15 |  | EM 1h | 30 |  | 18246.15 | 0 | 0 | 0
V1-R0-90127-30A00-4003030 | Светодиодный светильник VARTON подвесной Qubo-line 1510х30х40 мм 30 Вт 3000 К с рассеивателем опал аварийный автономный постоянного действия RAL9005 черный муар | 30W | 3000K | 3087 лм | шт | 2.9 | 0.01296 | 18246.15 |  | EM 1h | 30 |  | 18246.15 | 0 | 0 | 0
V1-R0-00127-30000-4003040 | Светодиодный светильник VARTON подвесной Qubo-line 1510х30х40 мм 30 Вт 4000 К с рассеивателем опал RAL9003 белый муар | 30W | 4000K | 3250 лм | шт | 2.9 | 0.01296 | 10400 |  |  | 30 |  | 10400 | 0 | 0 | 0
V1-R0-90127-30000-4003040 | Светодиодный светильник VARTON подвесной Qubo-line 1510х30х40 мм 30 Вт 4000 К с рассеивателем опал RAL9005 черный муар | 30W | 4000K | 3250 лм | шт | 2.9 | 0.01296 | 10400 |  |  | 30 |  | 10400 | 0 | 0 | 0
V1-R0-90127-30D01-4003040 | Светодиодный светильник VARTON подвесной Qubo-line 1510х30х40 мм 30 Вт 4000 К с рассеивателем опал DALI RAL9005 черный муар | 30W | 4000K | 3250 лм | шт | 2.9 | 0.01296 | 12476.92 |  | DALI | 30 |  | 12476.92 | 0 | 0 | 0
V1-R0-00127-30D01-4003040 | Светодиодный светильник VARTON подвесной Qubo-line 1510х30х40 мм 30 Вт 4000 К с рассеивателем опал DALI RAL9003 белый муар | 30W | 4000K | 3250 лм | шт | 2.9 | 0.01296 | 12476.92 |  | DALI | 30 |  | 12476.92 | 0 | 0 | 0
V1-R0-90127-30A00-4003040 | Светодиодный светильник VARTON подвесной Qubo-line 1510х30х40 мм 30 Вт 4000 К с рассеивателем опал аварийный автономный постоянного действия RAL9005 черный муар | 30W | 4000K | 3250 лм | шт | 2.9 | 0.01296 | 18246.15 |  | EM 1h | 30 |  | 18246.15 | 0 | 0 | 0
V1-R0-00127-30A00-4003040 | Светодиодный светильник VARTON подвесной Qubo-line 1510х30х40 мм 30 Вт 4000 К с рассеивателем опал аварийный автономный постоянного действия RAL9003 белый муар | 30W | 4000K | 3250 лм | шт | 2.9 | 0.01296 | 18246.15 |  | EM 1h | 30 |  | 18246.15 | 0 | 0 | 0
V1-R0-90127-30000-4004530 | Светодиодный светильник VARTON подвесной Qubo-line 1510х30х40 мм 45 Вт 3000 К с рассеивателем опал RAL9005 черный муар | 45W | 3000K | 4493 лм | шт | 2.9 | 0.01296 | 10400 |  |  | 30 |  | 10400 | 0 | 0 | 0
V1-R0-00127-30000-4004530 | Светодиодный светильник VARTON подвесной Qubo-line 1510х30х40 мм 45 Вт 3000 К с рассеивателем опал RAL9003 белый муар | 45W | 3000K | 4493 лм | шт | 2.9 | 0.01296 | 10400 |  |  | 30 |  | 10400 | 0 | 0 | 0
V1-R0-00127-30D01-4004530 | Светодиодный светильник VARTON подвесной Qubo-line 1510х30х40 мм 45 Вт 3000 К с рассеивателем опал DALI RAL9003 белый муар | 45W | 3000K | 4493 лм | шт | 2.9 | 0.01296 | 12476.92 |  | DALI | 30 |  | 12476.92 | 0 | 0 | 0
V1-R0-90127-30D01-4004530 | Светодиодный светильник VARTON подвесной Qubo-line 1510х30х40 мм 45 Вт 3000 К с рассеивателем опал DALI RAL9005 черный муар | 45W | 3000K | 4493 лм | шт | 2.9 | 0.01296 | 12476.92 |  | DALI | 30 |  | 12476.92 | 0 | 0 | 0
V1-R0-00127-30A00-4004530 | Светодиодный светильник VARTON подвесной Qubo-line 1510х30х40 мм 45 Вт 3000 К с рассеивателем опал аварийный автономный постоянного действия RAL9003 белый муар | 45W | 3000K | 4493 лм | шт | 2.9 | 0.01296 | 18246.15 |  | EM 1h | 30 |  | 18246.15 | 0 | 0 | 0
V1-R0-90127-30A00-4004530 | Светодиодный светильник VARTON подвесной Qubo-line 1510х30х40 мм 45 Вт 3000 К с рассеивателем опал аварийный автономный постоянного действия RAL9005 черный муар | 45W | 3000K | 4493 лм | шт | 2.9 | 0.01296 | 18246.15 |  | EM 1h | 30 |  | 18246.15 | 0 | 0 | 0
V1-R0-00127-30000-4004540 | Светодиодный светильник VARTON подвесной Qubo-line 1510х30х40 мм 45 Вт 4000 К с рассеивателем опал RAL9003 белый муар | 45W | 4000K | 4730 лм | шт | 2.9 | 0.01296 | 10400 |  |  | 30 |  | 10400 | 0 | 0 | 0
V1-R0-90127-30000-4004540 | Светодиодный светильник VARTON подвесной Qubo-line 1510х30х40 мм 45 Вт 4000 К с рассеивателем опал RAL9005 черный муар | 45W | 4000K | 4730 лм | шт | 2.9 | 0.0108 | 10400 |  |  | 30 |  | 10400 | 0 | 0 | 0
V1-R0-90127-30D01-4004540 | Светодиодный светильник VARTON подвесной Qubo-line 1510х30х40 мм 45 Вт 4000 К с рассеивателем опал DALI RAL9005 черный муар | 45W | 4000K | 4730 лм | шт | 2.9 | 0.01296 | 12476.92 |  | DALI | 30 |  | 12476.92 | 0 | 0 | 0
V1-R0-00127-30D01-4004540 | Светодиодный светильник VARTON подвесной Qubo-line 1510х30х40 мм 45 Вт 4000 К с рассеивателем опал DALI RAL9003 белый муар | 45W | 4000K | 4730 лм | шт | 2.9 | 0.01296 | 12476.92 |  | DALI | 30 |  | 12476.92 | 0 | 0 | 0
V1-R0-90127-30A00-4004540 | Светодиодный светильник VARTON подвесной Qubo-line 1510х30х40 мм 45 Вт 4000 К с рассеивателем опал аварийный автономный постоянного действия RAL9005 черный муар | 45W | 4000K | 4730 лм | шт | 2.9 | 0.01296 | 18246.15 |  | EM 1h | 30 |  | 18246.15 | 0 | 0 | 0
V1-R0-00127-30A00-4004540 | Светодиодный светильник VARTON подвесной Qubo-line 1510х30х40 мм 45 Вт 4000 К с рассеивателем опал аварийный автономный постоянного действия RAL9003 белый муар | 45W | 4000K | 4730 лм | шт | 2.9 | 0.01296 | 18246.15 |  | EM 1h | 30 |  | 18246.15 | 0 | 0 | 0
Qubo-line 1010х20 мм
V1-R0-00225-30000-4002030 | Светодиодный светильник VARTON подвесной Qubo-line 1010х20х40 мм 20 Вт 3000 К с рассеивателем опал RAL9003 белый муар | 20W | 3000K | 1976 лм | шт | 2.55 | 0.010368 | 8500 |  |  | 30 |  | 8500 | 0 | 0 | 0
V1-R0-90225-30000-4002030 | Светодиодный светильник VARTON подвесной Qubo-line 1010х20х40 мм 20 Вт 3000 К с рассеивателем опал RAL9005 черный муар | 20W | 3000K | 1976 лм | шт | 2.55 | 0.010368 | 8500 |  |  | 30 |  | 8500 | 0 | 0 | 0
V1-R0-00225-30D01-4002030 | Светодиодный светильник VARTON подвесной Qubo-line 1010х20х40 мм 20 Вт 3000 К с рассеивателем опал DALI RAL9003 белый муар | 20W | 3000K | 1976 лм | шт | 2.55 | 0.010368 | 10576.92 |  | DALI | 30 |  | 10576.92 | 0 | 0 | 0
V1-R0-90225-30D01-4002030 | Светодиодный светильник VARTON подвесной Qubo-line 1010х20х40 мм 20 Вт 3000 К с рассеивателем опал DALI RAL9005 черный муар | 20W | 3000K | 1976 лм | шт | 2.55 | 0.010368 | 10576.92 |  | DALI | 30 |  | 10576.92 | 0 | 0 | 0
V1-R0-00225-30A00-4002030 | Светодиодный светильник VARTON подвесной Qubo-line 1010х20х40 мм 20 Вт 3000 К с рассеивателем опал аварийный автономный постоянного действия RAL9003 белый муар | 20W | 3000K | 1976 лм | шт | 2.55 | 0.010368 | 16346.15 |  | EM 1h | 30 |  | 16346.15 | 0 | 0 | 0
V1-R0-90225-30A00-4002030 | Светодиодный светильник VARTON подвесной Qubo-line 1010х20х40 мм 20 Вт 3000 К с рассеивателем опал аварийный автономный постоянного действия RAL9005 черный муар | 20W | 3000K | 1976 лм | шт | 2.55 | 0.010368 | 16346.15 |  | EM 1h | 30 |  | 16346.15 | 0 | 0 | 0
V1-R0-90225-30000-4002040 | Светодиодный светильник VARTON подвесной Qubo-line 1010х20х40 мм 20 Вт 4000 К с рассеивателем опал RAL9005 черный муар | 20W | 4000K | 2080 лм | шт | 2.55 | 0.010368 | 8500 |  |  | 30 |  | 8500 | 0 | 0 | 0
V1-R0-00225-30000-4002040 | Светодиодный светильник VARTON подвесной Qubo-line 1010х20х40 мм 20 Вт 4000 К с рассеивателем опал RAL9003 белый муар | 20W | 4000K | 2080 лм | шт | 2.55 | 0.010368 | 8500 |  |  | 30 |  | 8500 | 0 | 0 | 0
V1-R0-90225-30D01-4002040 | Светодиодный светильник VARTON подвесной Qubo-line 1010х20х40 мм 20 Вт 4000 К с рассеивателем опал DALI RAL9005 черный муар | 20W | 4000K | 2080 лм | шт | 2.55 | 0.010368 | 10576.92 |  | DALI | 30 |  | 10576.92 | 0 | 0 | 0
V1-R0-00225-30D01-4002040 | Светодиодный светильник VARTON подвесной Qubo-line 1010х20х40 мм 20 Вт 4000 К с рассеивателем опал DALI RAL9003 белый муар | 20W | 4000K | 2080 лм | шт | 2.55 | 0.010368 | 10576.92 |  | DALI | 30 |  | 10576.92 | 0 | 0 | 0
V1-R0-00225-30A00-4002040 | Светодиодный светильник VARTON подвесной Qubo-line 1010х20х40 мм 20 Вт 4000 К с рассеивателем опал аварийный автономный постоянного действия RAL9003 белый муар | 20W | 4000K | 2080 лм | шт | 2.55 | 0.010368 | 16346.15 |  | EM 1h | 30 |  | 16346.15 | 0 | 0 | 0
V1-R0-90225-30A00-4002040 | Светодиодный светильник VARTON подвесной Qubo-line 1010х20х40 мм 20 Вт 4000 К с рассеивателем опал аварийный автономный постоянного действия RAL9005 черный муар | 20W | 4000K | 2080 лм | шт | 2.55 | 0.010368 | 16346.15 |  | EM 1h | 30 |  | 16346.15 | 0 | 0 | 0
V1-R0-00225-30000-4003030 | Светодиодный светильник VARTON подвесной Qubo-line 1010х20х40 мм 30 Вт 3000 К с рассеивателем опал RAL9003 белый муар | 30W | 3000K | 2908 лм | шт | 2.55 | 0.010368 | 8500 |  |  | 30 |  | 8500 | 0 | 0 | 0
V1-R0-90225-30000-4003030 | Светодиодный светильник VARTON подвесной Qubo-line 1010х20х40 мм 30 Вт 3000 К с рассеивателем опал RAL9005 черный муар | 30W | 3000K | 2908 лм | шт | 2.55 | 0.010368 | 8500 |  |  | 30 |  | 8500 | 0 | 0 | 0
V1-R0-90225-30D01-4003030 | Светодиодный светильник VARTON подвесной Qubo-line 1010х20х40 мм 30 Вт 3000 К с рассеивателем опал DALI RAL9005 черный муар | 30W | 3000K | 2908 лм | шт | 2.55 | 0.010368 | 10576.92 |  | DALI | 30 |  | 10576.92 | 0 | 0 | 0
V1-R0-00225-30D01-4003030 | Светодиодный светильник VARTON подвесной Qubo-line 1010х20х40 мм 30 Вт 3000 К с рассеивателем опал DALI RAL9003 белый муар | 30W | 3000K | 2908 лм | шт | 2.55 | 0.010368 | 10576.92 |  | DALI | 30 |  | 10576.92 | 0 | 0 | 0
V1-R0-90225-30A00-4003030 | Светодиодный светильник VARTON подвесной Qubo-line 1010х20х40 мм 30 Вт 3000 К с рассеивателем опал аварийный автономный постоянного действия RAL9005 черный муар | 30W | 3000K | 2908 лм | шт | 2.55 | 0.010368 | 16346.15 |  | EM 1h | 30 |  | 16346.15 | 0 | 0 | 0
V1-R0-00225-30A00-4003030 | Светодиодный светильник VARTON подвесной Qubo-line 1010х20х40 мм 30 Вт 3000 К с рассеивателем опал аварийный автономный постоянного действия RAL9003 белый муар | 30W | 3000K | 2908 лм | шт | 2.55 | 0.010368 | 16346.15 |  | EM 1h | 30 |  | 16346.15 | 0 | 0 | 0
V1-R0-00225-30000-4003040 | Светодиодный светильник VARTON подвесной Qubo-line 1010х20х40 мм 30 Вт 4000 К с рассеивателем опал RAL9003 белый муар | 30W | 4000K | 3030 лм | шт | 2.55 | 0.00864 | 8500 |  |  | 30 |  | 8500 | 0 | 0 | 0
V1-R0-90225-30000-4003040 | Светодиодный светильник VARTON подвесной Qubo-line 1010х20х40 мм 30 Вт 4000 К с рассеивателем опал RAL9005 черный муар | 30W | 4000K | 3030 лм | шт | 2.55 | 0.010368 | 8500 |  |  | 30 |  | 8500 | 0 | 0 | 0
V1-R0-00225-30D01-4003040 | Светодиодный светильник VARTON подвесной Qubo-line 1010х20х40 мм 30 Вт 4000 К с рассеивателем опал DALI RAL9003 белый муар | 30W | 4000K | 3030 лм | шт | 2.55 | 0.010368 | 10576.92 |  | DALI | 30 |  | 10576.92 | 0 | 0 | 0
V1-R0-90225-30D01-4003040 | Светодиодный светильник VARTON подвесной Qubo-line 1010х20х40 мм 30 Вт 4000 К с рассеивателем опал DALI RAL9005 черный муар | 30W | 4000K | 3030 лм | шт | 2.55 | 0.010368 | 10576.92 |  | DALI | 30 |  | 10576.92 | 0 | 0 | 0
V1-R0-90225-30A00-4003040 | Светодиодный светильник VARTON подвесной Qubo-line 1010х20х40 мм 30 Вт 4000 К с рассеивателем опал аварийный автономный постоянного действия RAL9005 черный муар | 30W | 4000K | 3030 лм | шт | 2.55 | 0.010368 | 16346.15 |  | EM 1h | 30 |  | 16346.15 | 0 | 0 | 0
V1-R0-00225-30A00-4003040 | Светодиодный светильник VARTON подвесной Qubo-line 1010х20х40 мм 30 Вт 4000 К с рассеивателем опал аварийный автономный постоянного действия RAL9003 белый муар | 30W | 4000K | 3030 лм | шт | 2.55 | 0.010368 | 16346.15 |  | EM 1h | 30 |  | 16346.15 | 0 | 0 | 0
Qubo-line 1010х50 мм
V1-R0-00235-30000-4002030 | Светодиодный светильник VARTON подвесной Qubo-line 1010х50х40 мм 20 Вт 3000 К с рассеивателем опал RAL9003 белый муар | 20W | 3000K | 2137 лм | шт | 2.9 | 0.010368 | 9500 |  |  | 30 |  | 9500 | 0 | 0 | 0
V1-R0-90235-30000-4002030 | Светодиодный светильник VARTON подвесной Qubo-line 1010х50х40 мм 20 Вт 3000 К с рассеивателем опал RAL9005 черный муар | 20W | 3000K | 2137 лм | шт | 2.9 | 0.010368 | 9500 |  |  | 30 |  | 9500 | 0 | 0 | 0
V1-R0-90235-30D01-4002030 | Светодиодный светильник VARTON подвесной Qubo-line 1010х50х40 мм 20 Вт 3000 К с рассеивателем опал DALI RAL9005 черный муар | 20W | 3000K | 2137 лм | шт | 2.9 | 0.010368 | 11576.92 |  | DALI | 30 |  | 11576.92 | 0 | 0 | 0
V1-R0-00235-30D01-4002030 | Светодиодный светильник VARTON подвесной Qubo-line 1010х50х40 мм 20 Вт 3000 К с рассеивателем опал DALI RAL9003 белый муар | 20W | 3000K | 2137 лм | шт | 2.9 | 0.010368 | 11576.92 |  | DALI | 30 |  | 11576.92 | 0 | 0 | 0
V1-R0-00235-30A00-4002030 | Светодиодный светильник VARTON подвесной Qubo-line 1010х50х40 мм 20 Вт 3000 К с рассеивателем опал аварийный автономный постоянного действия RAL9003 белый муар | 20W | 3000K | 2137 лм | шт | 2.9 | 0.010368 | 17346.15 |  | EM 1h | 30 |  | 17346.15 | 0 | 0 | 0
V1-R0-90235-30A00-4002030 | Светодиодный светильник VARTON подвесной Qubo-line 1010х50х40 мм 20 Вт 3000 К с рассеивателем опал аварийный автономный постоянного действия RAL9005 черный муар | 20W | 3000K | 2137 лм | шт | 2.9 | 0.010368 | 17346.15 |  | EM 1h | 30 |  | 17346.15 | 0 | 0 | 0
V1-R0-90235-30000-4002040 | Светодиодный светильник VARTON подвесной Qubo-line 1010х50х40 мм 20 Вт 4000 К с рассеивателем опал RAL9005 черный муар | 20W | 4000K | 2250 лм | шт | 2.9 | 0.010368 | 9500 |  |  | 30 |  | 9500 | 0 | 0 | 0
V1-R0-00235-30000-4002040 | Светодиодный светильник VARTON подвесной Qubo-line 1010х50х40 мм 20 Вт 4000 К с рассеивателем опал RAL9003 белый муар | 20W | 4000K | 2250 лм | шт | 2.9 | 0.010368 | 9500 |  |  | 30 |  | 9500 | 0 | 0 | 0
V1-R0-90235-30D01-4002040 | Светодиодный светильник VARTON подвесной Qubo-line 1010х50х40 мм 20 Вт 4000 К с рассеивателем опал DALI RAL9005 черный муар | 20W | 4000K | 2250 лм | шт | 2.9 | 0.010368 | 11576.92 |  | DALI | 30 |  | 11576.92 | 0 | 0 | 0
V1-R0-00235-30D01-4002040 | Светодиодный светильник VARTON подвесной Qubo-line 1010х50х40 мм 20 Вт 4000 К с рассеивателем опал DALI RAL9003 белый муар | 20W | 4000K | 2250 лм | шт | 2.9 | 0.010368 | 11576.92 |  | DALI | 30 |  | 11576.92 | 0 | 0 | 0
V1-R0-90235-30A00-4002040 | Светодиодный светильник VARTON подвесной Qubo-line 1010х50х40 мм 20 Вт 4000 К с рассеивателем опал аварийный автономный постоянного действия RAL9005 черный муар | 20W | 4000K | 2250 лм | шт | 2.9 | 0.010368 | 17346.15 |  | EM 1h | 30 |  | 17346.15 | 0 | 0 | 0
V1-R0-00235-30A00-4002040 | Светодиодный светильник VARTON подвесной Qubo-line 1010х50х40 мм 20 Вт 4000 К с рассеивателем опал аварийный автономный постоянного действия RAL9003 белый муар | 20W | 4000K | 2250 лм | шт | 2.9 | 0.010368 | 17346.15 |  | EM 1h | 30 |  | 17346.15 | 0 | 0 | 0
V1-R0-00235-30000-4003030 | Светодиодный светильник VARTON подвесной Qubo-line 1010х50х40 мм 30 Вт 3000 К с рассеивателем опал RAL9003 белый муар | 30W | 3000K | 3116 лм | шт | 2.9 | 0.010368 | 9500 |  |  | 30 |  | 9500 | 0 | 0 | 0
V1-R0-90235-30000-4003030 | Светодиодный светильник VARTON подвесной Qubo-line 1010х50х40 мм 30 Вт 3000 К с рассеивателем опал RAL9005 черный муар | 30W | 3000K | 3116 лм | шт | 2.9 | 0.010368 | 9500 |  |  | 30 |  | 9500 | 0 | 0 | 0
V1-R0-00235-30D01-4003030 | Светодиодный светильник VARTON подвесной Qubo-line 1010х50х40 мм 30 Вт 3000 К с рассеивателем опал DALI RAL9003 белый муар | 30W | 3000K | 3116 лм | шт | 2.9 | 0.010368 | 11576.92 |  | DALI | 30 |  | 11576.92 | 0 | 0 | 0
V1-R0-90235-30D01-4003030 | Светодиодный светильник VARTON подвесной Qubo-line 1010х50х40 мм 30 Вт 3000 К с рассеивателем опал DALI RAL9005 черный муар | 30W | 3000K | 3116 лм | шт | 2.9 | 0.010368 | 11576.92 |  | DALI | 30 |  | 11576.92 | 0 | 0 | 0
V1-R0-00235-30A00-4003030 | Светодиодный светильник VARTON подвесной Qubo-line 1010х50х40 мм 30 Вт 3000 К с рассеивателем опал аварийный автономный постоянного действия RAL9003 белый муар | 30W | 3000K | 3116 лм | шт | 2.9 | 0.010368 | 17346.15 |  | EM 1h | 30 |  | 17346.15 | 0 | 0 | 0
V1-R0-90235-30A00-4003030 | Светодиодный светильник VARTON подвесной Qubo-line 1010х50х40 мм 30 Вт 3000 К с рассеивателем опал аварийный автономный постоянного действия RAL9005 черный муар | 30W | 3000K | 3116 лм | шт | 2.9 | 0.010368 | 17346.15 |  | EM 1h | 30 |  | 17346.15 | 0 | 0 | 0
V1-R0-00235-30000-4003040 | Светодиодный светильник VARTON подвесной Qubo-line 1010х50х40 мм 30 Вт 4000 К с рассеивателем опал RAL9003 белый муар | 30W | 4000K | 3280 лм | шт | 2.9 | 0.010368 | 9500 |  |  | 30 |  | 9500 | 0 | 0 | 0
V1-R0-90235-30000-4003040 | Светодиодный светильник VARTON подвесной Qubo-line 1010х50х40 мм 30 Вт 4000 К с рассеивателем опал RAL9005 черный муар | 30W | 4000K | 3280 лм | шт | 2.9 | 0.00864 | 9500 |  |  | 30 |  | 9500 | 0 | 0 | 0
V1-R0-90235-30D01-4003040 | Светодиодный светильник VARTON подвесной Qubo-line 1010х50х40 мм 30 Вт 4000 К с рассеивателем опал DALI RAL9005 черный муар | 30W | 4000K | 3280 лм | шт | 2.9 | 0.010368 | 11576.92 |  | DALI | 30 |  | 11576.92 | 0 | 0 | 0
V1-R0-00235-30D01-4003040 | Светодиодный светильник VARTON подвесной Qubo-line 1010х50х40 мм 30 Вт 4000 К с рассеивателем опал DALI RAL9003 белый муар | 30W | 4000K | 3280 лм | шт | 2.9 | 0.010368 | 11576.92 |  | DALI | 30 |  | 11576.92 | 0 | 0 | 0
V1-R0-00235-30A00-4003040 | Светодиодный светильник VARTON подвесной Qubo-line 1010х50х40 мм 30 Вт 4000 К с рассеивателем опал аварийный автономный постоянного действия RAL9003 белый муар | 30W | 4000K | 3280 лм | шт | 2.9 | 0.010368 | 17346.15 |  | EM 1h | 30 |  | 17346.15 | 0 | 0 | 0
V1-R0-90235-30A00-4003040 | Светодиодный светильник VARTON подвесной Qubo-line 1010х50х40 мм 30 Вт 4000 К с рассеивателем опал аварийный автономный постоянного действия RAL9005 черный муар | 30W | 4000K | 3280 лм | шт | 2.9 | 0.010368 | 17346.15 |  | EM 1h | 30 |  | 17346.15 | 0 | 0 | 0
Qubo-line 1260х20 мм
V1-R0-90226-30000-4002530 | Светодиодный светильник VARTON подвесной Qubo-line 1260х20х40 мм 25 Вт 3000 К с рассеивателем опал RAL9005 черный муар | 25W | 3000K | 2460 лм | шт | 2.65 | 0.01296 | 9200 |  |  | 30 |  | 9200 | 0 | 0 | 0
V1-R0-00226-30000-4002530 | Светодиодный светильник VARTON подвесной Qubo-line 1260х20х40 мм 25 Вт 3000 К с рассеивателем опал RAL9003 белый муар | 25W | 3000K | 2460 лм | шт | 2.65 | 0.01296 | 9200 |  |  | 30 |  | 9200 | 0 | 0 | 0
V1-R0-00226-30D01-4002530 | Светодиодный светильник VARTON подвесной Qubo-line 1260х20х40 мм 25 Вт 3000 К с рассеивателем опал DALI RAL9003 белый муар | 25W | 3000K | 2460 лм | шт | 2.65 | 0.01296 | 11276.92 |  | DALI | 30 |  | 11276.92 | 0 | 0 | 0
V1-R0-90226-30D01-4002530 | Светодиодный светильник VARTON подвесной Qubo-line 1260х20х40 мм 25 Вт 3000 К с рассеивателем опал DALI RAL9005 черный муар | 25W | 3000K | 2460 лм | шт | 2.65 | 0.01296 | 11276.92 |  | DALI | 30 |  | 11276.92 | 0 | 0 | 0
V1-R0-00226-30A00-4002530 | Светодиодный светильник VARTON подвесной Qubo-line 1260х20х40 мм 25 Вт 3000 К с рассеивателем опал аварийный автономный постоянного действия RAL9003 белый муар | 25W | 3000K | 2460 лм | шт | 2.65 | 0.01296 | 17046.15 |  | EM 1h | 30 |  | 17046.15 | 0 | 0 | 0
V1-R0-90226-30A00-4002530 | Светодиодный светильник VARTON подвесной Qubo-line 1260х20х40 мм 25 Вт 3000 К с рассеивателем опал аварийный автономный постоянного действия RAL9005 черный муар | 25W | 3000K | 2460 лм | шт | 2.65 | 0.01296 | 17046.15 |  | EM 1h | 30 |  | 17046.15 | 0 | 0 | 0
V1-R0-90226-30000-4002540 | Светодиодный светильник VARTON подвесной Qubo-line 1260х20х40 мм 25 Вт 4000 К с рассеивателем опал RAL9005 черный муар | 25W | 4000K | 2590 лм | шт | 2.65 | 0.01296 | 9200 |  |  | 30 |  | 9200 | 0 | 0 | 0
V1-R0-00226-30000-4002540 | Светодиодный светильник VARTON подвесной Qubo-line 1260х20х40 мм 25 Вт 4000 К с рассеивателем опал RAL9003 белый муар | 25W | 4000K | 2590 лм | шт | 2.65 | 0.01296 | 9200 |  |  | 30 |  | 9200 | 0 | 0 | 0
V1-R0-00226-30D01-4002540 | Светодиодный светильник VARTON подвесной Qubo-line 1260х20х40 мм 25 Вт 4000 К с рассеивателем опал DALI RAL9003 белый муар | 25W | 4000K | 2590 лм | шт | 2.65 | 0.01296 | 11276.92 |  | DALI | 30 |  | 11276.92 | 0 | 0 | 0
V1-R0-90226-30D01-4002540 | Светодиодный светильник VARTON подвесной Qubo-line 1260х20х40 мм 25 Вт 4000 К с рассеивателем опал DALI RAL9005 черный муар | 25W | 4000K | 2590 лм | шт | 2.65 | 0.01296 | 11276.92 |  | DALI | 30 |  | 11276.92 | 0 | 0 | 0
V1-R0-90226-30A00-4002540 | Светодиодный светильник VARTON подвесной Qubo-line 1260х20х40 мм 25 Вт 4000 К с рассеивателем опал аварийный автономный постоянного действия RAL9005 черный муар | 25W | 4000K | 2590 лм | шт | 2.65 | 0.01296 | 17046.15 |  | EM 1h | 30 |  | 17046.15 | 0 | 0 | 0
V1-R0-00226-30A00-4002540 | Светодиодный светильник VARTON подвесной Qubo-line 1260х20х40 мм 25 Вт 4000 К с рассеивателем опал аварийный автономный постоянного действия RAL9003 белый муар | 25W | 4000K | 2590 лм | шт | 2.65 | 0.01296 | 17046.15 |  | EM 1h | 30 |  | 17046.15 | 0 | 0 | 0
V1-R0-00226-30000-4003530 | Светодиодный светильник VARTON подвесной Qubo-line 1260х20х40 мм 35 Вт 3000 К с рассеивателем опал RAL9003 белый муар | 35W | 3000K | 3591 лм | шт | 2.65 | 0.01296 | 9200 |  |  | 30 |  | 9200 | 0 | 0 | 0
V1-R0-90226-30000-4003530 | Светодиодный светильник VARTON подвесной Qubo-line 1260х20х40 мм 35 Вт 3000 К с рассеивателем опал RAL9005 черный муар | 35W | 3000K | 3591 лм | шт | 2.65 | 0.01296 | 9200 |  |  | 30 |  | 9200 | 0 | 0 | 0
V1-R0-90226-30D01-4003530 | Светодиодный светильник VARTON подвесной Qubo-line 1260х20х40 мм 35 Вт 3000 К с рассеивателем опал DALI RAL9005 черный муар | 35W | 3000K | 3591 лм | шт | 2.65 | 0.01296 | 11276.92 |  | DALI | 30 |  | 11276.92 | 0 | 0 | 0
V1-R0-00226-30D01-4003530 | Светодиодный светильник VARTON подвесной Qubo-line 1260х20х40 мм 35 Вт 3000 К с рассеивателем опал DALI RAL9003 белый муар | 35W | 3000K | 3591 лм | шт | 2.65 | 0.01296 | 11276.92 |  | DALI | 30 |  | 11276.92 | 0 | 0 | 0
V1-R0-90226-30A00-4003530 | Светодиодный светильник VARTON подвесной Qubo-line 1260х20х40 мм 35 Вт 3000 К с рассеивателем опал аварийный автономный постоянного действия RAL9005 черный муар | 35W | 3000K | 3591 лм | шт | 2.65 | 0.01296 | 17046.15 |  | EM 1h | 30 |  | 17046.15 | 0 | 0 | 0
V1-R0-00226-30A00-4003530 | Светодиодный светильник VARTON подвесной Qubo-line 1260х20х40 мм 35 Вт 3000 К с рассеивателем опал аварийный автономный постоянного действия RAL9003 белый муар | 35W | 3000K | 3591 лм | шт | 2.65 | 0.01296 | 17046.15 |  | EM 1h | 30 |  | 17046.15 | 0 | 0 | 0
V1-R0-00226-30000-4003540 | Светодиодный светильник VARTON подвесной Qubo-line 1260х20х40 мм 35 Вт 4000 К с рассеивателем опал RAL9003 белый муар | 35W | 4000K | 3780 лм | шт | 2.65 | 0.01296 | 9200 |  |  | 30 |  | 9200 | 0 | 0 | 0
V1-R0-90226-30000-4003540 | Светодиодный светильник VARTON подвесной Qubo-line 1260х20х40 мм 35 Вт 4000 К с рассеивателем опал RAL9005 черный муар | 35W | 4000K | 3780 лм | шт | 2.65 | 0.01296 | 9200 |  |  | 30 |  | 9200 | 0 | 0 | 0
V1-R0-00226-30D01-4003540 | Светодиодный светильник VARTON подвесной Qubo-line 1260х20х40 мм 35 Вт 4000 К с рассеивателем опал DALI RAL9003 белый муар | 35W | 4000K | 3780 лм | шт | 2.65 | 0.01296 | 11276.92 |  | DALI | 30 |  | 11276.92 | 0 | 0 | 0
V1-R0-90226-30D01-4003540 | Светодиодный светильник VARTON подвесной Qubo-line 1260х20х40 мм 35 Вт 4000 К с рассеивателем опал DALI RAL9005 черный муар | 35W | 4000K | 3780 лм | шт | 2.65 | 0.01296 | 11276.92 |  | DALI | 30 |  | 11276.92 | 0 | 0 | 0
V1-R0-00226-30A00-4003540 | Светодиодный светильник VARTON подвесной Qubo-line 1260х20х40 мм 35 Вт 4000 К с рассеивателем опал аварийный автономный постоянного действия RAL9003 белый муар | 35W | 4000K | 3780 лм | шт | 2.65 | 0.01296 | 17046.15 |  | EM 1h | 30 |  | 17046.15 | 0 | 0 | 0
V1-R0-90226-30A00-4003540 | Светодиодный светильник VARTON подвесной Qubo-line 1260х20х40 мм 35 Вт 4000 К с рассеивателем опал аварийный автономный постоянного действия RAL9005 черный муар | 35W | 4000K | 3780 лм | шт | 2.65 | 0.01296 | 17046.15 |  | EM 1h | 30 |  | 17046.15 | 0 | 0 | 0
Qubo-line 1260х30 мм
V1-R0-90126-30000-4002530 | Светодиодный светильник VARTON подвесной Qubo-line 1260х30х40 мм 25 Вт 3000 К с рассеивателем опал RAL9005 черный муар | 25W | 3000K | 2565 лм | шт | 2.8 | 0.01296 | 9700 |  |  | 30 |  | 9700 | 0 | 0 | 0
V1-R0-00126-30000-4002530 | Светодиодный светильник VARTON подвесной Qubo-line 1260х30х40 мм 25 Вт 3000 К с рассеивателем опал RAL9003 белый муар | 25W | 3000K | 2565 лм | шт | 2.8 | 0.01296 | 9700 |  |  | 30 |  | 9700 | 0 | 0 | 0
V1-R0-90126-30D01-4002530 | Светодиодный светильник VARTON подвесной Qubo-line 1260х30х40 мм 25 Вт 3000 К с рассеивателем опал DALI RAL9005 черный муар | 25W | 3000K | 2565 лм | шт | 2.8 | 0.01296 | 11776.92 |  | DALI | 30 |  | 11776.92 | 0 | 0 | 0
V1-R0-00126-30D01-4002530 | Светодиодный светильник VARTON подвесной Qubo-line 1260х30х40 мм 25 Вт 3000 К с рассеивателем опал DALI RAL9003 белый муар | 25W | 3000K | 2565 лм | шт | 2.8 | 0.01296 | 11776.92 |  | DALI | 30 |  | 11776.92 | 0 | 0 | 0
V1-R0-00126-30A00-4002530 | Светодиодный светильник VARTON подвесной Qubo-line 1260х30х40 мм 25 Вт 3000 К с рассеивателем опал аварийный автономный постоянного действия RAL9003 белый муар | 25W | 3000K | 2565 лм | шт | 2.8 | 0.01296 | 17546.15 |  | EM 1h | 30 |  | 17546.15 | 0 | 0 | 0
V1-R0-90126-30A00-4002530 | Светодиодный светильник VARTON подвесной Qubo-line 1260х30х40 мм 25 Вт 3000 К с рассеивателем опал аварийный автономный постоянного действия RAL9005 черный муар | 25W | 3000K | 2565 лм | шт | 2.8 | 0.01296 | 17546.15 |  | EM 1h | 30 |  | 17546.15 | 0 | 0 | 0
V1-R0-00126-30000-4002540 | Светодиодный светильник VARTON подвесной Qubo-line 1260х30х40 мм 25 Вт 4000 К с рассеивателем опал RAL9003 белый муар | 25W | 4000K | 2700 лм | шт | 2.8 | 0.01296 | 9700 |  |  | 30 |  | 9700 | 0 | 0 | 0
V1-R0-90126-30000-4002540 | Светодиодный светильник VARTON подвесной Qubo-line 1260х30х40 мм 25 Вт 4000 К с рассеивателем опал RAL9005 черный муар | 25W | 4000K | 2700 лм | шт | 2.8 | 0.01296 | 9700 |  |  | 30 |  | 9700 | 0 | 0 | 0
V1-R0-00126-30D01-4002540 | Светодиодный светильник VARTON подвесной Qubo-line 1260х30х40 мм 25 Вт 4000 К с рассеивателем опал DALI RAL9003 белый муар | 25W | 4000K | 2700 лм | шт | 2.8 | 0.01296 | 11776.92 |  | DALI | 30 |  | 11776.92 | 0 | 0 | 0
V1-R0-90126-30D01-4002540 | Светодиодный светильник VARTON подвесной Qubo-line 1260х30х40 мм 25 Вт 4000 К с рассеивателем опал DALI RAL9005 черный муар | 25W | 4000K | 2700 лм | шт | 2.8 | 0.01296 | 11776.92 |  | DALI | 30 |  | 11776.92 | 0 | 0 | 0
V1-R0-00126-30A00-4002540 | Светодиодный светильник VARTON подвесной Qubo-line 1260х30х40 мм 25 Вт 4000 К с рассеивателем опал аварийный автономный постоянного действия RAL9003 белый муар | 25W | 4000K | 2700 лм | шт | 2.8 | 0.01296 | 17546.15 |  | EM 1h | 30 |  | 17546.15 | 0 | 0 | 0
V1-R0-90126-30A00-4002540 | Светодиодный светильник VARTON подвесной Qubo-line 1260х30х40 мм 25 Вт 4000 К с рассеивателем опал аварийный автономный постоянного действия RAL9005 черный муар | 25W | 4000K | 2700 лм | шт | 2.8 | 0.01296 | 17546.15 |  | EM 1h | 30 |  | 17546.15 | 0 | 0 | 0
V1-R0-90126-30000-4003530 | Светодиодный светильник VARTON подвесной Qubo-line 1260х30х40 мм 35 Вт 3000 К с рассеивателем опал RAL9005 черный муар | 35W | 3000K | 3743 лм | шт | 2.8 | 0.01296 | 9700 |  |  | 30 |  | 9700 | 0 | 0 | 0
V1-R0-00126-30000-4003530 | Светодиодный светильник VARTON подвесной Qubo-line 1260х30х40 мм 35 Вт 3000 К с рассеивателем опал RAL9003 белый муар | 35W | 3000K | 3743 лм | шт | 2.8 | 0.01296 | 9700 |  |  | 30 |  | 9700 | 0 | 0 | 0
V1-R0-90126-30D01-4003530 | Светодиодный светильник VARTON подвесной Qubo-line 1260х30х40 мм 35 Вт 3000 К с рассеивателем опал DALI RAL9005 черный муар | 35W | 3000K | 3743 лм | шт | 2.8 | 0.01296 | 11776.92 |  | DALI | 30 |  | 11776.92 | 0 | 0 | 0
V1-R0-00126-30D01-4003530 | Светодиодный светильник VARTON подвесной Qubo-line 1260х30х40 мм 35 Вт 3000 К с рассеивателем опал DALI RAL9003 белый муар | 35W | 3000K | 3743 лм | шт | 2.8 | 0.01296 | 11776.92 |  | DALI | 30 |  | 11776.92 | 0 | 0 | 0
V1-R0-90126-30A00-4003530 | Светодиодный светильник VARTON подвесной Qubo-line 1260х30х40 мм 35 Вт 3000 К с рассеивателем опал аварийный автономный постоянного действия RAL9005 черный муар | 35W | 3000K | 3743 лм | шт | 2.8 | 0.01296 | 17546.15 |  | EM 1h | 30 |  | 17546.15 | 0 | 0 | 0
V1-R0-00126-30A00-4003530 | Светодиодный светильник VARTON подвесной Qubo-line 1260х30х40 мм 35 Вт 3000 К с рассеивателем опал аварийный автономный постоянного действия RAL9003 белый муар | 35W | 3000K | 3743 лм | шт | 2.8 | 0.01296 | 17546.15 |  | EM 1h | 30 |  | 17546.15 | 0 | 0 | 0
V1-R0-00126-30000-4003540 | Светодиодный светильник VARTON подвесной Qubo-line 1260х30х40 мм 35 Вт 4000 К с рассеивателем опал RAL9003 белый муар | 35W | 4000K | 3940 лм | шт | 2.8 | 0.01296 | 9700 |  |  | 30 |  | 9700 | 0 | 0 | 0
V1-R0-90126-30000-4003540 | Светодиодный светильник VARTON подвесной Qubo-line 1260х30х40 мм 35 Вт 4000 К с рассеивателем опал RAL9005 черный муар | 35W | 4000K | 3940 лм | шт | 2.8 | 0.01296 | 9700 |  |  | 30 |  | 9700 | 0 | 0 | 0
V1-R0-00126-30D01-4003540 | Светодиодный светильник VARTON подвесной Qubo-line 1260х30х40 мм 35 Вт 4000 К с рассеивателем опал DALI RAL9003 белый муар | 35W | 4000K | 3940 лм | шт | 2.8 | 0.01296 | 11776.92 |  | DALI | 30 |  | 11776.92 | 0 | 0 | 0
V1-R0-90126-30D01-4003540 | Светодиодный светильник VARTON подвесной Qubo-line 1260х30х40 мм 35 Вт 4000 К с рассеивателем опал DALI RAL9005 черный муар | 35W | 4000K | 3940 лм | шт | 2.8 | 0.01296 | 11776.92 |  | DALI | 30 |  | 11776.92 | 0 | 0 | 0
V1-R0-00126-30A00-4003540 | Светодиодный светильник VARTON подвесной Qubo-line 1260х30х40 мм 35 Вт 4000 К с рассеивателем опал аварийный автономный постоянного действия RAL9003 белый муар | 35W | 4000K | 3940 лм | шт | 2.8 | 0.01296 | 17546.15 |  | EM 1h | 30 |  | 17546.15 | 0 | 0 | 0
V1-R0-90126-30A00-4003540 | Светодиодный светильник VARTON подвесной Qubo-line 1260х30х40 мм 35 Вт 4000 К с рассеивателем опал аварийный автономный постоянного действия RAL9005 черный муар | 35W | 4000K | 3940 лм | шт | 2.8 | 0.01296 | 17546.15 |  | EM 1h | 30 |  | 17546.15 | 0 | 0 | 0
Qubo-line 1260х50 мм
V1-R0-90236-30000-4002530 | Светодиодный светильник VARTON подвесной Qubo-line 1260х50х40 мм 25 Вт 3000 К с рассеивателем опал RAL9005 черный муар | 25W | 3000K | 2660 лм | шт | 3.1 | 0.01296 | 10200 |  |  | 30 |  | 10200 | 0 | 0 | 0
V1-R0-00236-30000-4002530 | Светодиодный светильник VARTON подвесной Qubo-line 1260х50х40 мм 25 Вт 3000 К с рассеивателем опал RAL9003 белый муар | 25W | 3000K | 2660 лм | шт | 3.1 | 0.01296 | 10200 |  |  | 30 |  | 10200 | 0 | 0 | 0
V1-R0-00236-30D01-4002530 | Светодиодный светильник VARTON подвесной Qubo-line 1260х50х40 мм 25 Вт 3000 К с рассеивателем опал DALI RAL9003 белый муар | 25W | 3000K | 2660 лм | шт | 3.1 | 0.01296 | 12276.92 |  | DALI | 30 |  | 12276.92 | 0 | 0 | 0
V1-R0-90236-30D01-4002530 | Светодиодный светильник VARTON подвесной Qubo-line 1260х50х40 мм 25 Вт 3000 К с рассеивателем опал DALI RAL9005 черный муар | 25W | 3000K | 2660 лм | шт | 3.1 | 0.01296 | 12276.92 |  | DALI | 30 |  | 12276.92 | 0 | 0 | 0
V1-R0-00236-30A00-4002530 | Светодиодный светильник VARTON подвесной Qubo-line 1260х50х40 мм 25 Вт 3000 К с рассеивателем опал аварийный автономный постоянного действия RAL9003 белый муар | 25W | 3000K | 2660 лм | шт | 3.1 | 0.01296 | 18046.15 |  | EM 1h | 30 |  | 18046.15 | 0 | 0 | 0
V1-R0-90236-30A00-4002530 | Светодиодный светильник VARTON подвесной Qubo-line 1260х50х40 мм 25 Вт 3000 К с рассеивателем опал аварийный автономный постоянного действия RAL9005 черный муар | 25W | 3000K | 2660 лм | шт | 3.1 | 0.01296 | 18046.15 |  | EM 1h | 30 |  | 18046.15 | 0 | 0 | 0
V1-R0-90236-30000-4002540 | Светодиодный светильник VARTON подвесной Qubo-line 1260х50х40 мм 25 Вт 4000 К с рассеивателем опал RAL9005 черный муар | 25W | 4000K | 2800 лм | шт | 3.1 | 0.01296 | 10200 |  |  | 30 |  | 10200 | 0 | 0 | 0
V1-R0-00236-30000-4002540 | Светодиодный светильник VARTON подвесной Qubo-line 1260х50х40 мм 25 Вт 4000 К с рассеивателем опал RAL9003 белый муар | 25W | 4000K | 2800 лм | шт | 3.1 | 0.01296 | 10200 |  |  | 30 |  | 10200 | 0 | 0 | 0
V1-R0-00236-30D01-4002540 | Светодиодный светильник VARTON подвесной Qubo-line 1260х50х40 мм 25 Вт 4000 К с рассеивателем опал DALI RAL9003 белый муар | 25W | 4000K | 2800 лм | шт | 3.1 | 0.01296 | 12276.92 |  | DALI | 30 |  | 12276.92 | 0 | 0 | 0
V1-R0-90236-30D01-4002540 | Светодиодный светильник VARTON подвесной Qubo-line 1260х50х40 мм 25 Вт 4000 К с рассеивателем опал DALI RAL9005 черный муар | 25W | 4000K | 2800 лм | шт | 3.1 | 0.01296 | 12276.92 |  | DALI | 30 |  | 12276.92 | 0 | 0 | 0
V1-R0-00236-30A00-4002540 | Светодиодный светильник VARTON подвесной Qubo-line 1260х50х40 мм 25 Вт 4000 К с рассеивателем опал аварийный автономный постоянного действия RAL9003 белый муар | 25W | 4000K | 2800 лм | шт | 3.1 | 0.01296 | 18046.15 |  | EM 1h | 30 |  | 18046.15 | 0 | 0 | 0
V1-R0-90236-30A00-4002540 | Светодиодный светильник VARTON подвесной Qubo-line 1260х50х40 мм 25 Вт 4000 К с рассеивателем опал аварийный автономный постоянного действия RAL9005 черный муар | 25W | 4000K | 2800 лм | шт | 3.1 | 0.01296 | 18046.15 |  | EM 1h | 30 |  | 18046.15 | 0 | 0 | 0
V1-R0-00236-30000-4003530 | Светодиодный светильник VARTON подвесной Qubo-line 1260х50х40 мм 35 Вт 3000 К с рассеивателем опал RAL9003 белый муар | 35W | 3000K | 3885 лм | шт | 3.1 | 0.01296 | 10200 |  |  | 30 |  | 10200 | 0 | 0 | 0
V1-R0-90236-30000-4003530 | Светодиодный светильник VARTON подвесной Qubo-line 1260х50х40 мм 35 Вт 3000 К с рассеивателем опал RAL9005 черный муар | 35W | 3000K | 3885 лм | шт | 3.1 | 0.01296 | 10200 |  |  | 30 |  | 10200 | 0 | 0 | 0
V1-R0-90236-30D01-4003530 | Светодиодный светильник VARTON подвесной Qubo-line 1260х50х40 мм 35 Вт 3000 К с рассеивателем опал DALI RAL9005 черный муар | 35W | 3000K | 3885 лм | шт | 3.1 | 0.01296 | 12276.92 |  | DALI | 30 |  | 12276.92 | 0 | 0 | 0
V1-R0-00236-30D01-4003530 | Светодиодный светильник VARTON подвесной Qubo-line 1260х50х40 мм 35 Вт 3000 К с рассеивателем опал DALI RAL9003 белый муар | 35W | 3000K | 3885 лм | шт | 3.1 | 0.01296 | 12276.92 |  | DALI | 30 |  | 12276.92 | 0 | 0 | 0
V1-R0-00236-30A00-4003530 | Светодиодный светильник VARTON подвесной Qubo-line 1260х50х40 мм 35 Вт 3000 К с рассеивателем опал аварийный автономный постоянного действия RAL9003 белый муар | 35W | 3000K | 3885 лм | шт | 3.1 | 0.01296 | 18046.15 |  | EM 1h | 30 |  | 18046.15 | 0 | 0 | 0
V1-R0-90236-30A00-4003530 | Светодиодный светильник VARTON подвесной Qubo-line 1260х50х40 мм 35 Вт 3000 К с рассеивателем опал аварийный автономный постоянного действия RAL9005 черный муар | 35W | 3000K | 3885 лм | шт | 3.1 | 0.01296 | 18046.15 |  | EM 1h | 30 |  | 18046.15 | 0 | 0 | 0
V1-R0-00236-30000-4003540 | Светодиодный светильник VARTON подвесной Qubo-line 1260х50х40 мм 35 Вт 4000 К с рассеивателем опал RAL9003 белый муар | 35W | 4000K | 4090 лм | шт | 3.1 | 0.01296 | 10200 |  |  | 30 |  | 10200 | 0 | 0 | 0
V1-R0-90236-30000-4003540 | Светодиодный светильник VARTON подвесной Qubo-line 1260х50х40 мм 35 Вт 4000 К с рассеивателем опал RAL9005 черный муар | 35W | 4000K | 4090 лм | шт | 3.1 | 0.01296 | 10200 |  |  | 30 |  | 10200 | 0 | 0 | 0
V1-R0-90236-30D01-4003540 | Светодиодный светильник VARTON подвесной Qubo-line 1260х50х40 мм 35 Вт 4000 К с рассеивателем опал DALI RAL9005 черный муар | 35W | 4000K | 4090 лм | шт | 3.1 | 0.01296 | 12276.92 |  | DALI | 30 |  | 12276.92 | 0 | 0 | 0
V1-R0-00236-30D01-4003540 | Светодиодный светильник VARTON подвесной Qubo-line 1260х50х40 мм 35 Вт 4000 К с рассеивателем опал DALI RAL9003 белый муар | 35W | 4000K | 4090 лм | шт | 3.1 | 0.01296 | 12276.92 |  | DALI | 30 |  | 12276.92 | 0 | 0 | 0
V1-R0-90236-30A00-4003540 | Светодиодный светильник VARTON подвесной Qubo-line 1260х50х40 мм 35 Вт 4000 К с рассеивателем опал аварийный автономный постоянного действия RAL9005 черный муар | 35W | 4000K | 4090 лм | шт | 3.1 | 0.01296 | 18046.15 |  | EM 1h | 30 |  | 18046.15 | 0 | 0 | 0
V1-R0-00236-30A00-4003540 | Светодиодный светильник VARTON подвесной Qubo-line 1260х50х40 мм 35 Вт 4000 К с рассеивателем опал аварийный автономный постоянного действия RAL9003 белый муар | 35W | 4000K | 4090 лм | шт | 3.1 | 0.01296 | 18046.15 |  | EM 1h | 30 |  | 18046.15 | 0 | 0 | 0
Qubo-line 1510х20 мм
V1-R0-00227-30000-4003030 | Светодиодный светильник VARTON подвесной Qubo-line 1510х20х40 мм 30 Вт 3000 К с рассеивателем опал RAL9003 белый муар | 30W | 3000K | 2964 лм | шт | 2.75 | 0.01296 | 9900 |  |  | 30 |  | 9900 | 0 | 0 | 0
V1-R0-90227-30000-4003030 | Светодиодный светильник VARTON подвесной Qubo-line 1510х20х40 мм 30 Вт 3000 К с рассеивателем опал RAL9005 черный муар | 30W | 3000K | 2964 лм | шт | 2.75 | 0.01296 | 9900 |  |  | 30 |  | 9900 | 0 | 0 | 0
V1-R0-00227-30D01-4003030 | Светодиодный светильник VARTON подвесной Qubo-line 1510х20х40 мм 30 Вт 3000 К с рассеивателем опал DALI RAL9003 белый муар | 30W | 3000K | 2964 лм | шт | 2.75 | 0.01296 | 11976.92 |  | DALI | 30 |  | 11976.92 | 0 | 0 | 0
V1-R0-90227-30D01-4003030 | Светодиодный светильник VARTON подвесной Qubo-line 1510х20х40 мм 30 Вт 3000 К с рассеивателем опал DALI RAL9005 черный муар | 30W | 3000K | 2964 лм | шт | 2.75 | 0.01296 | 11976.92 |  | DALI | 30 |  | 11976.92 | 0 | 0 | 0
V1-R0-90227-30A00-4003030 | Светодиодный светильник VARTON подвесной Qubo-line 1510х20х40 мм 30 Вт 3000 К с рассеивателем опал аварийный автономный постоянного действия RAL9005 черный муар | 30W | 3000K | 2964 лм | шт | 2.75 | 0.01296 | 17746.15 |  | EM 1h | 30 |  | 17746.15 | 0 | 0 | 0
V1-R0-00227-30A00-4003030 | Светодиодный светильник VARTON подвесной Qubo-line 1510х20х40 мм 30 Вт 3000 К с рассеивателем опал аварийный автономный постоянного действия RAL9003 белый муар | 30W | 3000K | 2964 лм | шт | 2.75 | 0.01296 | 17746.15 |  | EM 1h | 30 |  | 17746.15 | 0 | 0 | 0
V1-R0-00227-30000-4003040 | Светодиодный светильник VARTON подвесной Qubo-line 1510х20х40 мм 30 Вт 4000 К с рассеивателем опал RAL9003 белый муар | 30W | 4000K | 3120 лм | шт | 2.75 | 0.01296 | 9900 |  |  | 30 |  | 9900 | 0 | 0 | 0
V1-R0-90227-30000-4003040 | Светодиодный светильник VARTON подвесной Qubo-line 1510х20х40 мм 30 Вт 4000 К с рассеивателем опал RAL9005 черный муар | 30W | 4000K | 3120 лм | шт | 2.75 | 0.01296 | 9900 |  |  | 30 |  | 9900 | 0 | 0 | 0
V1-R0-00227-30D01-4003040 | Светодиодный светильник VARTON подвесной Qubo-line 1510х20х40 мм 30 Вт 4000 К с рассеивателем опал DALI RAL9003 белый муар | 30W | 4000K | 3120 лм | шт | 2.75 | 0.01296 | 11976.92 |  | DALI | 30 |  | 11976.92 | 0 | 0 | 0
V1-R0-90227-30D01-4003040 | Светодиодный светильник VARTON подвесной Qubo-line 1510х20х40 мм 30 Вт 4000 К с рассеивателем опал DALI RAL9005 черный муар | 30W | 4000K | 3120 лм | шт | 2.75 | 0.01296 | 11976.92 |  | DALI | 30 |  | 11976.92 | 0 | 0 | 0
V1-R0-00227-30A00-4003040 | Светодиодный светильник VARTON подвесной Qubo-line 1510х20х40 мм 30 Вт 4000 К с рассеивателем опал аварийный автономный постоянного действия RAL9003 белый муар | 30W | 4000K | 3120 лм | шт | 2.75 | 0.01296 | 17746.15 |  | EM 1h | 30 |  | 17746.15 | 0 | 0 | 0
V1-R0-90227-30A00-4003040 | Светодиодный светильник VARTON подвесной Qubo-line 1510х20х40 мм 30 Вт 4000 К с рассеивателем опал аварийный автономный постоянного действия RAL9005 черный муар | 30W | 4000K | 3120 лм | шт | 2.75 | 0.01296 | 17746.15 |  | EM 1h | 30 |  | 17746.15 | 0 | 0 | 0
V1-R0-90227-30000-4004530 | Светодиодный светильник VARTON подвесной Qubo-line 1510х20х40 мм 45 Вт 3000 К с рассеивателем опал RAL9005 черный муар | 45W | 3000K | 4322 лм | шт | 2.75 | 0.01296 | 9900 |  |  | 30 |  | 9900 | 0 | 0 | 0
V1-R0-00227-30000-4004530 | Светодиодный светильник VARTON подвесной Qubo-line 1510х20х40 мм 45 Вт 3000 К с рассеивателем опал RAL9003 белый муар | 45W | 3000K | 4322 лм | шт | 2.75 | 0.01296 | 9900 |  |  | 30 |  | 9900 | 0 | 0 | 0
V1-R0-90227-30D01-4004530 | Светодиодный светильник VARTON подвесной Qubo-line 1510х20х40 мм 45 Вт 3000 К с рассеивателем опал DALI RAL9005 черный муар | 45W | 3000K | 4322 лм | шт | 2.75 | 0.01296 | 11976.92 |  | DALI | 30 |  | 11976.92 | 0 | 0 | 0
V1-R0-00227-30D01-4004530 | Светодиодный светильник VARTON подвесной Qubo-line 1510х20х40 мм 45 Вт 3000 К с рассеивателем опал DALI RAL9003 белый муар | 45W | 3000K | 4322 лм | шт | 2.75 | 0.01296 | 11976.92 |  | DALI | 30 |  | 11976.92 | 0 | 0 | 0
V1-R0-00227-30A00-4004530 | Светодиодный светильник VARTON подвесной Qubo-line 1510х20х40 мм 45 Вт 3000 К с рассеивателем опал аварийный автономный постоянного действия RAL9003 белый муар | 45W | 3000K | 4322 лм | шт | 2.75 | 0.01296 | 17746.15 |  | EM 1h | 30 |  | 17746.15 | 0 | 0 | 0
V1-R0-90227-30A00-4004530 | Светодиодный светильник VARTON подвесной Qubo-line 1510х20х40 мм 45 Вт 3000 К с рассеивателем опал аварийный автономный постоянного действия RAL9005 черный муар | 45W | 3000K | 4322 лм | шт | 2.75 | 0.01296 | 17746.15 |  | EM 1h | 30 |  | 17746.15 | 0 | 0 | 0
V1-R0-00227-30000-4004540 | Светодиодный светильник VARTON подвесной Qubo-line 1510х20х40 мм 45 Вт 4000 К с рассеивателем опал RAL9003 белый муар | 45W | 4000K | 4550 лм | шт | 2.75 | 0.01296 | 9900 |  |  | 30 |  | 9900 | 0 | 0 | 0
V1-R0-90227-30000-4004540 | Светодиодный светильник VARTON подвесной Qubo-line 1510х20х40 мм 45 Вт 4000 К с рассеивателем опал RAL9005 черный муар | 45W | 4000K | 4550 лм | шт | 2.75 | 0.01296 | 9900 |  |  | 30 |  | 9900 | 0 | 0 | 0
V1-R0-00227-30D01-4004540 | Светодиодный светильник VARTON подвесной Qubo-line 1510х20х40 мм 45 Вт 4000 К с рассеивателем опал DALI RAL9003 белый муар | 45W | 4000K | 4550 лм | шт | 2.75 | 0.01296 | 11976.92 |  | DALI | 30 |  | 11976.92 | 0 | 0 | 0
V1-R0-90227-30D01-4004540 | Светодиодный светильник VARTON подвесной Qubo-line 1510х20х40 мм 45 Вт 4000 К с рассеивателем опал DALI RAL9005 черный муар | 45W | 4000K | 4550 лм | шт | 2.75 | 0.01296 | 11976.92 |  | DALI | 30 |  | 11976.92 | 0 | 0 | 0
V1-R0-90227-30A00-4004540 | Светодиодный светильник VARTON подвесной Qubo-line 1510х20х40 мм 45 Вт 4000 К с рассеивателем опал аварийный автономный постоянного действия RAL9005 черный муар | 45W | 4000K | 4550 лм | шт | 2.75 | 0.01296 | 17746.15 |  | EM 1h | 30 |  | 17746.15 | 0 | 0 | 0
V1-R0-00227-30A00-4004540 | Светодиодный светильник VARTON подвесной Qubo-line 1510х20х40 мм 45 Вт 4000 К с рассеивателем опал аварийный автономный постоянного действия RAL9003 белый муар | 45W | 4000K | 4550 лм | шт | 2.75 | 0.01296 | 17746.15 |  | EM 1h | 30 |  | 17746.15 | 0 | 0 | 0
Qubo-line 1510х50 мм
V1-R0-00237-30000-4003030 | Светодиодный светильник VARTON подвесной Qubo-line 1510х50х40 мм 30 Вт 3000 К с рассеивателем опал RAL9003 белый муар | 30W | 3000K | 3211 лм | шт | 3.3 | 0.01296 | 10900 |  |  | 30 |  | 10900 | 0 | 0 | 0
V1-R0-90237-30000-4003030 | Светодиодный светильник VARTON подвесной Qubo-line 1510х50х40 мм 30 Вт 3000 К с рассеивателем опал RAL9005 черный муар | 30W | 3000K | 3211 лм | шт | 3.3 | 0.01296 | 10900 |  |  | 30 |  | 10900 | 0 | 0 | 0
V1-R0-90237-30D01-4003030 | Светодиодный светильник VARTON подвесной Qubo-line 1510х50х40 мм 30 Вт 3000 К с рассеивателем опал DALI RAL9005 черный муар | 30W | 3000K | 3211 лм | шт | 3.3 | 0.01296 | 12976.92 |  | DALI | 30 |  | 12976.92 | 0 | 0 | 0
V1-R0-00237-30D01-4003030 | Светодиодный светильник VARTON подвесной Qubo-line 1510х50х40 мм 30 Вт 3000 К с рассеивателем опал DALI RAL9003 белый муар | 30W | 3000K | 3211 лм | шт | 3.3 | 0.01296 | 12976.92 |  | DALI | 30 |  | 12976.92 | 0 | 0 | 0
V1-R0-90237-30A00-4003030 | Светодиодный светильник VARTON подвесной Qubo-line 1510х50х40 мм 30 Вт 3000 К с рассеивателем опал аварийный автономный постоянного действия RAL9005 черный муар | 30W | 3000K | 3211 лм | шт | 3.3 | 0.01296 | 18746.15 |  | EM 1h | 30 |  | 18746.15 | 0 | 0 | 0
V1-R0-00237-30A00-4003030 | Светодиодный светильник VARTON подвесной Qubo-line 1510х50х40 мм 30 Вт 3000 К с рассеивателем опал аварийный автономный постоянного действия RAL9003 белый муар | 30W | 3000K | 3211 лм | шт | 3.3 | 0.01296 | 18746.15 |  | EM 1h | 30 |  | 18746.15 | 0 | 0 | 0
V1-R0-00237-30000-4003040 | Светодиодный светильник VARTON подвесной Qubo-line 1510х50х40 мм 30 Вт 4000 К с рассеивателем опал RAL9003 белый муар | 30W | 4000K | 3380 лм | шт | 3.3 | 0.01296 | 10900 |  |  | 30 |  | 10900 | 0 | 0 | 0
V1-R0-90237-30000-4003040 | Светодиодный светильник VARTON подвесной Qubo-line 1510х50х40 мм 30 Вт 4000 К с рассеивателем опал RAL9005 черный муар | 30W | 4000K | 3380 лм | шт | 3.3 | 0.01296 | 10900 |  |  | 30 |  | 10900 | 0 | 0 | 0
V1-R0-00237-30D01-4003040 | Светодиодный светильник VARTON подвесной Qubo-line 1510х50х40 мм 30 Вт 4000 К с рассеивателем опал DALI RAL9003 белый муар | 30W | 4000K | 3380 лм | шт | 3.3 | 0.01296 | 12976.92 |  | DALI | 30 |  | 12976.92 | 0 | 0 | 0
V1-R0-90237-30D01-4003040 | Светодиодный светильник VARTON подвесной Qubo-line 1510х50х40 мм 30 Вт 4000 К с рассеивателем опал DALI RAL9005 черный муар | 30W | 4000K | 3380 лм | шт | 3.3 | 0.01296 | 12976.92 |  | DALI | 30 |  | 12976.92 | 0 | 0 | 0
V1-R0-00237-30A00-4003040 | Светодиодный светильник VARTON подвесной Qubo-line 1510х50х40 мм 30 Вт 4000 К с рассеивателем опал аварийный автономный постоянного действия RAL9003 белый муар | 30W | 4000K | 3380 лм | шт | 3.3 | 0.01296 | 18746.15 |  | EM 1h | 30 |  | 18746.15 | 0 | 0 | 0
V1-R0-90237-30A00-4003040 | Светодиодный светильник VARTON подвесной Qubo-line 1510х50х40 мм 30 Вт 4000 К с рассеивателем опал аварийный автономный постоянного действия RAL9005 черный муар | 30W | 4000K | 3380 лм | шт | 3.3 | 0.01296 | 18746.15 |  | EM 1h | 30 |  | 18746.15 | 0 | 0 | 0
V1-R0-00237-30000-4004530 | Светодиодный светильник VARTON подвесной Qubo-line 1510х50х40 мм 45 Вт 3000 К с рассеивателем опал RAL9003 белый муар | 45W | 3000K | 4674 лм | шт | 3.3 | 0.01296 | 10900 |  |  | 30 |  | 10900 | 0 | 0 | 0
V1-R0-90237-30000-4004530 | Светодиодный светильник VARTON подвесной Qubo-line 1510х50х40 мм 45 Вт 3000 К с рассеивателем опал RAL9005 черный муар | 45W | 3000K | 4674 лм | шт | 3.3 | 0.01296 | 10900 |  |  | 30 |  | 10900 | 0 | 0 | 0
V1-R0-00237-30D01-4004530 | Светодиодный светильник VARTON подвесной Qubo-line 1510х50х40 мм 45 Вт 3000 К с рассеивателем опал DALI RAL9003 белый муар | 45W | 3000K | 4674 лм | шт | 3.3 | 0.01296 | 12976.92 |  | DALI | 30 |  | 12976.92 | 0 | 0 | 0
V1-R0-90237-30D01-4004530 | Светодиодный светильник VARTON подвесной Qubo-line 1510х50х40 мм 45 Вт 3000 К с рассеивателем опал DALI RAL9005 черный муар | 45W | 3000K | 4674 лм | шт | 3.3 | 0.01296 | 12976.92 |  | DALI | 30 |  | 12976.92 | 0 | 0 | 0
V1-R0-00237-30A00-4004530 | Светодиодный светильник VARTON подвесной Qubo-line 1510х50х40 мм 45 Вт 3000 К с рассеивателем опал аварийный автономный постоянного действия RAL9003 белый муар | 45W | 3000K | 4674 лм | шт | 3.3 | 0.01296 | 18746.15 |  | EM 1h | 30 |  | 18746.15 | 0 | 0 | 0
V1-R0-90237-30A00-4004530 | Светодиодный светильник VARTON подвесной Qubo-line 1510х50х40 мм 45 Вт 3000 К с рассеивателем опал аварийный автономный постоянного действия RAL9005 черный муар | 45W | 3000K | 4674 лм | шт | 3.3 | 0.01296 | 18746.15 |  | EM 1h | 30 |  | 18746.15 | 0 | 0 | 0
V1-R0-90237-30000-4004540 | Светодиодный светильник VARTON подвесной Qubo-line 1510х50х40 мм 45 Вт 4000 К с рассеивателем опал RAL9005 черный муар | 45W | 4000K | 4920 лм | шт | 3.3 | 0.01296 | 10900 |  |  | 30 |  | 10900 | 0 | 0 | 0
V1-R0-00237-30000-4004540 | Светодиодный светильник VARTON подвесной Qubo-line 1510х50х40 мм 45 Вт 4000 К с рассеивателем опал RAL9003 белый муар | 45W | 4000K | 4920 лм | шт | 3.3 | 0.01296 | 10900 |  |  | 30 |  | 10900 | 0 | 0 | 0
V1-R0-90237-30D01-4004540 | Светодиодный светильник VARTON подвесной Qubo-line 1510х50х40 мм 45 Вт 4000 К с рассеивателем опал DALI RAL9005 черный муар | 45W | 4000K | 4920 лм | шт | 3.3 | 0.01296 | 12976.92 |  | DALI | 30 |  | 12976.92 | 0 | 0 | 0
V1-R0-00237-30D01-4004540 | Светодиодный светильник VARTON подвесной Qubo-line 1510х50х40 мм 45 Вт 4000 К с рассеивателем опал DALI RAL9003 белый муар | 45W | 4000K | 4920 лм | шт | 3.3 | 0.01296 | 12976.92 |  | DALI | 30 |  | 12976.92 | 0 | 0 | 0
V1-R0-00237-30A00-4004540 | Светодиодный светильник VARTON подвесной Qubo-line 1510х50х40 мм 45 Вт 4000 К с рассеивателем опал аварийный автономный постоянного действия RAL9003 белый муар | 45W | 4000K | 4920 лм | шт | 3.3 | 0.01296 | 18746.15 |  | EM 1h | 30 |  | 18746.15 | 0 | 0 | 0
V1-R0-90237-30A00-4004540 | Светодиодный светильник VARTON подвесной Qubo-line 1510х50х40 мм 45 Вт 4000 К с рассеивателем опал аварийный автономный постоянного действия RAL9005 черный муар | 45W | 4000K | 4920 лм | шт | 3.3 | 0.01296 | 18746.15 |  | EM 1h | 30 |  | 18746.15 | 0 | 0 | 0
T-Line
T-line 0,5 м
V1-R0-90303-05000-2001630 | Светодиодный светильник VARTON Т-Лайн одиночный подвесной/накладной 513х70х90 мм 16 Вт 3000 К RAL9005 черный муар с опаловым рассеивателем, кабелем 2 м и торцевыми крышками (2 шт.) в комплекте | 16W | 3000K | 1450 лм | шт | 1.95 | 0.00576 | 8294.8 |  |  | 20 |  | 8294.8 | 0 | 0 | 0
V1-R0-00303-05000-2001630 | Светодиодный светильник VARTON Т-Лайн одиночный подвесной/накладной 513х70х90 мм 16 Вт 3000 К RAL9003 белый муар с опаловым рассеивателем, кабелем 2 м и торцевыми крышками (2 шт.) в комплекте | 16W | 3000K | 1450 лм | шт | 1.95 | 0.00576 | 8294.8 |  |  | 20 |  | 8294.8 | 0 | 0 | 0
V1-R0-70303-05000-2001630 | Светодиодный светильник VARTON Т-Лайн одиночный подвесной/накладной 513х70х90 мм 16 Вт 3000 К металлик с опаловым рассеивателем, кабелем 2 м и торцевыми крышками (2 шт.) в комплекте | 16W | 3000K | 1450 лм | шт | 1.95 | 0.00576 | 8294.8 |  |  | 20 |  | 8294.8 | 0 | 0 | 0
V1-R0-90303-05D01-2001630 | Светодиодный светильник VARTON Т-Лайн одиночный подвесной/накладной 513х70х90 мм 16 Вт 3000 К RAL9005 черный муар с опаловым рассеивателем, кабелем 2 м и торцевыми крышками (2 шт.) в комплекте DALI | 16W | 3000K | 1450 лм | шт | 1.95 | 0.00576 | 10371.74 |  | DALI | 20 |  | 10371.74 | 0 | 0 | 0
V1-R0-70303-05D01-2001630 | Светодиодный светильник VARTON Т-Лайн одиночный подвесной/накладной 513х70х90 мм 16 Вт 3000 К металлик с опаловым рассеивателем, кабелем 2 м и торцевыми крышками (2 шт.) в комплекте DALI | 16W | 3000K | 1450 лм | шт | 1.95 | 0.00576 | 10371.74 |  | DALI | 20 |  | 10371.74 | 0 | 0 | 0
V1-R0-00303-05D01-2001630 | Светодиодный светильник VARTON Т-Лайн одиночный подвесной/накладной 513х70х90 мм 16 Вт 3000 К RAL9003 белый муар с опаловым рассеивателем, кабелем 2 м и торцевыми крышками (2 шт.) в комплекте DALI | 16W | 3000K | 1450 лм | шт | 1.95 | 0.00576 | 10371.74 |  | DALI | 20 |  | 10371.74 | 0 | 0 | 0
V1-R0-70303-05000-2001640 | Светодиодный светильник VARTON Т-Лайн одиночный подвесной/накладной 513х70х90 мм 16 Вт 4000 К металлик с опаловым рассеивателем, кабелем 2 м и торцевыми крышками (2 шт.) в комплекте | 16W | 4000K | 1500 лм | шт | 1.95 | 0.00576 | 8294.8 |  |  | 20 |  | 8294.8 | 0 | 0 | 0
V1-R0-90303-05000-2001640 | Светодиодный светильник VARTON Т-Лайн одиночный подвесной/накладной 513х70х90 мм 16 Вт 4000 К RAL9005 черный муар с опаловым рассеивателем, кабелем 2 м и торцевыми крышками (2 шт.) в комплекте | 16W | 4000K | 1500 лм | шт | 1.95 | 0.00576 | 8294.8 |  |  | 20 |  | 8294.8 | 0 | 0 | 0
V1-R0-00303-05000-2001640 | Светодиодный светильник VARTON Т-Лайн одиночный подвесной/накладной 513х70х90 мм 16 Вт 4000 K RAL9003 белый муар с опаловым рассеивателем, кабелем 2 м и торцевыми крышками (2 шт.) в комплекте | 16W | 4000K | 1500 лм | шт | 1.95 | 0.0048 | 8294.8 |  |  | 20 |  | 8294.8 | 0 | 0 | 0
V1-R0-00303-05D01-2001640 | Светодиодный светильник VARTON Т-Лайн одиночный подвесной/накладной 513х70х90 мм 16 Вт 4000 K RAL9003 белый муар с опаловым рассеивателем, кабелем 2 м и торцевыми крышками (2 шт.) в комплекте DALI | 16W | 4000K | 1500 лм | шт | 1.95 | 0.00576 | 10371.74 |  | DALI | 20 |  | 10371.74 | 0 | 0 | 0
V1-R0-70303-05D01-2001640 | Светодиодный светильник VARTON Т-Лайн одиночный подвесной/накладной 513х70х90 мм 16 Вт 4000 К металлик с опаловым рассеивателем, кабелем 2 м и торцевыми крышками (2 шт.) в комплекте DALI | 16W | 4000K | 1500 лм | шт | 1.95 | 0.00576 | 10371.74 |  | DALI | 20 |  | 10371.74 | 0 | 0 | 0
V1-R0-90303-05D01-2001640 | Светодиодный светильник VARTON Т-Лайн одиночный подвесной/накладной 513х70х90 мм 16 Вт 4000 К RAL9005 черный муар с опаловым рассеивателем, кабелем 2 м и торцевыми крышками (2 шт.) в комплекте DALI | 16W | 4000K | 1500 лм | шт | 1.95 | 0.00576 | 10371.74 |  | DALI | 20 |  | 10371.74 | 0 | 0 | 0
T-line 1,0 м
V1-R0-90304-05000-2001630 | Светодиодный светильник VARTON Т-Лайн одиночный подвесной/накладной 1006х70х90 мм 16 Вт 3000 К RAL9005 черный муар с опаловым рассеивателем, кабелем 2 м и торцевыми крышками (2 шт.) в комплекте | 16W | 3000K | 1450 лм | шт | 1.95 | 0.0108 | 12097.85 |  |  | 20 |  | 12097.85 | 0 | 0 | 0
V1-R0-00304-05000-2001630 | Светодиодный светильник VARTON Т-Лайн одиночный подвесной/накладной 1006х70х90 мм 16 Вт 3000 К RAL9003 белый муар с опаловым рассеивателем, кабелем 2 м и торцевыми крышками (2 шт.) в комплекте | 16W | 3000K | 1450 лм | шт | 1.95 | 0.0108 | 12097.85 |  |  | 20 |  | 12097.85 | 0 | 0 | 0
V1-R0-70304-05000-2001630 | Светодиодный светильник VARTON Т-Лайн одиночный подвесной/накладной 1006х70х90 мм 16 Вт 3000 К металлик с опаловым рассеивателем, кабелем 2 м и торцевыми крышками (2 шт.) в комплекте | 16W | 3000K | 1450 лм | шт | 1.95 | 0.0108 | 12097.85 |  |  | 20 |  | 12097.85 | 0 | 0 | 0
V1-R0-90304-05D01-2001630 | Светодиодный светильник VARTON Т-Лайн одиночный подвесной/накладной 1006х70х90 мм 16 Вт 3000 К RAL9005 черный муар с опаловым рассеивателем, кабелем 2 м и торцевыми крышками (2 шт.) в комплекте DALI | 16W | 3000K | 1450 лм | шт | 1.95 | 0.0108 | 14174.79 |  | DALI | 20 |  | 14174.79 | 0 | 0 | 0
V1-R0-70304-05D01-2001630 | Светодиодный светильник VARTON Т-Лайн одиночный подвесной/накладной 1006х70х90 мм 16 Вт 3000 К металлик с опаловым рассеивателем, кабелем 2 м и торцевыми крышками (2 шт.) в комплекте DALI | 16W | 3000K | 1450 лм | шт | 1.95 | 0.0108 | 14174.79 |  | DALI | 20 |  | 14174.79 | 0 | 0 | 0
V1-R0-00304-05D01-2001630 | Светодиодный светильник VARTON Т-Лайн одиночный подвесной/накладной 1006х70х90 мм 16 Вт 3000 К RAL9003 белый муар с опаловым рассеивателем, кабелем 2 м и торцевыми крышками (2 шт.) в комплекте DALI | 16W | 3000K | 1450 лм | шт | 1.95 | 0.0108 | 14174.79 |  | DALI | 20 |  | 14174.79 | 0 | 0 | 0
V1-R0-00304-05A00-2001630 | Светодиодный светильник VARTON Т-Лайн одиночный подвесной/накладной 1006х70х90 мм 16 Вт 3000 К RAL9003 белый муар с опаловым рассеивателем, кабелем 2 м и торцевыми крышками (2 шт.) в комплекте аварийный автономный постоянного действия | 16W | 3000K | 1450 лм | шт | 1.95 | 0.0108 | 19944.01 |  | EM 1h | 30 |  | 19944.01 | 0 | 0 | 0
V1-R0-70304-05A00-2001630 | Светодиодный светильник VARTON Т-Лайн одиночный подвесной/накладной 1006х70х90 мм 16 Вт 3000 К металлик с опаловым рассеивателем, кабелем 2 м и торцевыми крышками (2 шт.) в комплекте аварийный автономный постоянного действия | 16W | 3000K | 1450 лм | шт | 1.95 | 0.0108 | 19944.01 |  | EM 1h | 30 |  | 19944.01 | 0 | 0 | 0
V1-R0-90304-05A00-2001630 | Светодиодный светильник VARTON Т-Лайн одиночный подвесной/накладной 1006х70х90 мм 16 Вт 3000 К RAL9005 черный муар с опаловым рассеивателем, кабелем 2 м и торцевыми крышками (2 шт.) в комплекте аварийный автономный постоянного действия | 16W | 3000K | 1450 лм | шт | 1.95 | 0.0108 | 19944.01 |  | EM 1h | 30 |  | 19944.01 | 0 | 0 | 0
V1-R0-90304-05000-2001640 | Светодиодный светильник VARTON Т-Лайн одиночный подвесной/накладной 1006х70х90 мм 16 Вт 4000 К RAL9005 черный муар с опаловым рассеивателем, кабелем 2 м и торцевыми крышками (2 шт.) в комплекте | 16W | 4000K | 1500 лм | шт | 1.95 | 0.0108 | 12097.85 |  |  | 20 |  | 12097.85 | 0 | 0 | 0
V1-R0-00304-05000-2001640 | Светодиодный светильник VARTON Т-Лайн одиночный подвесной/накладной 1006х70х90 мм 16 Вт 4000 K RAL9003 белый муар с опаловым рассеивателем, кабелем 2 м и торцевыми крышками (2 шт.) в комплекте | 16W | 4000K | 1500 лм | шт | 1.95 | 0.0108 | 12097.85 |  |  | 20 |  | 12097.85 | 0 | 0 | 0
V1-R0-70304-05000-2001640 | Светодиодный светильник VARTON Т-Лайн одиночный подвесной/накладной 1006х70х90 мм 16 Вт 4000 К металлик с опаловым рассеивателем, кабелем 2 м и торцевыми крышками (2 шт.) в комплекте | 16W | 4000K | 1500 лм | шт | 1.95 | 0.0108 | 12097.85 |  |  | 20 |  | 12097.85 | 0 | 0 | 0
V1-R0-00304-05D01-2001640 | Светодиодный светильник VARTON Т-Лайн одиночный подвесной/накладной 1006х70х90 мм 16 Вт 4000 K RAL9003 белый муар с опаловым рассеивателем, кабелем 2 м и торцевыми крышками (2 шт.) в комплекте DALI | 16W | 4000K | 1500 лм | шт | 1.95 | 0.0108 | 14174.79 |  | DALI | 20 |  | 14174.79 | 0 | 0 | 0
V1-R0-70304-05D01-2001640 | Светодиодный светильник VARTON Т-Лайн одиночный подвесной/накладной 1006х70х90 мм 16 Вт 4000 К металлик с опаловым рассеивателем, кабелем 2 м и торцевыми крышками (2 шт.) в комплекте DALI | 16W | 4000K | 1500 лм | шт | 1.95 | 0.0108 | 14174.79 |  | DALI | 20 |  | 14174.79 | 0 | 0 | 0
V1-R0-90304-05D01-2001640 | Светодиодный светильник VARTON Т-Лайн одиночный подвесной/накладной 1006х70х90 мм 16 Вт 4000 К RAL9005 черный муар с опаловым рассеивателем, кабелем 2 м и торцевыми крышками (2 шт.) в комплекте DALI | 16W | 4000K | 1500 лм | шт | 1.95 | 0.0108 | 14174.79 |  | DALI | 20 |  | 14174.79 | 0 | 0 | 0
V1-R0-90304-05A00-2001640 | Светодиодный светильник VARTON Т-Лайн одиночный подвесной/накладной 1006х70х90 мм 16 Вт 4000 К RAL9005 черный муар с опаловым рассеивателем, кабелем 2 м и торцевыми крышками (2 шт.) в комплекте аварийный автономный постоянного действия | 16W | 4000K | 1500 лм | шт | 1.95 | 0.0108 | 19944.01 |  | EM 1h | 30 |  | 19944.01 | 0 | 0 | 0
V1-R0-00304-05A00-2001640 | Светодиодный светильник VARTON Т-Лайн одиночный подвесной/накладной 1006х70х90 мм 16 Вт 4000 K RAL9003 белый муар с опаловым рассеивателем, кабелем 2 м и торцевыми крышками (2 шт.) в комплекте аварийный автономный постоянного действия | 16W | 4000K | 1500 лм | шт | 1.95 | 0.0108 | 19944.01 |  | EM 1h | 30 |  | 19944.01 | 0 | 0 | 0
V1-R0-70304-05A00-2001640 | Светодиодный светильник VARTON Т-Лайн одиночный подвесной/накладной 1006х70х90 мм 16 Вт 4000 К металлик с опаловым рассеивателем, кабелем 2 м и торцевыми крышками (2 шт.) в комплекте аварийный автономный постоянного действия | 16W | 4000K | 1500 лм | шт | 1.95 | 0.0108 | 19944.01 |  | EM 1h | 30 |  | 19944.01 | 0 | 0 | 0
V1-R0-90304-05000-2003230 | Светодиодный светильник VARTON Т-Лайн одиночный подвесной/накладной 1006х70х90 мм 32 Вт 3000 К RAL9005 черный муар с опаловым рассеивателем, кабелем 2 м и торцевыми крышками (2 шт.) в комплекте | 32W | 3000K | 3050 лм | шт | 1.95 | 0.0108 | 12097.85 |  |  | 20 |  | 12097.85 | 0 | 0 | 0
V1-R0-00304-05000-2003230 | Светодиодный светильник VARTON Т-Лайн одиночный подвесной/накладной 1006х70х90 мм 32 Вт 3000 К RAL9003 белый муар с опаловым рассеивателем, кабелем 2 м и торцевыми крышками (2 шт.) в комплекте | 32W | 3000K | 3050 лм | шт | 1.95 | 0.0108 | 12097.85 |  |  | 20 |  | 12097.85 | 0 | 0 | 0
V1-R0-70304-05000-2003230 | Светодиодный светильник VARTON Т-Лайн одиночный подвесной/накладной 1006х70х90 мм 32 Вт 3000 К металлик с опаловым рассеивателем, кабелем 2 м и торцевыми крышками (2 шт.) в комплекте | 32W | 3000K | 3050 лм | шт | 1.95 | 0.0108 | 12097.85 |  |  | 20 |  | 12097.85 | 0 | 0 | 0
V1-R0-90304-05D01-2003230 | Светодиодный светильник VARTON Т-Лайн одиночный подвесной/накладной 1006х70х90 мм 32 Вт 3000 К RAL9005 черный муар с опаловым рассеивателем, кабелем 2 м и торцевыми крышками (2 шт.) в комплекте DALI | 32W | 3000K | 3050 лм | шт | 1.95 | 0.0108 | 14174.79 |  | DALI | 20 |  | 14174.79 | 0 | 0 | 0
V1-R0-70304-05D01-2003230 | Светодиодный светильник VARTON Т-Лайн одиночный подвесной/накладной 1006х70х90 мм 32 Вт 3000 К металлик с опаловым рассеивателем, кабелем 2 м и торцевыми крышками (2 шт.) в комплекте DALI | 32W | 3000K | 3050 лм | шт | 1.95 | 0.0108 | 14174.79 |  | DALI | 20 |  | 14174.79 | 0 | 0 | 0
V1-R0-00304-05D01-2003230 | Светодиодный светильник VARTON Т-Лайн одиночный подвесной/накладной 1006х70х90 мм 32 Вт 3000 К RAL9003 белый муар с опаловым рассеивателем, кабелем 2 м и торцевыми крышками (2 шт.) в комплекте DALI | 32W | 3000K | 3050 лм | шт | 1.95 | 0.0108 | 14174.79 |  | DALI | 20 |  | 14174.79 | 0 | 0 | 0
V1-R0-70304-05A00-2003230 | Светодиодный светильник VARTON Т-Лайн одиночный подвесной/накладной 1006х70х90 мм 32 Вт 3000 К металлик с опаловым рассеивателем, кабелем 2 м и торцевыми крышками (2 шт.) в комплекте аварийный автономный постоянного действия | 32W | 3000K | 3050 лм | шт | 1.95 | 0.0108 | 19944.01 |  | EM 1h | 30 |  | 19944.01 | 0 | 0 | 0
V1-R0-00304-05A00-2003230 | Светодиодный светильник VARTON Т-Лайн одиночный подвесной/накладной 1006х70х90 мм 32 Вт 3000 К RAL9003 белый муар с опаловым рассеивателем, кабелем 2 м и торцевыми крышками (2 шт.) в комплекте аварийный автономный постоянного действия | 32W | 3000K | 3050 лм | шт | 1.95 | 0.0108 | 19944.01 |  | EM 1h | 30 |  | 19944.01 | 0 | 0 | 0
V1-R0-90304-05A00-2003230 | Светодиодный светильник VARTON Т-Лайн одиночный подвесной/накладной 1006х70х90 мм 32 Вт 3000 К RAL9005 черный муар с опаловым рассеивателем, кабелем 2 м и торцевыми крышками (2 шт.) в комплекте аварийный автономный постоянного действия | 32W | 3000K | 3050 лм | шт | 1.95 | 0.0108 | 19944.01 |  | EM 1h | 30 |  | 19944.01 | 0 | 0 | 0
V1-R0-00304-05000-2003240 | Светодиодный светильник VARTON Т-Лайн одиночный подвесной/накладной 1006х70х90 мм 32 Вт 4000 K RAL9003 белый муар с опаловым рассеивателем, кабелем 2 м и торцевыми крышками (2 шт.) в комплекте | 32W | 4000K | 3200 лм | шт | 1.95 | 0.0108 | 12097.85 |  |  | 20 |  | 12097.85 | 0 | 0 | 0
V1-R0-70304-05000-2003240 | Светодиодный светильник VARTON Т-Лайн одиночный подвесной/накладной 1006х70х90 мм 32 Вт 4000 К металлик с опаловым рассеивателем, кабелем 2 м и торцевыми крышками (2 шт.) в комплекте | 32W | 4000K | 3200 лм | шт | 1.95 | 0.0108 | 12097.85 |  |  | 20 |  | 12097.85 | 0 | 0 | 0
V1-R0-90304-05000-2003240 | Светодиодный светильник VARTON Т-Лайн одиночный подвесной/накладной 1006х70х90 мм 32 Вт 4000 К RAL9005 черный муар с опаловым рассеивателем, кабелем 2 м и торцевыми крышками (2 шт.) в комплекте | 32W | 4000K | 3200 лм | шт | 1.95 | 0.0108 | 12097.85 |  |  | 20 |  | 12097.85 | 0 | 0 | 0
V1-R0-90304-05D01-2003240 | Светодиодный светильник VARTON Т-Лайн одиночный подвесной/накладной 1006х70х90 мм 32 Вт 4000 К RAL9005 черный муар с опаловым рассеивателем, кабелем 2 м и торцевыми крышками (2 шт.) в комплекте DALI | 32W | 4000K | 3200 лм | шт | 1.95 | 0.0108 | 14174.79 |  | DALI | 20 |  | 14174.79 | 0 | 0 | 0
V1-R0-00304-05D01-2003240 | Светодиодный светильник VARTON Т-Лайн одиночный подвесной/накладной 1006х70х90 мм 32 Вт 4000 K RAL9003 белый муар с опаловым рассеивателем, кабелем 2 м и торцевыми крышками (2 шт.) в комплекте DALI | 32W | 4000K | 3200 лм | шт | 1.95 | 0.0108 | 14174.79 |  | DALI | 20 |  | 14174.79 | 0 | 0 | 0
V1-R0-70304-05D01-2003240 | Светодиодный светильник VARTON Т-Лайн одиночный подвесной/накладной 1006х70х90 мм 32 Вт 4000 К металлик с опаловым рассеивателем, кабелем 2 м и торцевыми крышками (2 шт.) в комплекте DALI | 32W | 4000K | 3200 лм | шт | 1.95 | 0.0108 | 14174.79 |  | DALI | 20 |  | 14174.79 | 0 | 0 | 0
V1-R0-90304-05A00-2003240 | Светодиодный светильник VARTON Т-Лайн одиночный подвесной/накладной 1006х70х90 мм 32 Вт 4000 К RAL9005 черный муар с опаловым рассеивателем, кабелем 2 м и торцевыми крышками (2 шт.) в комплекте аварийный автономный постоянного действия | 32W | 4000K | 3200 лм | шт | 1.95 | 0.0108 | 19944.01 |  | EM 1h | 30 |  | 19944.01 | 0 | 0 | 0
V1-R0-00304-05A00-2003240 | Светодиодный светильник VARTON Т-Лайн одиночный подвесной/накладной 1006х70х90 мм 32 Вт 4000 K RAL9003 белый муар с опаловым рассеивателем, кабелем 2 м и торцевыми крышками (2 шт.) в комплекте аварийный автономный постоянного действия | 32W | 4000K | 3200 лм | шт | 1.95 | 0.0108 | 19944.01 |  | EM 1h | 30 |  | 19944.01 | 0 | 0 | 0
V1-R0-70304-05A00-2003240 | Светодиодный светильник VARTON Т-Лайн одиночный подвесной/накладной 1006х70х90 мм 32 Вт 4000 К металлик с опаловым рассеивателем, кабелем 2 м и торцевыми крышками (2 шт.) в комплекте аварийный автономный постоянного действия | 32W | 4000K | 3200 лм | шт | 1.95 | 0.0108 | 19944.01 |  | EM 1h | 30 |  | 19944.01 | 0 | 0 | 0
T-line 1,5 м
V1-R0-90305-05000-2002430 | Светодиодный светильник VARTON Т-Лайн одиночный подвесной/накладной 1500х70х90 мм 24 Вт 3000 К RAL9005 черный муар с опаловым рассеивателем, кабелем 2 м и торцевыми крышками (2 шт.) в комплекте | 24W | 3000K | 2300 лм | шт | 1.95 | 0.01464 | 16936.76 |  |  | 20 |  | 16936.76 | 0 | 0 | 0
V1-R0-70305-05000-2002430 | Светодиодный светильник VARTON Т-Лайн одиночный подвесной/накладной 1500х70х90 мм 24 Вт 3000 К металлик с опаловым рассеивателем, кабелем 2 м и торцевыми крышками (2 шт.) в комплекте | 24W | 3000K | 2300 лм | шт | 1.95 | 0.01464 | 16936.76 |  |  | 20 |  | 16936.76 | 0 | 0 | 0
V1-R0-00305-05000-2002430 | Светодиодный светильник VARTON Т-Лайн одиночный подвесной/накладной 1500х70х90 мм 24 Вт 3000 К RAL9003 белый муар с опаловым рассеивателем, кабелем 2 м и торцевыми крышками (2 шт.) в комплекте | 24W | 3000K | 2300 лм | шт | 1.95 | 0.01464 | 16936.76 |  |  | 20 |  | 16936.76 | 0 | 0 | 0
V1-R0-70305-05D01-2002430 | Светодиодный светильник VARTON Т-Лайн одиночный подвесной/накладной 1500х70х90 мм 24 Вт 3000 К металлик с опаловым рассеивателем, кабелем 2 м и торцевыми крышками (2 шт.) в комплекте DALI | 24W | 3000K | 2300 лм | шт | 1.95 | 0.01464 | 19013.7 |  | DALI | 20 |  | 19013.7 | 0 | 0 | 0
V1-R0-90305-05D01-2002430 | Светодиодный светильник VARTON Т-Лайн одиночный подвесной/накладной 1500х70х90 мм 24 Вт 3000 К RAL9005 черный муар с опаловым рассеивателем, кабелем 2 м и торцевыми крышками (2 шт.) в комплекте DALI | 24W | 3000K | 2300 лм | шт | 1.95 | 0.01464 | 19013.7 |  | DALI | 20 |  | 19013.7 | 0 | 0 | 0
V1-R0-00305-05D01-2002430 | Светодиодный светильник VARTON Т-Лайн одиночный подвесной/накладной 1500х70х90 мм 24 Вт 3000 К RAL9003 белый муар с опаловым рассеивателем, кабелем 2 м и торцевыми крышками (2 шт.) в комплекте DALI | 24W | 3000K | 2300 лм | шт | 1.95 | 0.01464 | 19013.7 |  | DALI | 20 |  | 19013.7 | 0 | 0 | 0
V1-R0-90305-05A00-2002430 | Светодиодный светильник VARTON Т-Лайн одиночный подвесной/накладной 1500х70х90 мм 24 Вт 3000 К RAL9005 черный муар с опаловым рассеивателем, кабелем 2 м и торцевыми крышками (2 шт.) в комплекте аварийный автономный постоянного действия | 24W | 3000K | 2300 лм | шт | 1.95 | 0.01464 | 24782.92 |  | EM 1h | 30 |  | 24782.92 | 0 | 0 | 0
V1-R0-70305-05A00-2002430 | Светодиодный светильник VARTON Т-Лайн одиночный подвесной/накладной 1500х70х90 мм 24 Вт 3000 К металлик с опаловым рассеивателем, кабелем 2 м и торцевыми крышками (2 шт.) в комплекте аварийный автономный постоянного действия | 24W | 3000K | 2300 лм | шт | 1.95 | 0.01464 | 24782.92 |  | EM 1h | 30 |  | 24782.92 | 0 | 0 | 0
V1-R0-00305-05A00-2002430 | Светодиодный светильник VARTON Т-Лайн одиночный подвесной/накладной 1500х70х90 мм 24 Вт 3000 К RAL9003 белый муар с опаловым рассеивателем, кабелем 2 м и торцевыми крышками (2 шт.) в комплекте аварийный автономный постоянного действия | 24W | 3000K | 2300 лм | шт | 1.95 | 0.01464 | 24782.92 |  | EM 1h | 30 |  | 24782.92 | 0 | 0 | 0
V1-R0-70305-05000-2002440 | Светодиодный светильник VARTON Т-Лайн одиночный подвесной/накладной 1500х70х90 мм 24 Вт 4000 К металлик с опаловым рассеивателем, кабелем 2 м и торцевыми крышками (2 шт.) в комплекте | 24W | 4000K | 2400 лм | шт | 1.95 | 0.01464 | 16936.76 |  |  | 20 |  | 16936.76 | 0 | 0 | 0
V1-R0-00305-05000-2002440 | Светодиодный светильник VARTON Т-Лайн одиночный подвесной/накладной 1500х70х90 мм 24 Вт 4000 K RAL9003 белый муар с опаловым рассеивателем, кабелем 2 м и торцевыми крышками (2 шт.) в комплекте | 24W | 4000K | 2400 лм | шт | 1.95 | 0.01464 | 16936.76 |  |  | 20 |  | 16936.76 | 0 | 0 | 0
V1-R0-90305-05000-2002440 | Светодиодный светильник VARTON Т-Лайн одиночный подвесной/накладной 1500х70х90 мм 24 Вт 4000 К RAL9005 черный муар с опаловым рассеивателем, кабелем 2 м и торцевыми крышками (2 шт.) в комплекте | 24W | 4000K | 2400 лм | шт | 1.95 | 0.01464 | 16936.76 |  |  | 20 |  | 16936.76 | 0 | 0 | 0
V1-R0-70305-05D01-2002440 | Светодиодный светильник VARTON Т-Лайн одиночный подвесной/накладной 1500х70х90 мм 24 Вт 4000 К металлик с опаловым рассеивателем, кабелем 2 м и торцевыми крышками (2 шт.) в комплекте DALI | 24W | 4000K | 2400 лм | шт | 1.95 | 0.01464 | 19013.7 |  | DALI | 20 |  | 19013.7 | 0 | 0 | 0
V1-R0-90305-05D01-2002440 | Светодиодный светильник VARTON Т-Лайн одиночный подвесной/накладной 1500х70х90 мм 24 Вт 4000 К RAL9005 черный муар с опаловым рассеивателем, кабелем 2 м и торцевыми крышками (2 шт.) в комплекте DALI | 24W | 4000K | 2400 лм | шт | 1.95 | 0.01464 | 19013.7 |  | DALI | 20 |  | 19013.7 | 0 | 0 | 0
V1-R0-00305-05D01-2002440 | Светодиодный светильник VARTON Т-Лайн одиночный подвесной/накладной 1500х70х90 мм 24 Вт 4000 K RAL9003 белый муар с опаловым рассеивателем, кабелем 2 м и торцевыми крышками (2 шт.) в комплекте DALI | 24W | 4000K | 2400 лм | шт | 1.95 | 0.01464 | 19013.7 |  | DALI | 20 |  | 19013.7 | 0 | 0 | 0
V1-R0-00305-05A00-2002440 | Светодиодный светильник VARTON Т-Лайн одиночный подвесной/накладной 1500х70х90 мм 24 Вт 4000 K RAL9003 белый муар с опаловым рассеивателем, кабелем 2 м и торцевыми крышками (2 шт.) в комплекте аварийный автономный постоянного действия | 24W | 4000K | 2400 лм | шт | 1.95 | 0.01464 | 24782.92 |  | EM 1h | 30 |  | 24782.92 | 0 | 0 | 0
V1-R0-70305-05A00-2002440 | Светодиодный светильник VARTON Т-Лайн одиночный подвесной/накладной 1500х70х90 мм 24 Вт 4000 К металлик с опаловым рассеивателем, кабелем 2 м и торцевыми крышками (2 шт.) в комплекте аварийный автономный постоянного действия | 24W | 4000K | 2400 лм | шт | 1.95 | 0.01464 | 24782.92 |  | EM 1h | 30 |  | 24782.92 | 0 | 0 | 0
V1-R0-90305-05A00-2002440 | Светодиодный светильник VARTON Т-Лайн одиночный подвесной/накладной 1500х70х90 мм 24 Вт 4000 К RAL9005 черный муар с опаловым рассеивателем, кабелем 2 м и торцевыми крышками (2 шт.) в комплекте аварийный автономный постоянного действия | 24W | 4000K | 2400 лм | шт | 1.95 | 0.01464 | 24782.92 |  | EM 1h | 30 |  | 24782.92 | 0 | 0 | 0
V1-R0-90305-05000-2004830 | Светодиодный светильник VARTON Т-Лайн одиночный подвесной/накладной 1500х70х90 мм 48 Вт 3000 К RAL9005 черный муар с опаловым рассеивателем, кабелем 2 м и торцевыми крышками (2 шт.) в комплекте | 48W | 3000K | 4600 лм | шт | 1.95 | 0.01464 | 16936.76 |  |  | 20 |  | 16936.76 | 0 | 0 | 0
V1-R0-00305-05000-2004830 | Светодиодный светильник VARTON Т-Лайн одиночный подвесной/накладной 1500х70х90 мм 48 Вт 3000 К RAL9003 белый муар с опаловым рассеивателем, кабелем 2 м и торцевыми крышками (2 шт.) в комплекте | 48W | 3000K | 4600 лм | шт | 1.95 | 0.01464 | 16936.76 |  |  | 20 |  | 16936.76 | 0 | 0 | 0
V1-R0-70305-05000-2004830 | Светодиодный светильник VARTON Т-Лайн одиночный подвесной/накладной 1500х70х90 мм 48 Вт 3000 К металлик с опаловым рассеивателем, кабелем 2 м и торцевыми крышками (2 шт.) в комплекте | 48W | 3000K | 4600 лм | шт | 1.95 | 0.01464 | 16936.76 |  |  | 20 |  | 16936.76 | 0 | 0 | 0
V1-R0-90305-05D01-2004830 | Светодиодный светильник VARTON Т-Лайн одиночный подвесной/накладной 1500х70х90 мм 48 Вт 3000 К RAL9005 черный муар с опаловым рассеивателем, кабелем 2 м и торцевыми крышками (2 шт.) в комплекте DALI | 48W | 3000K | 4600 лм | шт | 1.95 | 0.01464 | 19013.7 |  | DALI | 20 |  | 19013.7 | 0 | 0 | 0
V1-R0-70305-05D01-2004830 | Светодиодный светильник VARTON Т-Лайн одиночный подвесной/накладной 1500х70х90 мм 48 Вт 3000 К металлик с опаловым рассеивателем, кабелем 2 м и торцевыми крышками (2 шт.) в комплекте DALI | 48W | 3000K | 4600 лм | шт | 1.95 | 0.01464 | 19013.7 |  | DALI | 20 |  | 19013.7 | 0 | 0 | 0
V1-R0-00305-05D01-2004830 | Светодиодный светильник VARTON Т-Лайн одиночный подвесной/накладной 1500х70х90 мм 48 Вт 3000 К RAL9003 белый муар с опаловым рассеивателем, кабелем 2 м и торцевыми крышками (2 шт.) в комплекте DALI | 48W | 3000K | 4600 лм | шт | 1.95 | 0.01464 | 19013.7 |  | DALI | 20 |  | 19013.7 | 0 | 0 | 0
V1-R0-90305-05A00-2004830 | Светодиодный светильник VARTON Т-Лайн одиночный подвесной/накладной 1500х70х90 мм 48 Вт 3000 К RAL9005 черный муар с опаловым рассеивателем, кабелем 2 м и торцевыми крышками (2 шт.) в комплекте аварийный автономный постоянного действия | 48W | 3000K | 4600 лм | шт | 1.95 | 0.01464 | 24782.92 |  | EM 1h | 30 |  | 24782.92 | 0 | 0 | 0
V1-R0-00305-05A00-2004830 | Светодиодный светильник VARTON Т-Лайн одиночный подвесной/накладной 1500х70х90 мм 48 Вт 3000 К RAL9003 белый муар с опаловым рассеивателем, кабелем 2 м и торцевыми крышками (2 шт.) в комплекте аварийный автономный постоянного действия | 48W | 3000K | 4600 лм | шт | 1.95 | 0.01464 | 24782.92 |  | EM 1h | 30 |  | 24782.92 | 0 | 0 | 0
V1-R0-70305-05A00-2004830 | Светодиодный светильник VARTON Т-Лайн одиночный подвесной/накладной 1500х70х90 мм 48 Вт 3000 К металлик с опаловым рассеивателем, кабелем 2 м и торцевыми крышками (2 шт.) в комплекте аварийный автономный постоянного действия | 48W | 3000K | 4600 лм | шт | 1.95 | 0.01464 | 24782.92 |  | EM 1h | 30 |  | 24782.92 | 0 | 0 | 0
V1-R0-70305-05000-2004840 | Светодиодный светильник VARTON Т-Лайн одиночный подвесной/накладной 1500х70х90 мм 48 Вт 4000 К металлик с опаловым рассеивателем, кабелем 2 м и торцевыми крышками (2 шт.) в комплекте | 48W | 4000K | 4800 лм | шт | 1.95 | 0.01464 | 16936.76 |  |  | 20 |  | 16936.76 | 0 | 0 | 0
V1-R0-00305-05000-2004840 | Светодиодный светильник VARTON Т-Лайн одиночный подвесной/накладной 1500х70х90 мм 48 Вт 4000 K RAL9003 белый муар с опаловым рассеивателем, кабелем 2 м и торцевыми крышками (2 шт.) в комплекте | 48W | 4000K | 4800 лм | шт | 1.95 | 0.01464 | 16936.76 |  |  | 20 |  | 16936.76 | 0 | 0 | 0
V1-R0-90305-05000-2004840 | Светодиодный светильник VARTON Т-Лайн одиночный подвесной/накладной 1500х70х90 мм 48 Вт 4000 К RAL9005 черный муар с опаловым рассеивателем, кабелем 2 м и торцевыми крышками (2 шт.) в комплекте | 48W | 4000K | 4800 лм | шт | 1.95 | 0.01464 | 16936.76 |  |  | 20 |  | 16936.76 | 0 | 0 | 0
V1-R0-90305-05D01-2004840 | Светодиодный светильник VARTON Т-Лайн одиночный подвесной/накладной 1500х70х90 мм 48 Вт 4000 К RAL9005 черный муар с опаловым рассеивателем, кабелем 2 м и торцевыми крышками (2 шт.) в комплекте DALI | 48W | 4000K | 4800 лм | шт | 1.95 | 0.01464 | 19013.7 |  | DALI | 20 |  | 19013.7 | 0 | 0 | 0
V1-R0-70305-05D01-2004840 | Светодиодный светильник VARTON Т-Лайн одиночный подвесной/накладной 1500х70х90 мм 48 Вт 4000 К металлик с опаловым рассеивателем, кабелем 2 м и торцевыми крышками (2 шт.) в комплекте DALI | 48W | 4000K | 4800 лм | шт | 1.95 | 0.01464 | 19013.7 |  | DALI | 20 |  | 19013.7 | 0 | 0 | 0
V1-R0-00305-05D01-2004840 | Светодиодный светильник VARTON Т-Лайн одиночный подвесной/накладной 1500х70х90 мм 48 Вт 4000 K RAL9003 белый муар с опаловым рассеивателем, кабелем 2 м и торцевыми крышками (2 шт.) в комплекте DALI | 48W | 4000K | 4800 лм | шт | 1.95 | 0.01464 | 19013.7 |  | DALI | 20 |  | 19013.7 | 0 | 0 | 0
V1-R0-70305-05A00-2004840 | Светодиодный светильник VARTON Т-Лайн одиночный подвесной/накладной 1500х70х90 мм 48 Вт 4000 К металлик с опаловым рассеивателем, кабелем 2 м и торцевыми крышками (2 шт.) в комплекте аварийный автономный постоянного действия | 48W | 4000K | 4800 лм | шт | 1.95 | 0.01464 | 24782.92 |  | EM 1h | 30 |  | 24782.92 | 0 | 0 | 0
V1-R0-90305-05A00-2004840 | Светодиодный светильник VARTON Т-Лайн одиночный подвесной/накладной 1500х70х90 мм 48 Вт 4000 К RAL9005 черный муар с опаловым рассеивателем, кабелем 2 м и торцевыми крышками (2 шт.) в комплекте аварийный автономный постоянного действия | 48W | 4000K | 4800 лм | шт | 1.95 | 0.01464 | 24782.92 |  | EM 1h | 30 |  | 24782.92 | 0 | 0 | 0
V1-R0-00305-05A00-2004840 | Светодиодный светильник VARTON Т-Лайн одиночный подвесной/накладной 1500х70х90 мм 48 Вт 4000 K RAL9003 белый муар с опаловым рассеивателем, кабелем 2 м и торцевыми крышками (2 шт.) в комплекте аварийный автономный постоянного действия | 48W | 4000K | 4800 лм | шт | 1.95 | 0.01464 | 24782.92 |  | EM 1h | 30 |  | 24782.92 | 0 | 0 | 0
T-Line аксессуары
V4-R0-70.0006.TL0-0002 | Комплект для подвеса светильников серии Т-Лайн (2 троса 1,5х2000мм и комплект креплений) |  |  | - | упак | 0.12 | 0.000201 | 1712.74 |  |  | 7 |  | 1712.74 | 0 | 0 | 0
V4-R0-70.0006.TL0-0003 | Комплект для подвеса светильников серии Т-Лайн (2 троса 1,5х4000мм и комплект креплений) |  |  | - | упак | 0.157 | 0.000234 | 1823.12 | 3 |  | 7 |  | 1823.12 | 0 | 0 | 0
Universal-Line
Universal-Line 0,6 м
V1-A1-00439-10000-4001130 | Светодиодный светильник VARTON Universal-Line встраиваемый 575х100х69 мм 11 Вт 3000 К IP40 RAL9003 белый муар | 11W | 3000K | 950 лм | шт | 2.87 | 0.00586 | 11760.74 |  |  | 30 |  | 11760.74 | 0 | 0 | 0
V1-A1-70439-10000-4001130 | Светодиодный светильник VARTON Universal-Line встраиваемый 575х100х69 мм 11 Вт 3000 К IP40 металлик | 11W | 3000K | 950 лм | шт | 2.87 | 0.00586 | 11760.74 | 1 |  | 30 |  | 11760.74 | 0 | 0 | 0
V1-A1-70439-10D01-4001130 | Светодиодный светильник VARTON Universal-Line встраиваемый 575х100х69 мм 11 Вт 3000 К IP40 металлик диммируемый по протоколу DALI | 11W | 3000K | 950 лм | шт | 2.87 | 0.00586 | 13837.65 |  | DALI | 30 |  | 13837.65 | 0 | 0 | 0
V1-A1-70439-10000-4001140 | Светодиодный светильник VARTON Universal-Line встраиваемый 575х100х69 мм 11 Вт 4000 K IP40 металлик | 11W | 4000K | 1050 лм | шт | 2.87 | 0.00586 | 11760.74 |  |  | 30 |  | 11760.74 | 0 | 0 | 0
V1-A1-00439-10000-4001140 | Светодиодный светильник VARTON Universal-Line встраиваемый 575х100х69 мм 11 Вт 4000 К IP40 RAL9003 белый муар | 11W | 4000K | 1050 лм | шт | 2.87 | 0.00586 | 11760.74 | 103 |  | 30 |  | 11760.74 | 0 | 0 | 0
V1-A1-70439-10D01-4001140 | Светодиодный светильник VARTON Universal-Line встраиваемый 575х100х69 мм 11 Вт 4000 K IP40 металлик диммируемый по протоколу DALI | 11W | 4000K | 1050 лм | шт | 2.87 | 0.00586 | 13837.65 |  | DALI | 30 |  | 13837.65 | 0 | 0 | 0
V1-A1-70439-10000-4001930 | Светодиодный светильник VARTON Universal-Line встраиваемый 575х100х69 мм 19 Вт 3000 К IP40 металлик | 19W | 3000K | 1650 лм | шт | 2.87 | 0.00586 | 11760.74 |  |  | 30 |  | 11760.74 | 0 | 0 | 0
V1-A1-00439-10000-4001930 | Светодиодный светильник VARTON Universal-Line встраиваемый 575х100х69 мм 19 Вт 3000 К IP40 RAL9003 белый муар | 19W | 3000K | 1650 лм | шт | 2.87 | 0.00586 | 11760.74 |  |  | 30 |  | 11760.74 | 0 | 0 | 0
V1-A1-70439-10D01-4001930 | Светодиодный светильник VARTON Universal-Line встраиваемый 575х100х69 мм 19 Вт 3000 К IP40 металлик диммируемый по протоколу DALI | 19W | 3000K | 1650 лм | шт | 2.87 | 0.00586 | 13837.65 |  | DALI | 30 |  | 13837.65 | 0 | 0 | 0
V1-A1-70439-10000-4001940 | Светодиодный светильник VARTON Universal-Line встраиваемый 575х100х69 мм 19 Вт 4000 K IP40 металлик | 19W | 4000K | 1750 лм | шт | 2.87 | 0.00586 | 11760.74 |  |  | 30 |  | 11760.74 | 0 | 0 | 0
V1-A1-00439-10000-4001940 | Светодиодный светильник VARTON Universal-Line встраиваемый 575х100х69 мм 19 Вт 4000 К IP40 RAL9003 белый муар | 19W | 4000K | 1750 лм | шт | 2.87 | 0.00586 | 11760.74 |  |  | 30 |  | 11760.74 | 0 | 0 | 0
V1-A1-70439-10D01-4001940 | Светодиодный светильник VARTON Universal-Line встраиваемый 575х100х69 мм 19 Вт 4000 K IP40 металлик диммируемый по протоколу DALI | 19W | 4000K | 1750 лм | шт | 2.87 | 0.00586 | 13837.65 |  | DALI | 30 |  | 13837.65 | 0 | 0 | 0
Universal-Line 0,9 м
V1-A1-10413-10000-4001730 | Светодиодный светильник VARTON Universal-Line встраиваемый 860х100х69 мм 17 Вт 3000 K IP40 RAL9003 белый муар | 17W | 3000K | 1450 лм | шт | 2.87 | 0.008596 | 14167.38 |  |  | 30 |  | 14167.38 | 0 | 0 | 0
V1-A1-70413-10000-4001730 | Светодиодный светильник VARTON Universal-Line встраиваемый 860х100х69 мм 17 Вт 3000 K IP40 металлик | 17W | 3000K | 1450 лм | шт | 2.87 | 0.008596 | 14167.38 |  |  | 30 |  | 14167.38 | 0 | 0 | 0
V1-A1-10413-10000-4001740 | Светодиодный светильник VARTON Universal-Line встраиваемый 860х100х69 мм 17 Вт 4000 K IP40 RAL9003 белый муар | 17W | 4000K | 1600 лм | шт | 2.87 | 0.008596 | 14167.38 |  |  | 30 |  | 14167.38 | 0 | 0 | 0
V1-A1-70413-10000-4001740 | Светодиодный светильник VARTON Universal-Line встраиваемый 860х100х69 мм 17 Вт 4000 K IP40 металлик | 17W | 4000K | 1600 лм | шт | 2.87 | 0.008596 | 14167.38 |  |  | 30 |  | 14167.38 | 0 | 0 | 0
V1-A1-70413-10D01-4001740 | Светодиодный светильник VARTON Universal-Line встраиваемый 860х100х69 мм 17 Вт 4000 K IP40 металлик диммируемый по протоколу DALI | 17W | 4000K | 1600 лм | шт | 2.87 | 0.008596 | 16244.31 |  | DALI | 30 |  | 16244.31 | 0 | 0 | 0
V1-A1-10413-10D01-4001740 | Светодиодный светильник VARTON Universal-Line встраиваемый 860х100х69 мм 17 Вт 4000 K IP40 RAL9003 белый муар диммируемый по протоколу DALI | 17W | 4000K | 1600 лм | шт | 2.87 | 0.008596 | 16244.31 |  | DALI | 30 |  | 16244.31 | 0 | 0 | 0
V1-A1-10413-10A00-4001740 | Светодиодный светильник VARTON Universal-Line встраиваемый 860х100х69 мм 17 Вт 4000 K IP40 RAL9003 белый муар аварийный автономный постоянного действия | 17W | 4000K | 1600 лм | шт | 2.87 | 0.007163 | 22013.54 |  | EM 1h | 30 |  | 22013.54 | 0 | 0 | 0
V1-A1-70413-10A00-4001740 | Светодиодный светильник VARTON Universal-Line встраиваемый 860х100х69 мм 17 Вт 4000 K IP40 металлик аварийный автономный постоянного действия | 17W | 4000K | 1600 лм | шт | 2.87 | 0.008596 | 22013.54 |  | EM 1h | 30 |  | 22013.54 | 0 | 0 | 0
V1-A1-10413-10000-4003030 | Светодиодный светильник VARTON Universal-Line встраиваемый 860х100х69 мм 30 Вт 3000 K IP40 RAL9003 белый муар | 30W | 3000K | 2700 лм | шт | 3.2 | 0.008596 | 14167.38 |  |  | 30 |  | 14167.38 | 0 | 0 | 0
V1-A1-70413-10000-4003830 | Светодиодный светильник VARTON Universal-Line встраиваемый 860х100х69 мм 30 Вт 3000 K IP40 металлик | 30W | 3000K | 2900 лм | шт | 3.2 | 0.008596 | 14167.38 |  |  | 30 |  | 14167.38 | 0 | 0 | 0
V1-A1-70413-10000-4003840 | Светодиодный светильник VARTON Universal-Line встраиваемый 860х100х69 мм 30 Вт 4000 K IP40 металлик | 30W | 4000K | 3000 лм | шт | 3.2 | 0.008596 | 14167.38 |  |  | 30 |  | 14167.38 | 0 | 0 | 0
V1-A1-10413-10000-4003040 | Светодиодный светильник VARTON Universal-Line встраиваемый 860х100х69 мм 30 Вт 4000 K IP40 RAL9003 белый муар | 30W | 4000K | 3000 лм | шт | 3.2 | 0.008596 | 14167.38 |  |  | 30 |  | 14167.38 | 0 | 0 | 0
V1-A1-10413-10D01-4003040 | Светодиодный светильник VARTON Universal-Line встраиваемый 860х100х69 мм 30 Вт 4000 K IP40 RAL9003 белый муар диммируемый по протоколу DALI | 30W | 4000K | 3000 лм | шт | 3.2 | 0.008596 | 16244.31 | 9 | DALI | 30 |  | 16244.31 | 0 | 0 | 0
V1-A1-70413-10D01-4003840 | Светодиодный светильник VARTON Universal-Line встраиваемый 860х100х69 мм 30 Вт 4000 K IP40 металлик DALI | 30W | 4000K | 3000 лм | шт | 3.2 | 0.008596 | 16244.31 |  | DALI | 30 |  | 16244.31 | 0 | 0 | 0
V1-A1-10413-10A00-4003040 | Светодиодный светильник VARTON Universal-Line встраиваемый 860х100х69 мм 30 Вт 4000 K IP40 RAL9003 белый муар аварийный автономный постоянного действия | 30W | 4000K | 3000 лм | шт | 3.2 | 0.008596 | 22013.54 | 7 | EM 1h | 30 |  | 22013.54 | 0 | 0 | 0
V1-A1-70413-10A00-4003840 | Светодиодный светильник VARTON Universal-Line встраиваемый 860х100х69 мм 30 Вт 4000 K IP40 металлик аварийный автономный постоянного действия | 30W | 4000K | 3000 лм | шт | 3.3 | 0.008596 | 22013.54 |  | EM 1h | 30 |  | 22013.54 | 0 | 0 | 0
Universal-Line 1,2 м
V1-A1-10414-10000-4002230 | Светодиодный светильник VARTON Universal-Line встраиваемый 1145х100х69 мм 22 Вт 3000 K IP40 RAL9003 белый муар | 22W | 3000K | 1900 лм | шт | 3.5 | 0.01133 | 16176.47 |  |  | 30 |  | 16176.47 | 0 | 0 | 0
V1-A1-70414-10000-4002230 | Светодиодный светильник VARTON Universal-Line встраиваемый 1145х100х69 мм 22 Вт 3000 K IP40 металлик | 22W | 3000K | 1900 лм | шт | 3.5 | 0.01133 | 16176.47 |  |  | 30 |  | 16176.47 | 0 | 0 | 0
V1-A1-70414-10000-4002240 | Светодиодный светильник VARTON Universal-Line встраиваемый 1145х100х69 мм 22 Вт 4000 K IP40 металлик | 22W | 4000K | 2100 лм | шт | 3.5 | 0.01133 | 16176.47 |  |  | 30 |  | 16176.47 | 0 | 0 | 0
V1-A1-10414-10000-4002240 | Светодиодный светильник VARTON Universal-Line встраиваемый 1145х100х69 мм 22 Вт 4000 K IP40 RAL9003 белый муар | 22W | 4000K | 2100 лм | шт | 3.5 | 0.01133 | 16176.47 |  |  | 30 |  | 16176.47 | 0 | 0 | 0
V1-A1-70414-10D01-4002240 | Светодиодный светильник VARTON Universal-Line встраиваемый 1145х100х69 мм 22 Вт 4000 K IP40 металлик диммируемый по протоколу DALI | 22W | 4000K | 2100 лм | шт | 3.5 | 0.01133 | 18253.4 |  | DALI | 30 |  | 18253.4 | 0 | 0 | 0
V1-A1-10414-10D01-4002240 | Светодиодный светильник VARTON Universal-Line встраиваемый 1145х100х69 мм 22 Вт 4000 K IP40 RAL9003 белый муар диммируемый по протоколу DALI | 22W | 4000K | 2100 лм | шт | 3.5 | 0.01133 | 18253.4 |  | DALI | 30 |  | 18253.4 | 0 | 0 | 0
V1-A1-70414-10A00-4002240 | Светодиодный светильник VARTON Universal-Line встраиваемый 1145х100х69 мм 22 Вт 4000 K IP40 металлик аварийный автономный постоянного действия | 22W | 4000K | 2100 лм | шт | 3.5 | 0.01133 | 24022.63 |  | EM 1h | 30 |  | 24022.63 | 0 | 0 | 0
V1-A1-10414-10A00-4002240 | Светодиодный светильник VARTON Universal-Line встраиваемый 1145х100х69 мм 22 Вт 4000 K IP40 RAL9003 белый муар аварийный автономный постоянного действия | 22W | 4000K | 2100 лм | шт | 3.5 | 0.01133 | 24022.63 |  | EM 1h | 30 |  | 24022.63 | 0 | 0 | 0
V1-A1-70414-10000-4005030 | Светодиодный светильник VARTON Universal-Line встраиваемый 1145х100х69 мм 36 Вт 3000 K IP40 металлик | 36W | 3000K | 3500 лм | шт | 4.07 | 0.01133 | 16176.47 |  |  | 30 |  | 16176.47 | 0 | 0 | 0
V1-A1-10414-10000-4003630 | Светодиодный светильник VARTON Universal-Line встраиваемый 1145х100х69 мм 36 Вт 3000 K IP40 RAL9003 белый муар | 36W | 3000K | 3500 лм | шт | 4.07 | 0.01133 | 16176.47 |  |  | 30 |  | 16176.47 | 0 | 0 | 0
V1-A1-10414-10000-4003640 | Светодиодный светильник VARTON Universal-Line встраиваемый 1145х100х69 мм 36 Вт 4000 K IP40 RAL9003 белый муар | 36W | 4000K | 3600 лм | шт | 4.07 | 0.01133 | 16176.47 |  |  | 30 |  | 16176.47 | 0 | 0 | 0
V1-A1-70414-10000-4005040 | Светодиодный светильник VARTON Universal-Line встраиваемый 1145х100х69 мм 36 Вт 4000 K IP40 металлик | 36W | 4000K | 3600 лм | шт | 4.07 | 0.01133 | 16176.47 |  |  | 30 |  | 16176.47 | 0 | 0 | 0
V1-A1-10414-10D01-4003640 | Светодиодный светильник VARTON Universal-Line встраиваемый 1145х100х69 мм 36 Вт 4000 K IP40 RAL9003 белый муар диммируемый по протоколу DALI | 36W | 4000K | 3600 лм | шт | 4.07 | 0.01133 | 18253.4 |  | DALI | 30 |  | 18253.4 | 0 | 0 | 0
V1-A1-70414-10D01-4005040 | Светодиодный светильник VARTON Universal-Line встраиваемый 1145х100х69 мм 36 Вт 4000 K IP40 металлик DALI | 36W | 4000K | 3600 лм | шт | 4.07 | 0.01133 | 18253.4 |  | DALI | 20 |  | 18253.4 | 0 | 0 | 0
V1-A1-70414-10A00-4005040 | Светодиодный светильник VARTON Universal-Line встраиваемый 1145х100х69 мм 36 Вт 4000 K IP40 металлик аварийный автономный постоянного действия | 36W | 4000K | 3600 лм | шт | 4.37 | 0.01133 | 24022.63 | 5 | EM 1h | 30 |  | 24022.63 | 0 | 0 | 0
V1-A1-10414-10A00-4003640 | Светодиодный светильник VARTON Universal-Line встраиваемый 1145х100х69 мм 36 Вт 4000 K IP40 RAL9003 белый муар аварийный автономный постоянного действия | 36W | 4000K | 3600 лм | шт | 4.07 | 0.01133 | 24022.63 |  | EM 1h | 30 |  | 24022.63 | 0 | 0 | 0
Universal-Line 1,5 м
V1-A1-70415-10000-4002730 | Светодиодный светильник VARTON Universal-Line встраиваемый 1430х100х69 мм 27 Вт 3000 K IP40 металлик | 27W | 3000K | 2600 лм | шт | 4 | 0.01416 | 18358.74 |  |  | 30 |  | 18358.74 | 0 | 0 | 0
V1-A1-10415-10000-4002730 | Светодиодный светильник VARTON Universal-Line встраиваемый 1430х100х69 мм 27 Вт 3000 K IP40 RAL9003 белый муар | 27W | 3000K | 2600 лм | шт | 4 | 0.01416 | 18358.74 |  |  | 30 |  | 18358.74 | 0 | 0 | 0
V1-A1-10415-10000-4002740 | Светодиодный светильник VARTON Universal-Line встраиваемый 1430х100х69 мм 27 Вт 4000 K IP40 RAL9003 белый муар | 27W | 4000K | 2700 лм | шт | 4 | 0.01416 | 18358.74 |  |  | 30 |  | 18358.74 | 0 | 0 | 0
V1-A1-70415-10000-4002740 | Светодиодный светильник VARTON Universal-Line встраиваемый 1430х100х69 мм 27 Вт 4000 K IP40 металлик | 27W | 4000K | 2700 лм | шт | 4 | 0.01416 | 18358.74 |  |  | 30 |  | 18358.74 | 0 | 0 | 0
V1-A1-10415-10D01-4002740 | Светодиодный светильник VARTON Universal-Line встраиваемый 1430х100х69 мм 27 Вт 4000 K IP40 RAL9003 белый муар диммируемый по протоколу DALI | 27W | 4000K | 2700 лм | шт | 4 | 0.01416 | 20435.66 | 3 | DALI | 30 |  | 20435.66 | 0 | 0 | 0
V1-A1-70415-10D01-4002740 | Светодиодный светильник VARTON Universal-Line встраиваемый 1430х100х69 мм 27 Вт 4000 K IP40 металлик диммируемый по протоколу DALI | 27W | 4000K | 2700 лм | шт | 4 | 0.01416 | 20435.66 |  | DALI | 30 |  | 20435.66 | 0 | 0 | 0
V1-A1-70415-10A00-4002740 | Светодиодный светильник VARTON Universal-Line встраиваемый 1430х100х69 мм 27 Вт 4000 K IP40 металлик аварийный автономный постоянного действия | 27W | 4000K | 2700 лм | шт | 4 | 0.01416 | 26204.9 |  | EM 1h | 30 |  | 26204.9 | 0 | 0 | 0
V1-A1-10415-10A00-4002740 | Светодиодный светильник VARTON Universal-Line встраиваемый 1430х100х69 мм 27 Вт 4000 K IP40 RAL9003 белый муар аварийный автономный постоянного действия | 27W | 4000K | 2700 лм | шт | 4 | 0.01416 | 26204.9 |  | EM 1h | 30 |  | 26204.9 | 0 | 0 | 0
V1-A1-70415-10000-4006230 | Светодиодный светильник VARTON Universal-Line встраиваемый 1430х100х69 мм 46 Вт 3000 K IP40 металлик | 46W | 3000K | 4400 лм | шт | 4.8 | 0.01416 | 18358.74 |  |  | 30 |  | 18358.74 | 0 | 0 | 0
V1-A1-10415-10000-4004630 | Светодиодный светильник VARTON Universal-Line встраиваемый 1430х100х69 мм 46 Вт 3000 K IP40 RAL9003 белый муар | 46W | 3000K | 4400 лм | шт | 4.8 | 0.01416 | 18358.74 |  |  | 30 |  | 18358.74 | 0 | 0 | 0
V1-A1-70415-10000-4006240 | Светодиодный светильник VARTON Universal-Line встраиваемый 1430х100х69 мм 46 Вт 4000 K IP40 металлик | 46W | 4000K | 4600 лм | шт | 4.8 | 0.01416 | 18358.74 |  |  | 30 |  | 18358.74 | 0 | 0 | 0
V1-A1-10415-10000-4004640 | Светодиодный светильник VARTON Universal-Line встраиваемый 1430х100х69 мм 46 Вт 4000 K IP40 RAL9003 белый муар | 46W | 4000K | 4600 лм | шт | 4.8 | 0.01416 | 18358.74 | 4 |  | 30 |  | 18358.74 | 0 | 0 | 0
V1-A1-10415-10D01-4004640 | Светодиодный светильник VARTON Universal-Line встраиваемый 1430х100х69 мм 46 Вт 4000 K IP40 RAL9003 белый муар диммируемый по протоколу DALI | 46W | 4000K | 4600 лм | шт | 4.8 | 0.01416 | 20435.66 |  | DALI | 30 |  | 20435.66 | 0 | 0 | 0
V1-A1-70415-10D01-4006240 | Светодиодный светильник VARTON Universal-Line встраиваемый 1430х100х69 мм 46 Вт 4000 K IP40 металлик DALI | 46W | 4000K | 4600 лм | шт | 4.8 | 0.01416 | 20435.66 | 6 | DALI | 30 |  | 20435.66 | 0 | 0 | 0
V1-A1-10415-10A00-4004640 | Светодиодный светильник VARTON Universal-Line встраиваемый 1430х100х69 мм 46 Вт 4000 K IP40 RAL9003 белый муар аварийный автономный постоянного действия | 46W | 4000K | 4600 лм | шт | 4.8 | 0.01416 | 26204.9 |  | EM 1h | 30 |  | 26204.9 | 0 | 0 | 0
V1-A1-70415-10A00-4006240 | Светодиодный светильник VARTON Universal-Line встраиваемый 1430х100х69 мм 46 Вт 4000 K IP40 металлик аварийный автономный постоянного действия | 46W | 4000K | 4600 лм | шт | 5.13 | 0.01416 | 26204.9 |  | EM 1h | 30 |  | 26204.9 | 0 | 0 | 0
Universal-Line аксессуары
V4-R0-70.0007.UL0-0002 | Крышка Universal-Line торц-я гермоввод ширина15мм 1шт |  |  | - | упак | 0.052 | 0.00018 | 421.77 | 1 |  | 30 |  | 421.77 | 0 | 0 | 0
V4-R0-70.0007.UL0-0001 | Крышка Universal-Line торц-я глухая ширина15мм 1шт |  |  | - | упак | 0.05 | 0.00018 | 421.77 |  |  | 30 |  | 421.77 | 0 | 0 | 0
V4-R0-70.0007.UL0-0003 | Комплект креплений для монтажа в линию светильника Universal-Line (3 пластины и винты) |  |  | - | шт | 0.022 | 0.00018 | 495.13 |  |  | 30 |  | 495.13 | 0 | 0 | 0
V4-R0-70.0007.UL0-0004 | Крепление для встраиваемого монтажа в ГКЛ Universal-Line 1шт (горизонтальный и вертикальный монтаж) |  |  | - | шт | 0.15 | 0.00018 | 421.77 | 700 |  | 30 |  | 421.77 | 0 | 0 | 0
V4-R0-00.0006.UL0-0001 | Комплект Universal line подключение к сети 0.5м стандартный |  |  | - | упак | 0.07 | 0.00018 | 232.46 | 3 |  | 7 |  | 232.46 | 0 | 0 | 0
V4-R0-10.0007.UL0-0001 | Крышка Universal-Line торц-я глухая ширина15мм белый муар RAL9003 1шт |  |  | - | упак | 0.05 | 0.00015 | 400.66 |  |  | 30 |  | 400.66 | 0 | 0 | 0
V4-R0-10.0007.UL0-0002 | Крышка торц-я гермоввод Universal-Line ширина15мм белый RAL9003 муар 1шт |  |  | - | упак | 0.05 | 0.00015 | 421.77 |  |  | 30 |  | 421.77 | 0 | 0 | 0
Universal-Line рассеиватель
V2-R0-OP00-02.0.0109.00 | Рассеиватель гибкий из поликарбоната для Universal-line 25 м, рулон |  |  | - | упак | 4.21 | 0.023595 | 46139.22 |  |  | 7 |  | 46139.22 | 0 | 0 | 0
V2-R0-OP00-02.0.0110.00 | Рассеиватель гибкий из поликарбоната для Universal-line 12,2 м, рулон |  |  | - | упак | 2.02 | 0.01476 | 23069.62 | 1 |  | 7 |  | 23069.62 | 0 | 0 | 0
Universal-Line угловые соединители
V1-A1-70469-10000-4001530 | Светодиодный светильник VARTON Universal-Line L-поворот правый/левый встраиваемый 15 Вт 3000 K 365х365х69 мм IP40 металлик | 15W | 3000K | 1300 лм | шт | 1.81 | 0.006349 | 16192.73 |  |  | 30 |  | 16192.73 | 0 | 0 | 0
V1-A1-10469-10000-4001530 | Светодиодный светильник VARTON Universal-Line L-поворот правый/левый встраиваемый 15 Вт 3000 K 365х365х69 мм IP40 RAL9003 белый муар | 15W | 3000K | 1300 лм | шт | 1.81 | 0.006349 | 16192.73 |  |  | 30 |  | 16192.73 | 0 | 0 | 0
V1-A1-10469-10000-4001540 | Светодиодный светильник VARTON Universal-Line L-поворот правый/левый встраиваемый 15 Вт 4000 K 365х365х69 мм IP40 RAL9003 белый муар | 15W | 4000K | 1350 лм | шт | 1.81 | 0.005291 | 16192.73 |  |  | 30 |  | 16192.73 | 0 | 0 | 0
V1-A1-70469-10000-4001540 | Светильник Universal-Line L-поворот правый/левый встраиваемый 365*365*69мм 15Вт 4000К IP40 металлик | 15W | 4000K | 1350 лм | шт | 1.81 | 0.006349 | 16192.73 |  |  | 30 |  | 16192.73 | 0 | 0 | 0
V1-A1-10469-10A00-4001540 | Светодиодный светильник VARTON Universal-Line L-поворот правый/левый встраиваемый 15 Вт 4000 K 365х365х69 мм IP40 RAL9003 белый муар аварийный автономный постоянного действия | 15W | 4000K | 1450 лм | шт | 1.81 | 0.006349 | 24038.88 |  | EM 1h | 30 |  | 24038.88 | 0 | 0 | 0
V1-A1-70469-10A00-4001540 | Светильник Universal-Line L-поворот правый/левый встраиваемый 365*365*69мм 15Вт 4000К IP40 металлик аварийный автономный постоянного действия | 15W | 4000K | 1350 лм | шт | 1.81 | 0.006349 | 24038.88 |  | EM 1h | 30 |  | 24038.88 | 0 | 0 | 0
V1-A1-70469-10000-4002330 | Светильник Universal-Line встр. L-поворот 365*365*69мм 23Вт 3000К IP40 правый/левый | 23W | 3000K | 2100 лм | шт | 2.5 | 0.006349 | 16192.73 |  |  | 30 |  | 16192.73 | 0 | 0 | 0
V1-A1-10469-10000-4002330 | Светильник Universal-Line встраиваемый L-поворот 365*365*69мм 23Вт 3000К IP40 правый/левый RAL9003 белый муар | 23W | 3000K | 2100 лм | шт | 2.5 | 0.006349 | 16192.73 |  |  | 30 |  | 16192.73 | 0 | 0 | 0
V1-A1-70469-10000-4002340 | Светильник Universal-Line встр. L-поворот 365*365*69мм 23Вт 4000К IP40 правый/левый | 23W | 4000K | 2200 лм | шт | 2.5 | 0.005291 | 16192.73 |  |  | 30 |  | 16192.73 | 0 | 0 | 0
V1-A1-10469-10000-4002340 | Светильник Universal-Line встраиваемый L-поворот 365*365*69мм 23Вт 4000К IP40 правый/левый RAL9003 белый муар | 23W | 4000K | 2200 лм | шт | 2.5 | 0.006349 | 16192.73 |  |  | 30 |  | 16192.73 | 0 | 0 | 0
V1-A1-70418-10000-4002530 | Светодиодный светильник VARTON Universal-Line L-поворот правый/левый встраиваемый 25 Вт 650х650х69 мм 3000 K IP40 металлик | 25W | 3000K | 2200 лм | шт | 3.285 | 0.006349 | 18081.6 |  |  | 30 |  | 18081.6 | 0 | 0 | 0
V1-A1-10418-10000-4002530 | Светодиодный светильник VARTON Universal-Line L-поворот правый/левый встраиваемый 650х650х69 мм 25 Вт 3000 K IP40 RAL9003 белый муар | 25W | 3000K | 2200 лм | шт | 3.285 | 0.006349 | 18081.6 |  |  | 30 |  | 18081.6 | 0 | 0 | 0
V1-A1-70418-10A00-4002530 | Светодиодный светильник VARTON Universal-Line L-поворот правый/левый встраиваемый 650х650х69 мм 25 Вт 3000 K IP40 металлик аварийный автономный постоянного действия | 25W | 3000K | 2200 лм | шт | 3.285 | 0.006349 | 25927.75 |  | EM 1h | 30 |  | 25927.75 | 0 | 0 | 0
V1-A1-70418-10000-4002540 | Светильник Universal-Line L-поворот правый/левый встраиваемый 650*650*69мм 25Вт 4000К IP40 металлик | 25W | 4000K | 2400 лм | шт | 3.285 | 0.006349 | 18081.6 |  |  | 30 |  | 18081.6 | 0 | 0 | 0
V1-A1-10418-10000-4002540 | Светодиодный светильник VARTON Universal-Line L-поворот правый/левый встраиваемый 650х650х69 мм 25 Вт 4000 K IP40 RAL9003 белый муар | 25W | 4000K | 2400 лм | шт | 3.285 | 0.006349 | 18081.6 |  |  | 30 |  | 18081.6 | 0 | 0 | 0
V1-A1-10418-10A00-4002540 | Светодиодный светильник VARTON Universal-Line L-поворот правый/левый встраиваемый 650х650х69 мм 25 Вт 4000 K IP40 RAL9003 белый муар аварийный автономный постоянного действия | 25W | 4000K | 2400 лм | шт | 3.285 | 0.006349 | 25927.75 |  | EM 1h | 30 |  | 25927.75 | 0 | 0 | 0
V1-A1-70418-10A00-4002540 | Светильник Universal-Line L-поворот правый/левый встраиваемый 650*650*69мм 25Вт 4000К IP40 металлик аварийный автономный постоянного действия | 25W | 4000K | 2400 лм | шт | 3.285 | 0.006349 | 25927.75 |  | EM 1h | 30 |  | 25927.75 | 0 | 0 | 0
V1-A1-70417-10000-4004030 | Св-к Universal-Line встр L-пов правый/левый 38Вт 3000К 650*650*69мм IP40 | 38W | 3000K | 3650 лм | шт | 2.5 | 0.006349 | 18081.6 |  |  | 30 |  | 18081.6 | 0 | 0 | 0
V1-A1-10418-10000-4003830 | Светильник Universal-Line встраиваемый L-поворот 650*650*69мм 38Вт 3000К IP40 правый/левый RAL9003 белый муар | 38W | 3000K | 3650 лм | шт | 2.5 | 0.006349 | 18081.6 |  |  | 30 |  | 18081.6 | 0 | 0 | 0
V1-A1-70418-10000-4004040 | Светильник Universal-Line встр. L-поворот 650*650*69мм 38Вт 4000К IP40 правый/левый | 38W | 4000K | 3800 лм | шт | 2.5 | 0.006349 | 18081.6 |  |  | 30 |  | 18081.6 | 0 | 0 | 0
V1-A1-10418-10000-4003840 | Светильник Universal-Line встраиваемый L-поворот 650*650*69мм 38Вт 4000К IP40 правый/левый RAL9003 белый муар | 38W | 4000K | 3800 лм | шт | 2.5 | 0.006349 | 18081.6 |  |  | 30 |  | 18081.6 | 0 | 0 | 0
Universal-line Tunable White
Universal-line Tunable White 0,6 м
V1-A1-70413-10D01-40027TW | Светодиодный светильник VARTON Universal-Line 0,6 м 27 Вт Tunable White (2700-6500 K) IP40 с рассеивателем опал и торцевыми крышками металлик | 20W | 2700...6500K | 2400 лм | шт | 2.87 | 0.0103 | 22413.83 |  | DALI Tunable White | 40 |  | 22413.83 | 0 | 0 | 0
Universal-line Tunable White 1,2 м
V1-A1-70414-10D01-40052TW | Светодиодный светильник VARTON Universal-Line 1207х40х40 мм встраиваемый 52 Вт Tunable White (2700-6500 K) IP40 с рассеивателем опал и торцевыми крышками металлик | 52W | 2700...6500K | 4800 лм | шт | 3.5 | 0.018083 | 31063.65 |  | DALI Tunable White | 40 |  | 31063.65 | 0 | 0 | 0
Mercury Pro
Mercury Pro 0,5 м
V1-R0-00256-20000-5400830 | Светодиодный светильник VARTON Mercury Pro накладной 8 Вт 3000 К 514х65х65 мм IP54 RAL9003 белый муар с рассеивателем опал | 8W | 3000K | 870 лм | шт | 1.9 | 0.00864 | 8657.58 |  |  | 30 |  | 8657.58 | 0 | 0 | 0
V1-R0-90256-30000-5400830 | Светодиодный светильник VARTON Mercury Pro подвесной 8 Вт 3000 К 514х65х65 мм IP54 RAL9005 черный муар с рассеивателем опал, с декоративным проводом 2 м и комплектом подвесов 2 м | 8W | 3000K | 870 лм | шт | 1.9 | 0.00864 | 9426.81 |  |  | 30 |  | 9426.81 | 0 | 0 | 0
V1-R0-00256-30000-5400830 | Светодиодный светильник VARTON Mercury Pro подвесной 8 Вт 3000 К 514х65х65 мм IP54 RAL9003 белый муар с рассеивателем опал, с декоративным проводом 2 м и комплектом подвесов 2 м | 8W | 3000K | 870 лм | шт | 1.9 | 0.00864 | 9426.81 |  |  | 30 |  | 9426.81 | 0 | 0 | 0
V1-R0-90256-20000-5400830 | Светодиодный светильник VARTON Mercury Pro накладной 8 Вт 3000 К 514х65х65 мм IP54 RAL9005 черный муар с рассеивателем опал | 8W | 3000K | 870 лм | шт | 1.9 | 0.00864 | 8657.58 |  |  | 30 |  | 8657.58 | 0 | 0 | 0
V1-R0-70256-20000-5400830 | Светодиодный светильник VARTON Mercury Pro накладной 8 Вт 3000 К 514х65х65 мм IP54 RAL7045 серый муар с рассеивателем опал | 8W | 3000K | 870 лм | шт | 1.9 | 0.00864 | 8657.58 |  |  | 30 |  | 8657.58 | 0 | 0 | 0
V1-R0-70256-30000-5400830 | Светодиодный светильник VARTON Mercury Pro подвесной 8 Вт 3000 К 514х65х65 мм IP54 RAL7045 серый муар с рассеивателем опал, с декоративным проводом 2 м и комплектом подвесов 2 м | 8W | 3000K | 870 лм | шт | 1.9 | 0.00864 | 9426.81 |  |  | 30 |  | 9426.81 | 0 | 0 | 0
V1-R0-00256-30D01-5400830 | Светодиодный светильник VARTON Mercury Pro подвесной 8 Вт 3000 К 514х65х65 мм IP54 RAL9003 белый муар с рассеивателем опал, с декоративным проводом 2 м и комплектом подвесов 2 м DALI | 8W | 3000K | 870 лм | шт | 1.9 | 0.00864 | 11503.73 |  | DALI | 30 |  | 11503.73 | 0 | 0 | 0
V1-R0-90256-20D01-5400830 | Светодиодный светильник VARTON Mercury Pro накладной 8 Вт 3000 К 514х65х65 мм IP54 RAL9005 черный муар с рассеивателем опал DALI | 8W | 3000K | 870 лм | шт | 1.9 | 0.00864 | 10734.5 |  | DALI | 30 |  | 10734.5 | 0 | 0 | 0
V1-R0-90256-30D01-5400830 | Светодиодный светильник VARTON Mercury Pro подвесной 8 Вт 3000 К 514х65х65 мм IP54 RAL9005 черный муар с рассеивателем опал, с декоративным проводом 2 м и комплектом подвесов 2 м DALI | 8W | 3000K | 870 лм | шт | 1.9 | 0.00864 | 11503.73 |  | DALI | 30 |  | 11503.73 | 0 | 0 | 0
V1-R0-70256-30D01-5400830 | Светодиодный светильник VARTON Mercury Pro подвесной 8 Вт 3000 К 514х65х65 мм IP54 RAL7045 серый муар с рассеивателем опал, с декоративным проводом 2 м и комплектом подвесов 2 м DALI | 8W | 3000K | 870 лм | шт | 1.9 | 0.00864 | 11503.73 |  | DALI | 30 |  | 11503.73 | 0 | 0 | 0
V1-R0-70256-20D01-5400830 | Светодиодный светильник VARTON Mercury Pro накладной 8 Вт 3000 К 514х65х65 мм IP54 RAL7045 серый муар с рассеивателем опал DALI | 8W | 3000K | 870 лм | шт | 1.9 | 0.00864 | 10734.5 |  | DALI | 30 |  | 10734.5 | 0 | 0 | 0
V1-R0-00256-20D01-5400830 | Светодиодный светильник VARTON Mercury Pro накладной 8 Вт 3000 К 514х65х65 мм IP54 RAL9003 белый муар с рассеивателем опал DALI | 8W | 3000K | 870 лм | шт | 1.9 | 0.00864 | 10734.5 |  | DALI | 30 |  | 10734.5 | 0 | 0 | 0
V1-R0-70256-30A00-5400830 | Светодиодный светильник VARTON Mercury Pro подвесной 8 Вт 3000 К 514х65х65 мм IP54 RAL7045 серый муар с рассеивателем опал, с декоративным проводом 2 м и комплектом подвесов 2 м аварийный автономный постоянного действия | 8W | 3000K | 870 лм | шт | 1.9 | 0.00864 | 17272.96 |  | EM 1h | 30 |  | 17272.96 | 0 | 0 | 0
V1-R0-90256-20A00-5400830 | Светодиодный светильник VARTON Mercury Pro накладной 8 Вт 3000 К 514х65х65 мм IP54 RAL9005 черный муар с рассеивателем опал аварийный автономный постоянного действия | 8W | 3000K | 870 лм | шт | 1.9 | 0.00864 | 16503.73 |  | EM 1h | 30 |  | 16503.73 | 0 | 0 | 0
V1-R0-00256-20A00-5400830 | Светодиодный светильник VARTON Mercury Pro накладной 8 Вт 3000 К 514х65х65 мм IP54 RAL9003 белый муар с рассеивателем опал аварийный автономный постоянного действия | 8W | 3000K | 870 лм | шт | 1.9 | 0.00864 | 16503.73 |  | EM 1h | 30 |  | 16503.73 | 0 | 0 | 0
V1-R0-90256-30A00-5400830 | Светодиодный светильник VARTON Mercury Pro подвесной 8 Вт 3000 К 514х65х65 мм IP54 RAL9005 черный муар с рассеивателем опал, с декоративным проводом 2 м и комплектом подвесов 2 м аварийный автономный постоянного действия | 8W | 3000K | 870 лм | шт | 1.9 | 0.00864 | 17272.96 |  | EM 1h | 30 |  | 17272.96 | 0 | 0 | 0
V1-R0-70256-20A00-5400830 | Светодиодный светильник VARTON Mercury Pro накладной 8 Вт 3000 К 514х65х65 мм IP54 RAL7045 серый муар с рассеивателем опал аварийный автономный постоянного действия | 8W | 3000K | 870 лм | шт | 1.9 | 0.00864 | 16503.73 |  | EM 1h | 30 |  | 16503.73 | 0 | 0 | 0
V1-R0-00256-30A00-5400830 | Светодиодный светильник VARTON Mercury Pro подвесной 8 Вт 3000 К 514х65х65 мм IP54 RAL9003 белый муар с рассеивателем опал, с декоративным проводом 2 м и комплектом подвесов 2 м аварийный автономный постоянного действия | 8W | 3000K | 870 лм | шт | 1.9 | 0.00864 | 17272.96 |  | EM 1h | 30 |  | 17272.96 | 0 | 0 | 0
V1-R0-00256-20000-5400840 | Светодиодный светильник VARTON Mercury Pro накладной 8 Вт 4000 К 514х65х65 мм IP54 RAL9003 белый муар с рассеивателем опал | 8W | 4000K | 915 лм | шт | 1.9 | 0.00864 | 8657.58 |  |  | 30 |  | 8657.58 | 0 | 0 | 0
V1-R0-90256-30000-5400840 | Светодиодный светильник VARTON Mercury Pro подвесной 8 Вт 4000 К 514х65х65 мм IP54 RAL9005 черный муар с рассеивателем опал, с декоративным проводом 2 м и комплектом подвесов 2 м | 8W | 4000K | 915 лм | шт | 1.9 | 0.00864 | 9426.81 |  |  | 30 |  | 9426.81 | 0 | 0 | 0
V1-R0-70256-30000-5400840 | Светодиодный светильник VARTON Mercury Pro подвесной 8 Вт 4000 К 514х65х65 мм IP54 RAL7045 серый муар с рассеивателем опал, с декоративным проводом 2 м и комплектом подвесов 2 м | 8W | 4000K | 915 лм | шт | 1.9 | 0.00864 | 9426.81 |  |  | 30 |  | 9426.81 | 0 | 0 | 0
V1-R0-70256-20000-5400840 | Светодиодный светильник VARTON Mercury Pro накладной 8 Вт 4000 К 514х65х65 мм IP54 RAL7045 серый муар с рассеивателем опал | 8W | 4000K | 915 лм | шт | 1.9 | 0.00864 | 8657.58 |  |  | 30 |  | 8657.58 | 0 | 0 | 0
V1-R0-00256-30000-5400840 | Светодиодный светильник VARTON Mercury Pro подвесной 8 Вт 4000 К 514х65х65 мм IP54 RAL9003 белый муар с рассеивателем опал, с декоративным проводом 2 м и комплектом подвесов 2 м | 8W | 4000K | 915 лм | шт | 1.9 | 0.00864 | 9426.81 |  |  | 30 |  | 9426.81 | 0 | 0 | 0
V1-R0-90256-20000-5400840 | Светодиодный светильник VARTON Mercury Pro накладной 8 Вт 4000 К 514х65х65 мм IP54 RAL9005 черный муар с рассеивателем опал | 8W | 4000K | 915 лм | шт | 1.9 | 0.00864 | 8657.58 |  |  | 30 |  | 8657.58 | 0 | 0 | 0
V1-R0-70256-20D01-5400840 | Светодиодный светильник VARTON Mercury Pro накладной 8 Вт 4000 К 514х65х65 мм IP54 RAL7045 серый муар с рассеивателем опал DALI | 8W | 4000K | 915 лм | шт | 1.9 | 0.00864 | 10734.5 |  | DALI | 30 |  | 10734.5 | 0 | 0 | 0
V1-R0-70256-30D01-5400840 | Светодиодный светильник VARTON Mercury Pro подвесной 8 Вт 4000 К 514х65х65 мм IP54 RAL7045 серый муар с рассеивателем опал, с декоративным проводом 2 м и комплектом подвесов 2 м DALI | 8W | 4000K | 915 лм | шт | 1.9 | 0.00864 | 11503.73 |  | DALI | 30 |  | 11503.73 | 0 | 0 | 0
V1-R0-90256-20D01-5400840 | Светодиодный светильник VARTON Mercury Pro накладной 8 Вт 4000 К 514х65х65 мм IP54 RAL9005 черный муар с рассеивателем опал DALI | 8W | 4000K | 915 лм | шт | 1.9 | 0.00864 | 10734.5 |  | DALI | 30 |  | 10734.5 | 0 | 0 | 0
V1-R0-00256-20D01-5400840 | Светодиодный светильник VARTON Mercury Pro накладной 8 Вт 4000 К 514х65х65 мм IP54 RAL9003 белый муар с рассеивателем опал DALI | 8W | 4000K | 915 лм | шт | 1.9 | 0.00864 | 10734.5 |  | DALI | 30 |  | 10734.5 | 0 | 0 | 0
V1-R0-00256-30D01-5400840 | Светодиодный светильник VARTON Mercury Pro подвесной 8 Вт 4000 К 514х65х65 мм IP54 RAL9003 белый муар с рассеивателем опал, с декоративным проводом 2 м и комплектом подвесов 2 м DALI | 8W | 4000K | 915 лм | шт | 1.9 | 0.00864 | 11503.73 |  | DALI | 30 |  | 11503.73 | 0 | 0 | 0
V1-R0-90256-30D01-5400840 | Светодиодный светильник VARTON Mercury Pro подвесной 8 Вт 4000 К 514х65х65 мм IP54 RAL9005 черный муар с рассеивателем опал, с декоративным проводом 2 м и комплектом подвесов 2 м DALI | 8W | 4000K | 915 лм | шт | 1.9 | 0.00864 | 11503.73 |  | DALI | 30 |  | 11503.73 | 0 | 0 | 0
V1-R0-00256-30A00-5400840 | Светодиодный светильник VARTON Mercury Pro подвесной 8 Вт 4000 К 514х65х65 мм IP54 RAL9003 белый муар с рассеивателем опал, с декоративным проводом 2 м и комплектом подвесов 2 м аварийный автономный постоянного действия | 8W | 4000K | 915 лм | шт | 1.9 | 0.00864 | 17272.96 |  | EM 1h | 30 |  | 17272.96 | 0 | 0 | 0
V1-R0-90256-30A00-5400840 | Светодиодный светильник VARTON Mercury Pro подвесной 8 Вт 4000 К 514х65х65 мм IP54 RAL9005 черный муар с рассеивателем опал, с декоративным проводом 2 м и комплектом подвесов 2 м аварийный автономный постоянного действия | 8W | 4000K | 915 лм | шт | 1.9 | 0.00864 | 17272.96 |  | EM 1h | 30 |  | 17272.96 | 0 | 0 | 0
V1-R0-90256-20A00-5400840 | Светодиодный светильник VARTON Mercury Pro накладной 8 Вт 4000 К 514х65х65 мм IP54 RAL9005 черный муар с рассеивателем опал аварийный автономный постоянного действия | 8W | 4000K | 915 лм | шт | 1.9 | 0.00864 | 16503.73 |  | EM 1h | 30 |  | 16503.73 | 0 | 0 | 0
V1-R0-70256-30A00-5400840 | Светодиодный светильник VARTON Mercury Pro подвесной 8 Вт 4000 К 514х65х65 мм IP54 RAL7045 серый муар с рассеивателем опал, с декоративным проводом 2 м и комплектом подвесов 2 м аварийный автономный постоянного действия | 8W | 4000K | 915 лм | шт | 1.9 | 0.00864 | 17272.96 |  | EM 1h | 30 |  | 17272.96 | 0 | 0 | 0
V1-R0-70256-20A00-5400840 | Светодиодный светильник VARTON Mercury Pro накладной 8 Вт 4000 К 514х65х65 мм IP54 RAL7045 серый муар с рассеивателем опал аварийный автономный постоянного действия | 8W | 4000K | 915 лм | шт | 1.9 | 0.00864 | 16503.73 |  | EM 1h | 30 |  | 16503.73 | 0 | 0 | 0
V1-R0-00256-20A00-5400840 | Светодиодный светильник VARTON Mercury Pro накладной 8 Вт 4000 К 514х65х65 мм IP54 RAL9003 белый муар с рассеивателем опал аварийный автономный постоянного действия | 8W | 4000K | 915 лм | шт | 1.9 | 0.00864 | 16503.73 |  | EM 1h | 30 |  | 16503.73 | 0 | 0 | 0
V1-R0-90256-20000-5401830 | Светодиодный светильник VARTON Mercury Pro накладной 18 Вт 3000 К 514х65х65 мм IP54 RAL9005 черный муар с рассеивателем опал | 18W | 3000K | 1990 лм | шт | 1.9 | 0.00864 | 8657.58 |  |  | 30 |  | 8657.58 | 0 | 0 | 0
V1-R0-70256-30000-5401830 | Светодиодный светильник VARTON Mercury Pro подвесной 18 Вт 3000 К 514х65х65 мм IP54 RAL7045 серый муар с рассеивателем опал, с декоративным проводом 2 м и комплектом подвесов 2 м | 18W | 3000K | 1990 лм | шт | 1.9 | 0.00864 | 9426.81 |  |  | 30 |  | 9426.81 | 0 | 0 | 0
V1-R0-90256-30000-5401830 | Светодиодный светильник VARTON Mercury Pro подвесной 18 Вт 3000 К 514х65х65 мм IP54 RAL9005 черный муар с рассеивателем опал, с декоративным проводом 2 м и комплектом подвесов 2 м | 18W | 3000K | 1990 лм | шт | 1.9 | 0.00864 | 9426.81 |  |  | 30 |  | 9426.81 | 0 | 0 | 0
V1-R0-70256-20000-5401830 | Светодиодный светильник VARTON Mercury Pro накладной 18 Вт 3000 К 514х65х65 мм IP54 RAL7045 серый муар с рассеивателем опал | 18W | 3000K | 1990 лм | шт | 1.9 | 0.00864 | 8657.58 |  |  | 30 |  | 8657.58 | 0 | 0 | 0
V1-R0-00256-30000-5401830 | Светодиодный светильник VARTON Mercury Pro подвесной 18 Вт 3000 К 514х65х65 мм IP54 RAL9003 белый муар с рассеивателем опал, с декоративным проводом 2 м и комплектом подвесов 2 м | 18W | 3000K | 1990 лм | шт | 1.9 | 0.00864 | 9426.81 |  |  | 30 |  | 9426.81 | 0 | 0 | 0
V1-R0-00256-20000-5401830 | Светодиодный светильник VARTON Mercury Pro накладной 18 Вт 3000 К 514х65х65 мм IP54 RAL9003 белый муар с рассеивателем опал | 18W | 3000K | 1990 лм | шт | 1.9 | 0.00864 | 8657.58 |  |  | 30 |  | 8657.58 | 0 | 0 | 0
V1-R0-90256-30D01-5401830 | Светодиодный светильник VARTON Mercury Pro подвесной 18 Вт 3000 К 514х65х65 мм IP54 RAL9005 черный муар с рассеивателем опал, с декоративным проводом 2 м и комплектом подвесов 2 м DALI | 18W | 3000K | 1990 лм | шт | 1.9 | 0.00864 | 11503.73 |  | DALI | 30 |  | 11503.73 | 0 | 0 | 0
V1-R0-70256-30D01-5401830 | Светодиодный светильник VARTON Mercury Pro подвесной 18 Вт 3000 К 514х65х65 мм IP54 RAL7045 серый муар с рассеивателем опал, с декоративным проводом 2 м и комплектом подвесов 2 м DALI | 18W | 3000K | 1990 лм | шт | 1.9 | 0.00864 | 11503.73 |  | DALI | 30 |  | 11503.73 | 0 | 0 | 0
V1-R0-70256-20D01-5401830 | Светодиодный светильник VARTON Mercury Pro накладной 18 Вт 3000 К 514х65х65 мм IP54 RAL7045 серый муар с рассеивателем опал DALI | 18W | 3000K | 1990 лм | шт | 1.9 | 0.00864 | 10734.5 |  | DALI | 30 |  | 10734.5 | 0 | 0 | 0
V1-R0-00256-30D01-5401830 | Светодиодный светильник VARTON Mercury Pro подвесной 18 Вт 3000 К 514х65х65 мм IP54 RAL9003 белый муар с рассеивателем опал, с декоративным проводом 2 м и комплектом подвесов 2 м DALI | 18W | 3000K | 1990 лм | шт | 1.9 | 0.00864 | 11503.73 |  | DALI | 30 |  | 11503.73 | 0 | 0 | 0
V1-R0-90256-20D01-5401830 | Светодиодный светильник VARTON Mercury Pro накладной 18 Вт 3000 К 514х65х65 мм IP54 RAL9005 черный муар с рассеивателем опал DALI | 18W | 3000K | 1990 лм | шт | 1.9 | 0.00864 | 10734.5 |  | DALI | 30 |  | 10734.5 | 0 | 0 | 0
V1-R0-00256-20D01-5401830 | Светодиодный светильник VARTON Mercury Pro накладной 18 Вт 3000 К 514х65х65 мм IP54 RAL9003 белый муар с рассеивателем опал DALI | 18W | 3000K | 1990 лм | шт | 1.9 | 0.00864 | 10734.5 |  | DALI | 30 |  | 10734.5 | 0 | 0 | 0
V1-R0-70256-30A00-5401830 | Светодиодный светильник VARTON Mercury Pro подвесной 18 Вт 3000 К 514х65х65 мм IP54 RAL7045 серый муар с рассеивателем опал, с декоративным проводом 2 м и комплектом подвесов 2 м аварийный автономный постоянного действия | 18W | 3000K | 1990 лм | шт | 1.9 | 0.00864 | 17272.96 |  | EM 1h | 30 |  | 17272.96 | 0 | 0 | 0
V1-R0-00256-20A00-5401830 | Светодиодный светильник VARTON Mercury Pro накладной 18 Вт 3000 К 514х65х65 мм IP54 RAL9003 белый муар с рассеивателем опал аварийный автономный постоянного действия | 18W | 3000K | 1990 лм | шт | 1.9 | 0.00864 | 16503.73 |  | EM 1h | 30 |  | 16503.73 | 0 | 0 | 0
V1-R0-90256-30A00-5401830 | Светодиодный светильник VARTON Mercury Pro подвесной 18 Вт 3000 К 514х65х65 мм IP54 RAL9005 черный муар с рассеивателем опал, с декоративным проводом 2 м и комплектом подвесов 2 м аварийный автономный постоянного действия | 18W | 3000K | 1990 лм | шт | 1.9 | 0.00864 | 17272.96 |  | EM 1h | 30 |  | 17272.96 | 0 | 0 | 0
V1-R0-90256-20A00-5401830 | Светодиодный светильник VARTON Mercury Pro накладной 18 Вт 3000 К 514х65х65 мм IP54 RAL9005 черный муар с рассеивателем опал аварийный автономный постоянного действия | 18W | 3000K | 1990 лм | шт | 1.9 | 0.00864 | 16503.73 |  | EM 1h | 30 |  | 16503.73 | 0 | 0 | 0
V1-R0-70256-20A00-5401830 | Светодиодный светильник VARTON Mercury Pro накладной 18 Вт 3000 К 514х65х65 мм IP54 RAL7045 серый муар с рассеивателем опал аварийный автономный постоянного действия | 18W | 3000K | 1990 лм | шт | 1.9 | 0.00864 | 16503.73 |  | EM 1h | 30 |  | 16503.73 | 0 | 0 | 0
V1-R0-00256-30A00-5401830 | Светодиодный светильник VARTON Mercury Pro подвесной 18 Вт 3000 К 514х65х65 мм IP54 RAL9003 белый муар с рассеивателем опал, с декоративным проводом 2 м и комплектом подвесов 2 м аварийный автономный постоянного действия | 18W | 3000K | 1990 лм | шт | 1.9 | 0.00864 | 17272.96 |  | EM 1h | 30 |  | 17272.96 | 0 | 0 | 0
V1-R0-00256-30000-5401840 | Светодиодный светильник VARTON Mercury Pro подвесной 18 Вт 4000 К 514х65х65 мм IP54 RAL9003 белый муар с рассеивателем опал, с декоративным проводом 2 м и комплектом подвесов 2 м | 18W | 4000K | 2090 лм | шт | 1.9 | 0.00864 | 9426.81 |  |  | 30 |  | 9426.81 | 0 | 0 | 0
V1-R0-90256-20000-5401840 | Светодиодный светильник VARTON Mercury Pro накладной 18 Вт 4000 К 514х65х65 мм IP54 RAL9005 черный муар с рассеивателем опал | 18W | 4000K | 2090 лм | шт | 1.9 | 0.00864 | 8657.58 |  |  | 30 |  | 8657.58 | 0 | 0 | 0
V1-R0-00256-20000-5401840 | Светодиодный светильник VARTON Mercury Pro накладной 18 Вт 4000 К 514х65х65 мм IP54 RAL9003 белый муар с рассеивателем опал | 18W | 4000K | 2090 лм | шт | 1.9 | 0.00864 | 8657.58 |  |  | 30 |  | 8657.58 | 0 | 0 | 0
V1-R0-90256-30000-5401840 | Светодиодный светильник VARTON Mercury Pro подвесной 18 Вт 4000 К 514х65х65 мм IP54 RAL9005 черный муар с рассеивателем опал, с декоративным проводом 2 м и комплектом подвесов 2 м | 18W | 4000K | 2090 лм | шт | 1.9 | 0.00864 | 9426.81 |  |  | 30 |  | 9426.81 | 0 | 0 | 0
V1-R0-70256-20000-5401840 | Светодиодный светильник VARTON Mercury Pro накладной 18 Вт 4000 К 514х65х65 мм IP54 RAL7045 серый муар с рассеивателем опал | 18W | 4000K | 2090 лм | шт | 1.9 | 0.0072 | 8657.58 |  |  | 30 |  | 8657.58 | 0 | 0 | 0
V1-R0-70256-30000-5401840 | Светодиодный светильник VARTON Mercury Pro подвесной 18 Вт 4000 К 514х65х65 мм IP54 RAL7045 серый муар с рассеивателем опал, с декоративным проводом 2 м и комплектом подвесов 2 м | 18W | 4000K | 2090 лм | шт | 1.9 | 0.00864 | 9426.81 |  |  | 30 |  | 9426.81 | 0 | 0 | 0
V1-R0-90256-20D01-5401840 | Светодиодный светильник VARTON Mercury Pro накладной 18 Вт 4000 К 514х65х65 мм IP54 RAL9005 черный муар с рассеивателем опал DALI | 18W | 4000K | 2090 лм | шт | 1.9 | 0.00864 | 10734.5 |  | DALI | 30 |  | 10734.5 | 0 | 0 | 0
V1-R0-00256-20D01-5401840 | Светодиодный светильник VARTON Mercury Pro накладной 18 Вт 4000 К 514х65х65 мм IP54 RAL9003 белый муар с рассеивателем опал DALI | 18W | 4000K | 2090 лм | шт | 1.9 | 0.00864 | 10734.5 |  | DALI | 30 |  | 10734.5 | 0 | 0 | 0
V1-R0-70256-30D01-5401840 | Светодиодный светильник VARTON Mercury Pro подвесной 18 Вт 4000 К 514х65х65 мм IP54 RAL7045 серый муар с рассеивателем опал, с декоративным проводом 2 м и комплектом подвесов 2 м DALI | 18W | 4000K | 2090 лм | шт | 1.9 | 0.00864 | 11503.73 |  | DALI | 30 |  | 11503.73 | 0 | 0 | 0
V1-R0-90256-30D01-5401840 | Светодиодный светильник VARTON Mercury Pro подвесной 18 Вт 4000 К 514х65х65 мм IP54 RAL9005 черный муар с рассеивателем опал, с декоративным проводом 2 м и комплектом подвесов 2 м DALI | 18W | 4000K | 2090 лм | шт | 1.9 | 0.00864 | 11503.73 |  | DALI | 30 |  | 11503.73 | 0 | 0 | 0
V1-R0-70256-20D01-5401840 | Светодиодный светильник VARTON Mercury Pro накладной 18 Вт 4000 К 514х65х65 мм IP54 RAL7045 серый муар с рассеивателем опал DALI | 18W | 4000K | 2090 лм | шт | 1.9 | 0.00864 | 10734.5 |  | DALI | 30 |  | 10734.5 | 0 | 0 | 0
V1-R0-00256-30D01-5401840 | Светодиодный светильник VARTON Mercury Pro подвесной 18 Вт 4000 К 514х65х65 мм IP54 RAL9003 белый муар с рассеивателем опал, с декоративным проводом 2 м и комплектом подвесов 2 м DALI | 18W | 4000K | 2090 лм | шт | 1.9 | 0.00864 | 11503.73 |  | DALI | 30 |  | 11503.73 | 0 | 0 | 0
V1-R0-00256-30A00-5401840 | Светодиодный светильник VARTON Mercury Pro подвесной 18 Вт 4000 К 514х65х65 мм IP54 RAL9003 белый муар с рассеивателем опал, с декоративным проводом 2 м и комплектом подвесов 2 м аварийный автономный постоянного действия | 18W | 4000K | 2090 лм | шт | 1.9 | 0.00864 | 17272.96 |  | EM 1h | 30 |  | 17272.96 | 0 | 0 | 0
V1-R0-90256-30A00-5401840 | Светодиодный светильник VARTON Mercury Pro подвесной 18 Вт 4000 К 514х65х65 мм IP54 RAL9005 черный муар с рассеивателем опал, с декоративным проводом 2 м и комплектом подвесов 2 м аварийный автономный постоянного действия | 18W | 4000K | 2090 лм | шт | 1.9 | 0.00864 | 17272.96 |  | EM 1h | 30 |  | 17272.96 | 0 | 0 | 0
V1-R0-70256-20A00-5401840 | Светодиодный светильник VARTON Mercury Pro накладной 18 Вт 4000 К 514х65х65 мм IP54 RAL7045 серый муар с рассеивателем опал аварийный автономный постоянного действия | 18W | 4000K | 2090 лм | шт | 1.9 | 0.00864 | 16503.73 |  | EM 1h | 30 |  | 16503.73 | 0 | 0 | 0
V1-R0-00256-20A00-5401840 | Светодиодный светильник VARTON Mercury Pro накладной 18 Вт 4000 К 514х65х65 мм IP54 RAL9003 белый муар с рассеивателем опал аварийный автономный постоянного действия | 18W | 4000K | 2090 лм | шт | 1.9 | 0.00864 | 16503.73 |  | EM 1h | 30 |  | 16503.73 | 0 | 0 | 0
V1-R0-90256-20A00-5401840 | Светодиодный светильник VARTON Mercury Pro накладной 18 Вт 4000 К 514х65х65 мм IP54 RAL9005 черный муар с рассеивателем опал аварийный автономный постоянного действия | 18W | 4000K | 2090 лм | шт | 1.9 | 0.00864 | 16503.73 |  | EM 1h | 30 |  | 16503.73 | 0 | 0 | 0
V1-R0-70256-30A00-5401840 | Светодиодный светильник VARTON Mercury Pro подвесной 18 Вт 4000 К 514х65х65 мм IP54 RAL7045 серый муар с рассеивателем опал, с декоративным проводом 2 м и комплектом подвесов 2 м аварийный автономный постоянного действия | 18W | 4000K | 2090 лм | шт | 1.9 | 0.00864 | 17272.96 |  | EM 1h | 30 |  | 17272.96 | 0 | 0 | 0
V1-R0-00256-20000-5402630 | Светодиодный светильник VARTON Mercury Pro накладной 26 Вт 3000 К 514х65х65 мм IP54 RAL9003 белый муар с рассеивателем опал | 26W | 3000K | 2750 лм | шт | 1.9 | 0.00864 | 8657.58 |  |  | 30 |  | 8657.58 | 0 | 0 | 0
V1-R0-00256-30000-5402630 | Светодиодный светильник VARTON Mercury Pro подвесной 26 Вт 3000 К 514х65х65 мм IP54 RAL9003 белый муар с рассеивателем опал, с декоративным проводом 2 м и комплектом подвесов 2 м | 26W | 3000K | 2750 лм | шт | 1.9 | 0.00864 | 9426.81 |  |  | 30 |  | 9426.81 | 0 | 0 | 0
V1-R0-90256-20000-5402630 | Светодиодный светильник VARTON Mercury Pro накладной 26 Вт 3000 К 514х65х65 мм IP54 RAL9005 черный муар с рассеивателем опал | 26W | 3000K | 2750 лм | шт | 1.9 | 0.00864 | 8657.58 |  |  | 30 |  | 8657.58 | 0 | 0 | 0
V1-R0-90256-30000-5402630 | Светодиодный светильник VARTON Mercury Pro подвесной 26 Вт 3000 К 514х65х65 мм IP54 RAL9005 черный муар с рассеивателем опал, с декоративным проводом 2 м и комплектом подвесов 2 м | 26W | 3000K | 2750 лм | шт | 1.9 | 0.00864 | 9426.81 |  |  | 30 |  | 9426.81 | 0 | 0 | 0
V1-R0-70256-20000-5402630 | Светодиодный светильник VARTON Mercury Pro накладной 26 Вт 3000 К 514х65х65 мм IP54 RAL7045 серый муар с рассеивателем опал | 26W | 3000K | 2750 лм | шт | 1.9 | 0.00864 | 8657.58 |  |  | 30 |  | 8657.58 | 0 | 0 | 0
V1-R0-70256-30000-5402630 | Светодиодный светильник VARTON Mercury Pro подвесной 26 Вт 3000 К 514х65х65 мм IP54 RAL7045 серый муар с рассеивателем опал, с декоративным проводом 2 м и комплектом подвесов 2 м | 26W | 3000K | 2750 лм | шт | 1.9 | 0.00864 | 9426.81 |  |  | 30 |  | 9426.81 | 0 | 0 | 0
V1-R0-90256-20D01-5402630 | Светодиодный светильник VARTON Mercury Pro накладной 26 Вт 3000 К 514х65х65 мм IP54 RAL9005 черный муар с рассеивателем опал DALI | 26W | 3000K | 2750 лм | шт | 1.9 | 0.00864 | 10734.5 |  | DALI | 30 |  | 10734.5 | 0 | 0 | 0
V1-R0-90256-30D01-5402630 | Светодиодный светильник VARTON Mercury Pro подвесной 26 Вт 3000 К 514х65х65 мм IP54 RAL9005 черный муар с рассеивателем опал, с декоративным проводом 2 м и комплектом подвесов 2 м DALI | 26W | 3000K | 2750 лм | шт | 1.9 | 0.00864 | 11503.73 |  | DALI | 30 |  | 11503.73 | 0 | 0 | 0
V1-R0-00256-30D01-5402630 | Светодиодный светильник VARTON Mercury Pro подвесной 26 Вт 3000 К 514х65х65 мм IP54 RAL9003 белый муар с рассеивателем опал, с декоративным проводом 2 м и комплектом подвесов 2 м DALI | 26W | 3000K | 2750 лм | шт | 1.9 | 0.00864 | 11503.73 |  | DALI | 30 |  | 11503.73 | 0 | 0 | 0
V1-R0-70256-20D01-5402630 | Светодиодный светильник VARTON Mercury Pro накладной 26 Вт 3000 К 514х65х65 мм IP54 RAL7045 серый муар с рассеивателем опал DALI | 26W | 3000K | 2750 лм | шт | 1.9 | 0.00864 | 10734.5 |  | DALI | 30 |  | 10734.5 | 0 | 0 | 0
V1-R0-70256-30D01-5402630 | Светодиодный светильник VARTON Mercury Pro подвесной 26 Вт 3000 К 514х65х65 мм IP54 RAL7045 серый муар с рассеивателем опал, с декоративным проводом 2 м и комплектом подвесов 2 м DALI | 26W | 3000K | 2750 лм | шт | 1.9 | 0.00864 | 11503.73 |  | DALI | 30 |  | 11503.73 | 0 | 0 | 0
V1-R0-00256-20D01-5402630 | Светодиодный светильник VARTON Mercury Pro накладной 26 Вт 3000 К 514х65х65 мм IP54 RAL9003 белый муар с рассеивателем опал DALI | 26W | 3000K | 2750 лм | шт | 1.9 | 0.00864 | 10734.5 |  | DALI | 30 |  | 10734.5 | 0 | 0 | 0
V1-R0-00256-30A00-5402630 | Светодиодный светильник VARTON Mercury Pro подвесной 26 Вт 3000 К 514х65х65 мм IP54 RAL9003 белый муар с рассеивателем опал, с декоративным проводом 2 м и комплектом подвесов 2 м аварийный автономный постоянного действия | 26W | 3000K | 2750 лм | шт | 1.9 | 0.00864 | 17272.96 |  | EM 1h | 30 |  | 17272.96 | 0 | 0 | 0
V1-R0-90256-30A00-5402630 | Светодиодный светильник VARTON Mercury Pro подвесной 26 Вт 3000 К 514х65х65 мм IP54 RAL9005 черный муар с рассеивателем опал, с декоративным проводом 2 м и комплектом подвесов 2 м аварийный автономный постоянного действия | 26W | 3000K | 2750 лм | шт | 1.9 | 0.00864 | 17272.96 |  | EM 1h | 30 |  | 17272.96 | 0 | 0 | 0
V1-R0-90256-20A00-5402630 | Светодиодный светильник VARTON Mercury Pro накладной 26 Вт 3000 К 514х65х65 мм IP54 RAL9005 черный муар с рассеивателем опал аварийный автономный постоянного действия | 26W | 3000K | 2750 лм | шт | 1.9 | 0.00864 | 16503.73 |  | EM 1h | 30 |  | 16503.73 | 0 | 0 | 0
V1-R0-00256-20A00-5402630 | Светодиодный светильник VARTON Mercury Pro накладной 26 Вт 3000 К 514х65х65 мм IP54 RAL9003 белый муар с рассеивателем опал аварийный автономный постоянного действия | 26W | 3000K | 2750 лм | шт | 1.9 | 0.00864 | 16503.73 |  | EM 1h | 30 |  | 16503.73 | 0 | 0 | 0
V1-R0-70256-30A00-5402630 | Светодиодный светильник VARTON Mercury Pro подвесной 26 Вт 3000 К 514х65х65 мм IP54 RAL7045 серый муар с рассеивателем опал, с декоративным проводом 2 м и комплектом подвесов 2 м аварийный автономный постоянного действия | 26W | 3000K | 2750 лм | шт | 1.9 | 0.00864 | 17272.96 |  | EM 1h | 30 |  | 17272.96 | 0 | 0 | 0
V1-R0-70256-20A00-5402630 | Светодиодный светильник VARTON Mercury Pro накладной 26 Вт 3000 К 514х65х65 мм IP54 RAL7045 серый муар с рассеивателем опал аварийный автономный постоянного действия | 26W | 3000K | 2750 лм | шт | 1.9 | 0.00864 | 16503.73 |  | EM 1h | 30 |  | 16503.73 | 0 | 0 | 0
V1-R0-90256-20000-5402640 | Светодиодный светильник VARTON Mercury Pro накладной 26 Вт 4000 К 514х65х65 мм IP54 RAL9005 черный муар с рассеивателем опал | 26W | 4000K | 2890 лм | шт | 1.9 | 0.00864 | 8657.58 |  |  | 30 |  | 8657.58 | 0 | 0 | 0
V1-R0-00256-30000-5402640 | Светодиодный светильник VARTON Mercury Pro подвесной 26 Вт 4000 К 514х65х65 мм IP54 RAL9003 белый муар с рассеивателем опал, с декоративным проводом 2 м и комплектом подвесов 2 м | 26W | 4000K | 2890 лм | шт | 1.9 | 0.00864 | 9426.81 |  |  | 30 |  | 9426.81 | 0 | 0 | 0
V1-R0-70256-20000-5402640 | Светодиодный светильник VARTON Mercury Pro накладной 26 Вт 4000 К 514х65х65 мм IP54 RAL7045 серый муар с рассеивателем опал | 26W | 4000K | 2890 лм | шт | 1.9 | 0.00864 | 8657.58 |  |  | 30 |  | 8657.58 | 0 | 0 | 0
V1-R0-70256-30000-5402640 | Светодиодный светильник VARTON Mercury Pro подвесной 26 Вт 4000 К 514х65х65 мм IP54 RAL7045 серый муар с рассеивателем опал, с декоративным проводом 2 м и комплектом подвесов 2 м | 26W | 4000K | 2890 лм | шт | 1.9 | 0.00864 | 9426.81 |  |  | 30 |  | 9426.81 | 0 | 0 | 0
V1-R0-00256-20000-5402640 | Светодиодный светильник VARTON Mercury Pro накладной 26 Вт 4000 К 514х65х65 мм IP54 RAL9003 белый муар с рассеивателем опал | 26W | 4000K | 2890 лм | шт | 1.9 | 0.00864 | 8657.58 |  |  | 30 |  | 8657.58 | 0 | 0 | 0
V1-R0-90256-30000-5402640 | Светодиодный светильник VARTON Mercury Pro подвесной 26 Вт 4000 К 514х65х65 мм IP54 RAL9005 черный муар с рассеивателем опал, с декоративным проводом 2 м и комплектом подвесов 2 м | 26W | 4000K | 2890 лм | шт | 1.9 | 0.00864 | 9426.81 |  |  | 30 |  | 9426.81 | 0 | 0 | 0
V1-R0-00256-20D01-5402640 | Светодиодный светильник VARTON Mercury Pro накладной 26 Вт 4000 К 514х65х65 мм IP54 RAL9003 белый муар с рассеивателем опал DALI | 26W | 4000K | 2890 лм | шт | 1.9 | 0.00864 | 10734.5 |  | DALI | 30 |  | 10734.5 | 0 | 0 | 0
V1-R0-90256-30D01-5402640 | Светодиодный светильник VARTON Mercury Pro подвесной 26 Вт 4000 К 514х65х65 мм IP54 RAL9005 черный муар с рассеивателем опал, с декоративным проводом 2 м и комплектом подвесов 2 м DALI | 26W | 4000K | 2890 лм | шт | 1.9 | 0.00864 | 11503.73 |  | DALI | 30 |  | 11503.73 | 0 | 0 | 0
V1-R0-00256-30D01-5402640 | Светодиодный светильник VARTON Mercury Pro подвесной 26 Вт 4000 К 514х65х65 мм IP54 RAL9003 белый муар с рассеивателем опал, с декоративным проводом 2 м и комплектом подвесов 2 м DALI | 26W | 4000K | 2890 лм | шт | 1.9 | 0.00864 | 11503.73 |  | DALI | 30 |  | 11503.73 | 0 | 0 | 0
V1-R0-70256-20D01-5402640 | Светодиодный светильник VARTON Mercury Pro накладной 26 Вт 4000 К 514х65х65 мм IP54 RAL7045 серый муар с рассеивателем опал DALI | 26W | 4000K | 2890 лм | шт | 1.9 | 0.00864 | 10734.5 |  | DALI | 30 |  | 10734.5 | 0 | 0 | 0
V1-R0-70256-30D01-5402640 | Светодиодный светильник VARTON Mercury Pro подвесной 26 Вт 4000 К 514х65х65 мм IP54 RAL7045 серый муар с рассеивателем опал, с декоративным проводом 2 м и комплектом подвесов 2 м DALI | 26W | 4000K | 2890 лм | шт | 1.9 | 0.00864 | 11503.73 |  | DALI | 30 |  | 11503.73 | 0 | 0 | 0
V1-R0-90256-20D01-5402640 | Светодиодный светильник VARTON Mercury Pro накладной 26 Вт 4000 К 514х65х65 мм IP54 RAL9005 черный муар с рассеивателем опал DALI | 26W | 4000K | 2890 лм | шт | 1.9 | 0.00864 | 10734.5 |  | DALI | 30 |  | 10734.5 | 0 | 0 | 0
V1-R0-90256-20A00-5402640 | Светодиодный светильник VARTON Mercury Pro накладной 26 Вт 4000 К 514х65х65 мм IP54 RAL9005 черный муар с рассеивателем опал аварийный автономный постоянного действия | 26W | 4000K | 2890 лм | шт | 1.9 | 0.00864 | 16503.73 |  | EM 1h | 30 |  | 16503.73 | 0 | 0 | 0
V1-R0-90256-30A00-5402640 | Светодиодный светильник VARTON Mercury Pro подвесной 26 Вт 4000 К 514х65х65 мм IP54 RAL9005 черный муар с рассеивателем опал, с декоративным проводом 2 м и комплектом подвесов 2 м аварийный автономный постоянного действия | 26W | 4000K | 2890 лм | шт | 1.9 | 0.00864 | 17272.96 |  | EM 1h | 30 |  | 17272.96 | 0 | 0 | 0
V1-R0-00256-30A00-5402640 | Светодиодный светильник VARTON Mercury Pro подвесной 26 Вт 4000 К 514х65х65 мм IP54 RAL9003 белый муар с рассеивателем опал, с декоративным проводом 2 м и комплектом подвесов 2 м аварийный автономный постоянного действия | 26W | 4000K | 2890 лм | шт | 1.9 | 0.00864 | 17272.96 |  | EM 1h | 30 |  | 17272.96 | 0 | 0 | 0
V1-R0-70256-20A00-5402640 | Светодиодный светильник VARTON Mercury Pro накладной 26 Вт 4000 К 514х65х65 мм IP54 RAL7045 серый муар с рассеивателем опал аварийный автономный постоянного действия | 26W | 4000K | 2890 лм | шт | 1.9 | 0.00864 | 16503.73 |  | EM 1h | 30 |  | 16503.73 | 0 | 0 | 0
V1-R0-00256-20A00-5402640 | Светодиодный светильник VARTON Mercury Pro накладной 26 Вт 4000 К 514х65х65 мм IP54 RAL9003 белый муар с рассеивателем опал аварийный автономный постоянного действия | 26W | 4000K | 2890 лм | шт | 1.9 | 0.00864 | 16503.73 |  | EM 1h | 30 |  | 16503.73 | 0 | 0 | 0
V1-R0-70256-30A00-5402640 | Светодиодный светильник VARTON Mercury Pro подвесной 26 Вт 4000 К 514х65х65 мм IP54 RAL7045 серый муар с рассеивателем опал, с декоративным проводом 2 м и комплектом подвесов 2 м аварийный автономный постоянного действия | 26W | 4000K | 2890 лм | шт | 1.9 | 0.00864 | 17272.96 |  | EM 1h | 30 |  | 17272.96 | 0 | 0 | 0
Mercury Pro 1,0 м
V1-R0-90257-30000-5401530 | Светодиодный светильник VARTON Mercury Pro подвесной 15 Вт 3000 К 1010х65х65 мм IP54 RAL9005 черный муар с рассеивателем опал, с декоративным проводом 2 м и комплектом подвесов 2 м | 15W | 3000K | 1740 лм | шт | 2.7 | 0.013176 | 12562.04 |  |  | 30 |  | 12562.04 | 0 | 0 | 0
V1-R0-70257-20000-5401530 | Светодиодный светильник VARTON Mercury Pro накладной 15 Вт 3000 К 1010х65х65 мм IP54 RAL7045 серый муар с рассеивателем опал | 15W | 3000K | 1740 лм | шт | 2.7 | 0.013176 | 11792.8 |  |  | 30 |  | 11792.8 | 0 | 0 | 0
V1-R0-00257-30000-5401530 | Светодиодный светильник VARTON Mercury Pro подвесной 15 Вт 3000 К 1010х65х65 мм IP54 RAL9003 белый муар с рассеивателем опал, с декоративным проводом 2 м и комплектом подвесов 2 м | 15W | 3000K | 1740 лм | шт | 2.7 | 0.013176 | 12562.04 |  |  | 30 |  | 12562.04 | 0 | 0 | 0
V1-R0-00257-20000-5401530 | Светодиодный светильник VARTON Mercury Pro накладной 15 Вт 3000 К 1010х65х65 мм IP54 RAL9003 белый муар с рассеивателем опал | 15W | 3000K | 1740 лм | шт | 2.7 | 0.013176 | 11792.8 |  |  | 30 |  | 11792.8 | 0 | 0 | 0
V1-R0-70257-30000-5401530 | Светодиодный светильник VARTON Mercury Pro подвесной 15 Вт 3000 К 1010х65х65 мм IP54 RAL7045 серый муар с рассеивателем опал, с декоративным проводом 2 м и комплектом подвесов 2 м | 15W | 3000K | 1740 лм | шт | 2.7 | 0.013176 | 12562.04 |  |  | 30 |  | 12562.04 | 0 | 0 | 0
V1-R0-90257-20000-5401530 | Светодиодный светильник VARTON Mercury Pro накладной 15 Вт 3000 К 1010х65х65 мм IP54 RAL9005 черный муар с рассеивателем опал | 15W | 3000K | 1740 лм | шт | 2.7 | 0.013176 | 11792.8 |  |  | 30 |  | 11792.8 | 0 | 0 | 0
V1-R0-70257-20D01-5401530 | Светодиодный светильник VARTON Mercury Pro накладной 15 Вт 3000 К 1010х65х65 мм IP54 RAL7045 серый муар с рассеивателем опал DALI | 15W | 3000K | 1740 лм | шт | 2.7 | 0.013176 | 13869.72 |  | DALI | 30 |  | 13869.72 | 0 | 0 | 0
V1-R0-00257-20D01-5401530 | Светодиодный светильник VARTON Mercury Pro накладной 15 Вт 3000 К 1010х65х65 мм IP54 RAL9003 белый муар с рассеивателем опал DALI | 15W | 3000K | 1740 лм | шт | 2.7 | 0.013176 | 13869.72 |  | DALI | 30 |  | 13869.72 | 0 | 0 | 0
V1-R0-00257-30D01-5401530 | Светодиодный светильник VARTON Mercury Pro подвесной 15 Вт 3000 К 1010х65х65 мм IP54 RAL9003 белый муар с рассеивателем опал, с декоративным проводом 2 м и комплектом подвесов 2 м DALI | 15W | 3000K | 1740 лм | шт | 2.7 | 0.013176 | 14638.96 |  | DALI | 30 |  | 14638.96 | 0 | 0 | 0
V1-R0-90257-30D01-5401530 | Светодиодный светильник VARTON Mercury Pro подвесной 15 Вт 3000 К 1010х65х65 мм IP54 RAL9005 черный муар с рассеивателем опал, с декоративным проводом 2 м и комплектом подвесов 2 м DALI | 15W | 3000K | 1740 лм | шт | 2.7 | 0.013176 | 14638.96 |  | DALI | 30 |  | 14638.96 | 0 | 0 | 0
V1-R0-70257-30D01-5401530 | Светодиодный светильник VARTON Mercury Pro подвесной 15 Вт 3000 К 1010х65х65 мм IP54 RAL7045 серый муар с рассеивателем опал, с декоративным проводом 2 м и комплектом подвесов 2 м DALI | 15W | 3000K | 1740 лм | шт | 2.7 | 0.013176 | 14638.96 |  | DALI | 30 |  | 14638.96 | 0 | 0 | 0
V1-R0-90257-20D01-5401530 | Светодиодный светильник VARTON Mercury Pro накладной 15 Вт 3000 К 1010х65х65 мм IP54 RAL9005 черный муар с рассеивателем опал DALI | 15W | 3000K | 1740 лм | шт | 2.7 | 0.013176 | 13869.72 |  | DALI | 30 |  | 13869.72 | 0 | 0 | 0
V1-R0-90257-20A00-5401530 | Светодиодный светильник VARTON Mercury Pro накладной 15 Вт 3000 К 1010х65х65 мм IP54 RAL9005 черный муар с рассеивателем опал аварийный автономный постоянного действия | 15W | 3000K | 1740 лм | шт | 2.7 | 0.013176 | 19638.95 |  | EM 1h | 30 |  | 19638.95 | 0 | 0 | 0
V1-R0-00257-20A00-5401530 | Светодиодный светильник VARTON Mercury Pro накладной 15 Вт 3000 К 1010х65х65 мм IP54 RAL9003 белый муар с рассеивателем опал аварийный автономный постоянного действия | 15W | 3000K | 1740 лм | шт | 2.7 | 0.013176 | 19638.95 |  | EM 1h | 30 |  | 19638.95 | 0 | 0 | 0
V1-R0-00257-30A00-5401530 | Светодиодный светильник VARTON Mercury Pro подвесной 15 Вт 3000 К 1010х65х65 мм IP54 RAL9003 белый муар с рассеивателем опал, с декоративным проводом 2 м и комплектом подвесов 2 м аварийный автономный постоянного действия | 15W | 3000K | 1740 лм | шт | 2.7 | 0.013176 | 20408.19 |  | EM 1h | 30 |  | 20408.19 | 0 | 0 | 0
V1-R0-70257-30A00-5401530 | Светодиодный светильник VARTON Mercury Pro подвесной 15 Вт 3000 К 1010х65х65 мм IP54 RAL7045 серый муар с рассеивателем опал, с декоративным проводом 2 м и комплектом подвесов 2 м аварийный автономный постоянного действия | 15W | 3000K | 1740 лм | шт | 2.7 | 0.013176 | 20408.19 |  | EM 1h | 30 |  | 20408.19 | 0 | 0 | 0
V1-R0-70257-20A00-5401530 | Светодиодный светильник VARTON Mercury Pro накладной 15 Вт 3000 К 1010х65х65 мм IP54 RAL7045 серый муар с рассеивателем опал аварийный автономный постоянного действия | 15W | 3000K | 1740 лм | шт | 2.7 | 0.013176 | 19638.95 |  | EM 1h | 30 |  | 19638.95 | 0 | 0 | 0
V1-R0-90257-30A00-5401530 | Светодиодный светильник VARTON Mercury Pro подвесной 15 Вт 3000 К 1010х65х65 мм IP54 RAL9005 черный муар с рассеивателем опал, с декоративным проводом 2 м и комплектом подвесов 2 м аварийный автономный постоянного действия | 15W | 3000K | 1740 лм | шт | 2.7 | 0.013176 | 20408.19 |  | EM 1h | 30 |  | 20408.19 | 0 | 0 | 0
V1-R0-90257-20000-5401540 | Светодиодный светильник VARTON Mercury Pro накладной 15 Вт 4000 К 1010х65х65 мм IP54 RAL9005 черный муар с рассеивателем опал | 15W | 4000K | 1830 лм | шт | 2.7 | 0.013176 | 11792.8 |  |  | 30 |  | 11792.8 | 0 | 0 | 0
V1-R0-70257-20000-5401540 | Светодиодный светильник VARTON Mercury Pro накладной 15 Вт 4000 К 1010х65х65 мм IP54 RAL7045 серый муар с рассеивателем опал | 15W | 4000K | 1830 лм | шт | 2.7 | 0.013176 | 11792.8 |  |  | 30 |  | 11792.8 | 0 | 0 | 0
V1-R0-90257-30000-5401540 | Светодиодный светильник VARTON Mercury Pro подвесной 15 Вт 4000 К 1010х65х65 мм IP54 RAL9005 черный муар с рассеивателем опал, с декоративным проводом 2 м и комплектом подвесов 2 м | 15W | 4000K | 1830 лм | шт | 2.7 | 0.013176 | 12562.04 |  |  | 30 |  | 12562.04 | 0 | 0 | 0
V1-R0-00257-20000-5401540 | Светодиодный светильник VARTON Mercury Pro накладной 15 Вт 4000 К 1010х65х65 мм IP54 RAL9003 белый муар с рассеивателем опал | 15W | 4000K | 1830 лм | шт | 2.7 | 0.013176 | 11792.8 |  |  | 30 |  | 11792.8 | 0 | 0 | 0
V1-R0-70257-30000-5401540 | Светодиодный светильник VARTON Mercury Pro подвесной 15 Вт 4000 К 1010х65х65 мм IP54 RAL7045 серый муар с рассеивателем опал, с декоративным проводом 2 м и комплектом подвесов 2 м | 15W | 4000K | 1830 лм | шт | 2.7 | 0.013176 | 12562.04 |  |  | 30 |  | 12562.04 | 0 | 0 | 0
V1-R0-00257-30000-5401540 | Светодиодный светильник VARTON Mercury Pro подвесной 15 Вт 4000 К 1010х65х65 мм IP54 RAL9003 белый муар с рассеивателем опал, с декоративным проводом 2 м и комплектом подвесов 2 м | 15W | 4000K | 1830 лм | шт | 2.7 | 0.013176 | 12562.04 |  |  | 30 |  | 12562.04 | 0 | 0 | 0
V1-R0-00257-30D01-5401540 | Светодиодный светильник VARTON Mercury Pro подвесной 15 Вт 4000 К 1010х65х65 мм IP54 RAL9003 белый муар с рассеивателем опал, с декоративным проводом 2 м и комплектом подвесов 2 м DALI | 15W | 4000K | 1830 лм | шт | 2.7 | 0.013176 | 14638.96 |  | DALI | 30 |  | 14638.96 | 0 | 0 | 0
V1-R0-90257-30D01-5401540 | Светодиодный светильник VARTON Mercury Pro подвесной 15 Вт 4000 К 1010х65х65 мм IP54 RAL9005 черный муар с рассеивателем опал, с декоративным проводом 2 м и комплектом подвесов 2 м DALI | 15W | 4000K | 1830 лм | шт | 2.7 | 0.013176 | 14638.96 |  | DALI | 30 |  | 14638.96 | 0 | 0 | 0
V1-R0-70257-30D01-5401540 | Светодиодный светильник VARTON Mercury Pro подвесной 15 Вт 4000 К 1010х65х65 мм IP54 RAL7045 серый муар с рассеивателем опал, с декоративным проводом 2 м и комплектом подвесов 2 м DALI | 15W | 4000K | 1830 лм | шт | 2.7 | 0.013176 | 14638.96 |  | DALI | 30 |  | 14638.96 | 0 | 0 | 0
V1-R0-00257-20D01-5401540 | Светодиодный светильник VARTON Mercury Pro накладной 15 Вт 4000 К 1010х65х65 мм IP54 RAL9003 белый муар с рассеивателем опал DALI | 15W | 4000K | 1830 лм | шт | 2.7 | 0.013176 | 13869.72 |  | DALI | 30 |  | 13869.72 | 0 | 0 | 0
V1-R0-70257-20D01-5401540 | Светодиодный светильник VARTON Mercury Pro накладной 15 Вт 4000 К 1010х65х65 мм IP54 RAL7045 серый муар с рассеивателем опал DALI | 15W | 4000K | 1830 лм | шт | 2.7 | 0.013176 | 13869.72 |  | DALI | 30 |  | 13869.72 | 0 | 0 | 0
V1-R0-90257-20D01-5401540 | Светодиодный светильник VARTON Mercury Pro накладной 15 Вт 4000 К 1010х65х65 мм IP54 RAL9005 черный муар с рассеивателем опал DALI | 15W | 4000K | 1830 лм | шт | 2.7 | 0.013176 | 13869.72 |  | DALI | 30 |  | 13869.72 | 0 | 0 | 0
V1-R0-00257-30A00-5401540 | Светодиодный светильник VARTON Mercury Pro подвесной 15 Вт 4000 К 1010х65х65 мм IP54 RAL9003 белый муар с рассеивателем опал, с декоративным проводом 2 м и комплектом подвесов 2 м аварийный автономный постоянного действия | 15W | 4000K | 1830 лм | шт | 2.7 | 0.013176 | 20408.19 |  | EM 1h | 30 |  | 20408.19 | 0 | 0 | 0
V1-R0-00257-20A00-5401540 | Светодиодный светильник VARTON Mercury Pro накладной 15 Вт 4000 К 1010х65х65 мм IP54 RAL9003 белый муар с рассеивателем опал аварийный автономный постоянного действия | 15W | 4000K | 1830 лм | шт | 2.7 | 0.013176 | 19638.95 |  | EM 1h | 30 |  | 19638.95 | 0 | 0 | 0
V1-R0-70257-30A00-5401540 | Светодиодный светильник VARTON Mercury Pro подвесной 15 Вт 4000 К 1010х65х65 мм IP54 RAL7045 серый муар с рассеивателем опал, с декоративным проводом 2 м и комплектом подвесов 2 м аварийный автономный постоянного действия | 15W | 4000K | 1830 лм | шт | 2.7 | 0.013176 | 20408.19 |  | EM 1h | 30 |  | 20408.19 | 0 | 0 | 0
V1-R0-70257-20A00-5401540 | Светодиодный светильник VARTON Mercury Pro накладной 15 Вт 4000 К 1010х65х65 мм IP54 RAL7045 серый муар с рассеивателем опал аварийный автономный постоянного действия | 15W | 4000K | 1830 лм | шт | 2.7 | 0.013176 | 19638.95 |  | EM 1h | 30 |  | 19638.95 | 0 | 0 | 0
V1-R0-90257-30A00-5401540 | Светодиодный светильник VARTON Mercury Pro подвесной 15 Вт 4000 К 1010х65х65 мм IP54 RAL9005 черный муар с рассеивателем опал, с декоративным проводом 2 м и комплектом подвесов 2 м аварийный автономный постоянного действия | 15W | 4000K | 1830 лм | шт | 2.7 | 0.013176 | 20408.19 |  | EM 1h | 30 |  | 20408.19 | 0 | 0 | 0
V1-R0-90257-20A00-5401540 | Светодиодный светильник VARTON Mercury Pro накладной 15 Вт 4000 К 1010х65х65 мм IP54 RAL9005 черный муар с рассеивателем опал аварийный автономный постоянного действия | 15W | 4000K | 1830 лм | шт | 2.7 | 0.013176 | 19638.95 |  | EM 1h | 30 |  | 19638.95 | 0 | 0 | 0
V1-R0-70257-20000-5403430 | Светодиодный светильник VARTON Mercury Pro накладной 34 Вт 3000 К 1010х65х65 мм IP54 RAL7045 серый муар с рассеивателем опал | 34W | 3000K | 3980 лм | шт | 2.7 | 0.013176 | 11792.8 |  |  | 30 |  | 11792.8 | 0 | 0 | 0
V1-R0-70257-30000-5403430 | Светодиодный светильник VARTON Mercury Pro подвесной 34 Вт 3000 К 1010х65х65 мм IP54 RAL7045 серый муар с рассеивателем опал, с декоративным проводом 2 м и комплектом подвесов 2 м | 34W | 3000K | 3980 лм | шт | 2.7 | 0.013176 | 12562.04 |  |  | 30 |  | 12562.04 | 0 | 0 | 0
V1-R0-00257-30000-5403430 | Светодиодный светильник VARTON Mercury Pro подвесной 34 Вт 3000 К 1010х65х65 мм IP54 RAL9003 белый муар с рассеивателем опал, с декоративным проводом 2 м и комплектом подвесов 2 м | 34W | 3000K | 3980 лм | шт | 2.7 | 0.013176 | 12562.04 |  |  | 30 |  | 12562.04 | 0 | 0 | 0
V1-R0-90257-20000-5403430 | Светодиодный светильник VARTON Mercury Pro накладной 34 Вт 3000 К 1010х65х65 мм IP54 RAL9005 черный муар с рассеивателем опал | 34W | 3000K | 3980 лм | шт | 2.7 | 0.013176 | 11792.8 |  |  | 30 |  | 11792.8 | 0 | 0 | 0
V1-R0-00257-20000-5403430 | Светодиодный светильник VARTON Mercury Pro накладной 34 Вт 3000 К 1010х65х65 мм IP54 RAL9003 белый муар с рассеивателем опал | 34W | 3000K | 3980 лм | шт | 2.7 | 0.013176 | 11792.8 |  |  | 30 |  | 11792.8 | 0 | 0 | 0
V1-R0-90257-30000-5403430 | Светодиодный светильник VARTON Mercury Pro подвесной 34 Вт 3000 К 1010х65х65 мм IP54 RAL9005 черный муар с рассеивателем опал, с декоративным проводом 2 м и комплектом подвесов 2 м | 34W | 3000K | 3980 лм | шт | 2.7 | 0.013176 | 12562.04 |  |  | 30 |  | 12562.04 | 0 | 0 | 0
V1-R0-70257-30D01-5403430 | Светодиодный светильник VARTON Mercury Pro подвесной 34 Вт 3000 К 1010х65х65 мм IP54 RAL7045 серый муар с рассеивателем опал, с декоративным проводом 2 м и комплектом подвесов 2 м DALI | 34W | 3000K | 3980 лм | шт | 2.7 | 0.013176 | 14638.96 |  | DALI | 30 |  | 14638.96 | 0 | 0 | 0
V1-R0-00257-20D01-5403430 | Светодиодный светильник VARTON Mercury Pro накладной 34 Вт 3000 К 1010х65х65 мм IP54 RAL9003 белый муар с рассеивателем опал DALI | 34W | 3000K | 3980 лм | шт | 2.7 | 0.013176 | 13869.72 |  | DALI | 30 |  | 13869.72 | 0 | 0 | 0
V1-R0-90257-20D01-5403430 | Светодиодный светильник VARTON Mercury Pro накладной 34 Вт 3000 К 1010х65х65 мм IP54 RAL9005 черный муар с рассеивателем опал DALI | 34W | 3000K | 3980 лм | шт | 2.7 | 0.013176 | 13869.72 |  | DALI | 30 |  | 13869.72 | 0 | 0 | 0
V1-R0-00257-30D01-5403430 | Светодиодный светильник VARTON Mercury Pro подвесной 34 Вт 3000 К 1010х65х65 мм IP54 RAL9003 белый муар с рассеивателем опал, с декоративным проводом 2 м и комплектом подвесов 2 м DALI | 34W | 3000K | 3980 лм | шт | 2.7 | 0.013176 | 14638.96 |  | DALI | 30 |  | 14638.96 | 0 | 0 | 0
V1-R0-70257-20D01-5403430 | Светодиодный светильник VARTON Mercury Pro накладной 34 Вт 3000 К 1010х65х65 мм IP54 RAL7045 серый муар с рассеивателем опал DALI | 34W | 3000K | 3980 лм | шт | 2.7 | 0.013176 | 13869.72 |  | DALI | 30 |  | 13869.72 | 0 | 0 | 0
V1-R0-90257-30D01-5403430 | Светодиодный светильник VARTON Mercury Pro подвесной 34 Вт 3000 К 1010х65х65 мм IP54 RAL9005 черный муар с рассеивателем опал, с декоративным проводом 2 м и комплектом подвесов 2 м DALI | 34W | 3000K | 3980 лм | шт | 2.7 | 0.013176 | 14638.96 |  | DALI | 30 |  | 14638.96 | 0 | 0 | 0
V1-R0-90257-30A00-5403430 | Светодиодный светильник VARTON Mercury Pro подвесной 34 Вт 3000 К 1010х65х65 мм IP54 RAL9005 черный муар с рассеивателем опал, с декоративным проводом 2 м и комплектом подвесов 2 м аварийный автономный постоянного действия | 34W | 3000K | 3980 лм | шт | 2.7 | 0.013176 | 20408.19 |  | EM 1h | 30 |  | 20408.19 | 0 | 0 | 0
V1-R0-70257-30A00-5403430 | Светодиодный светильник VARTON Mercury Pro подвесной 34 Вт 3000 К 1010х65х65 мм IP54 RAL7045 серый муар с рассеивателем опал, с декоративным проводом 2 м и комплектом подвесов 2 м аварийный автономный постоянного действия | 34W | 3000K | 3980 лм | шт | 2.7 | 0.013176 | 20408.19 |  | EM 1h | 30 |  | 20408.19 | 0 | 0 | 0
V1-R0-00257-30A00-5403430 | Светодиодный светильник VARTON Mercury Pro подвесной 34 Вт 3000 К 1010х65х65 мм IP54 RAL9003 белый муар с рассеивателем опал, с декоративным проводом 2 м и комплектом подвесов 2 м аварийный автономный постоянного действия | 34W | 3000K | 3980 лм | шт | 2.7 | 0.013176 | 20408.19 |  | EM 1h | 30 |  | 20408.19 | 0 | 0 | 0
V1-R0-90257-20A00-5403430 | Светодиодный светильник VARTON Mercury Pro накладной 34 Вт 3000 К 1010х65х65 мм IP54 RAL9005 черный муар с рассеивателем опал аварийный автономный постоянного действия | 34W | 3000K | 3980 лм | шт | 2.7 | 0.013176 | 19638.95 |  | EM 1h | 30 |  | 19638.95 | 0 | 0 | 0
V1-R0-00257-20A00-5403430 | Светодиодный светильник VARTON Mercury Pro накладной 34 Вт 3000 К 1010х65х65 мм IP54 RAL9003 белый муар с рассеивателем опал аварийный автономный постоянного действия | 34W | 3000K | 3980 лм | шт | 2.7 | 0.013176 | 19638.95 |  | EM 1h | 30 |  | 19638.95 | 0 | 0 | 0
V1-R0-70257-20A00-5403430 | Светодиодный светильник VARTON Mercury Pro накладной 34 Вт 3000 К 1010х65х65 мм IP54 RAL7045 серый муар с рассеивателем опал аварийный автономный постоянного действия | 34W | 3000K | 3980 лм | шт | 2.7 | 0.013176 | 19638.95 |  | EM 1h | 30 |  | 19638.95 | 0 | 0 | 0
V1-R0-00257-30000-5403440 | Светодиодный светильник VARTON Mercury Pro подвесной 34 Вт 4000 К 1010х65х65 мм IP54 RAL9003 белый муар с рассеивателем опал, с декоративным проводом 2 м и комплектом подвесов 2 м | 34W | 4000K | 4180 лм | шт | 2.7 | 0.013176 | 12562.04 |  |  | 30 |  | 12562.04 | 0 | 0 | 0
V1-R0-70257-20000-5403440 | Светодиодный светильник VARTON Mercury Pro накладной 34 Вт 4000 К 1010х65х65 мм IP54 RAL7045 серый муар с рассеивателем опал | 34W | 4000K | 4180 лм | шт | 2.7 | 0.013176 | 11792.8 |  |  | 30 |  | 11792.8 | 0 | 0 | 0
V1-R0-90257-30000-5403440 | Светодиодный светильник VARTON Mercury Pro подвесной 34 Вт 4000 К 1010х65х65 мм IP54 RAL9005 черный муар с рассеивателем опал, с декоративным проводом 2 м и комплектом подвесов 2 м | 34W | 4000K | 4180 лм | шт | 2.7 | 0.01098 | 12562.04 |  |  | 30 |  | 12562.04 | 0 | 0 | 0
V1-R0-00257-20000-5403440 | Светодиодный светильник VARTON Mercury Pro накладной 34 Вт 4000 К 1010х65х65 мм IP54 RAL9003 белый муар с рассеивателем опал | 34W | 4000K | 4180 лм | шт | 2.7 | 0.013176 | 11792.8 |  |  | 30 |  | 11792.8 | 0 | 0 | 0
V1-R0-70257-30000-5403440 | Светодиодный светильник VARTON Mercury Pro подвесной 34 Вт 4000 К 1010х65х65 мм IP54 RAL7045 серый муар с рассеивателем опал, с декоративным проводом 2 м и комплектом подвесов 2 м | 34W | 4000K | 4180 лм | шт | 2.7 | 0.013176 | 12562.04 |  |  | 30 |  | 12562.04 | 0 | 0 | 0
V1-R0-90257-20000-5403440 | Светодиодный светильник VARTON Mercury Pro накладной 34 Вт 4000 К 1010х65х65 мм IP54 RAL9005 черный муар с рассеивателем опал | 34W | 4000K | 4180 лм | шт | 2.7 | 0.013176 | 11792.8 |  |  | 30 |  | 11792.8 | 0 | 0 | 0
V1-R0-70257-30D01-5403440 | Светодиодный светильник VARTON Mercury Pro подвесной 34 Вт 4000 К 1010х65х65 мм IP54 RAL7045 серый муар с рассеивателем опал, с декоративным проводом 2 м и комплектом подвесов 2 м DALI | 34W | 4000K | 4180 лм | шт | 2.7 | 0.013176 | 14638.96 |  | DALI | 30 |  | 14638.96 | 0 | 0 | 0
V1-R0-70257-20D01-5403440 | Светодиодный светильник VARTON Mercury Pro накладной 34 Вт 4000 К 1010х65х65 мм IP54 RAL7045 серый муар с рассеивателем опал DALI | 34W | 4000K | 4180 лм | шт | 2.7 | 0.013176 | 13869.72 |  | DALI | 30 |  | 13869.72 | 0 | 0 | 0
V1-R0-00257-30D01-5403440 | Светодиодный светильник VARTON Mercury Pro подвесной 34 Вт 4000 К 1010х65х65 мм IP54 RAL9003 белый муар с рассеивателем опал, с декоративным проводом 2 м и комплектом подвесов 2 м DALI | 34W | 4000K | 4180 лм | шт | 2.7 | 0.013176 | 14638.96 |  | DALI | 30 |  | 14638.96 | 0 | 0 | 0
V1-R0-00257-20D01-5403440 | Светодиодный светильник VARTON Mercury Pro накладной 34 Вт 4000 К 1010х65х65 мм IP54 RAL9003 белый муар с рассеивателем опал DALI | 34W | 4000K | 4180 лм | шт | 2.7 | 0.013176 | 13869.72 |  | DALI | 30 |  | 13869.72 | 0 | 0 | 0
V1-R0-90257-20D01-5403440 | Светодиодный светильник VARTON Mercury Pro накладной 34 Вт 4000 К 1010х65х65 мм IP54 RAL9005 черный муар с рассеивателем опал DALI | 34W | 4000K | 4180 лм | шт | 2.7 | 0.013176 | 13869.72 |  | DALI | 30 |  | 13869.72 | 0 | 0 | 0
V1-R0-90257-30D01-5403440 | Светодиодный светильник VARTON Mercury Pro подвесной 34 Вт 4000 К 1010х65х65 мм IP54 RAL9005 черный муар с рассеивателем опал, с декоративным проводом 2 м и комплектом подвесов 2 м DALI | 34W | 4000K | 4180 лм | шт | 2.7 | 0.013176 | 14638.96 |  | DALI | 30 |  | 14638.96 | 0 | 0 | 0
V1-R0-00257-20A00-5403440 | Светодиодный светильник VARTON Mercury Pro накладной 34 Вт 4000 К 1010х65х65 мм IP54 RAL9003 белый муар с рассеивателем опал аварийный автономный постоянного действия | 34W | 4000K | 4180 лм | шт | 2.7 | 0.013176 | 19638.95 |  | EM 1h | 30 |  | 19638.95 | 0 | 0 | 0
V1-R0-00257-30A00-5403440 | Светодиодный светильник VARTON Mercury Pro подвесной 34 Вт 4000 К 1010х65х65 мм IP54 RAL9003 белый муар с рассеивателем опал, с декоративным проводом 2 м и комплектом подвесов 2 м аварийный автономный постоянного действия | 34W | 4000K | 4180 лм | шт | 2.7 | 0.013176 | 20408.19 |  | EM 1h | 30 |  | 20408.19 | 0 | 0 | 0
V1-R0-90257-20A00-5403440 | Светодиодный светильник VARTON Mercury Pro накладной 34 Вт 4000 К 1010х65х65 мм IP54 RAL9005 черный муар с рассеивателем опал аварийный автономный постоянного действия | 34W | 4000K | 4180 лм | шт | 2.7 | 0.013176 | 19638.95 |  | EM 1h | 30 |  | 19638.95 | 0 | 0 | 0
V1-R0-70257-20A00-5403440 | Светодиодный светильник VARTON Mercury Pro накладной 34 Вт 4000 К 1010х65х65 мм IP54 RAL7045 серый муар с рассеивателем опал аварийный автономный постоянного действия | 34W | 4000K | 4180 лм | шт | 2.7 | 0.013176 | 19638.95 |  | EM 1h | 30 |  | 19638.95 | 0 | 0 | 0
V1-R0-90257-30A00-5403440 | Светодиодный светильник VARTON Mercury Pro подвесной 34 Вт 4000 К 1010х65х65 мм IP54 RAL9005 черный муар с рассеивателем опал, с декоративным проводом 2 м и комплектом подвесов 2 м аварийный автономный постоянного действия | 34W | 4000K | 4180 лм | шт | 2.7 | 0.013176 | 20408.19 |  | EM 1h | 30 |  | 20408.19 | 0 | 0 | 0
V1-R0-70257-30A00-5403440 | Светодиодный светильник VARTON Mercury Pro подвесной 34 Вт 4000 К 1010х65х65 мм IP54 RAL7045 серый муар с рассеивателем опал, с декоративным проводом 2 м и комплектом подвесов 2 м аварийный автономный постоянного действия | 34W | 4000K | 4180 лм | шт | 2.7 | 0.013176 | 20408.19 |  | EM 1h | 30 |  | 20408.19 | 0 | 0 | 0
V1-R0-00257-30000-5404830 | Светодиодный светильник VARTON Mercury Pro подвесной 48 Вт 3000 К 1010х65х65 мм IP54 RAL9003 белый муар с рассеивателем опал, с декоративным проводом 2 м и комплектом подвесов 2 м | 48W | 3000K | 5500 лм | шт | 2.7 | 0.013176 | 12562.04 |  |  | 30 |  | 12562.04 | 0 | 0 | 0
V1-R0-70257-20000-5404830 | Светодиодный светильник VARTON Mercury Pro накладной 48 Вт 3000 К 1010х65х65 мм IP54 RAL7045 серый муар с рассеивателем опал | 48W | 3000K | 5500 лм | шт | 2.7 | 0.013176 | 11792.8 |  |  | 30 |  | 11792.8 | 0 | 0 | 0
V1-R0-00257-20000-5404830 | Светодиодный светильник VARTON Mercury Pro накладной 48 Вт 3000 К 1010х65х65 мм IP54 RAL9003 белый муар с рассеивателем опал | 48W | 3000K | 5500 лм | шт | 2.7 | 0.013176 | 11792.8 |  |  | 30 |  | 11792.8 | 0 | 0 | 0
V1-R0-70257-30000-5404830 | Светодиодный светильник VARTON Mercury Pro подвесной 48 Вт 3000 К 1010х65х65 мм IP54 RAL7045 серый муар с рассеивателем опал, с декоративным проводом 2 м и комплектом подвесов 2 м | 48W | 3000K | 5500 лм | шт | 2.7 | 0.013176 | 12562.04 |  |  | 30 |  | 12562.04 | 0 | 0 | 0
V1-R0-90257-20000-5404830 | Светодиодный светильник VARTON Mercury Pro накладной 48 Вт 3000 К 1010х65х65 мм IP54 RAL9005 черный муар с рассеивателем опал | 48W | 3000K | 5500 лм | шт | 2.7 | 0.013176 | 11792.8 |  |  | 30 |  | 11792.8 | 0 | 0 | 0
V1-R0-90257-30000-5404830 | Светодиодный светильник VARTON Mercury Pro подвесной 48 Вт 3000 К 1010х65х65 мм IP54 RAL9005 черный муар с рассеивателем опал, с декоративным проводом 2 м и комплектом подвесов 2 м | 48W | 3000K | 5500 лм | шт | 2.7 | 0.013176 | 12562.04 |  |  | 30 |  | 12562.04 | 0 | 0 | 0
V1-R0-00257-20D01-5404830 | Светодиодный светильник VARTON Mercury Pro накладной 48 Вт 3000 К 1010х65х65 мм IP54 RAL9003 белый муар с рассеивателем опал DALI | 48W | 3000K | 5500 лм | шт | 2.7 | 0.013176 | 13869.72 |  | DALI | 30 |  | 13869.72 | 0 | 0 | 0
V1-R0-70257-20D01-5404830 | Светодиодный светильник VARTON Mercury Pro накладной 48 Вт 3000 К 1010х65х65 мм IP54 RAL7045 серый муар с рассеивателем опал DALI | 48W | 3000K | 5500 лм | шт | 2.7 | 0.013176 | 13869.72 |  | DALI | 30 |  | 13869.72 | 0 | 0 | 0
V1-R0-00257-30D01-5404830 | Светодиодный светильник VARTON Mercury Pro подвесной 48 Вт 3000 К 1010х65х65 мм IP54 RAL9003 белый муар с рассеивателем опал, с декоративным проводом 2 м и комплектом подвесов 2 м DALI | 48W | 3000K | 5500 лм | шт | 2.7 | 0.013176 | 14638.96 |  | DALI | 30 |  | 14638.96 | 0 | 0 | 0
V1-R0-70257-30D01-5404830 | Светодиодный светильник VARTON Mercury Pro подвесной 48 Вт 3000 К 1010х65х65 мм IP54 RAL7045 серый муар с рассеивателем опал, с декоративным проводом 2 м и комплектом подвесов 2 м DALI | 48W | 3000K | 5500 лм | шт | 2.7 | 0.013176 | 14638.96 |  | DALI | 30 |  | 14638.96 | 0 | 0 | 0
V1-R0-90257-20D01-5404830 | Светодиодный светильник VARTON Mercury Pro накладной 48 Вт 3000 К 1010х65х65 мм IP54 RAL9005 черный муар с рассеивателем опал DALI | 48W | 3000K | 5500 лм | шт | 2.7 | 0.013176 | 13869.72 |  | DALI | 30 |  | 13869.72 | 0 | 0 | 0
V1-R0-90257-30D01-5404830 | Светодиодный светильник VARTON Mercury Pro подвесной 48 Вт 3000 К 1010х65х65 мм IP54 RAL9005 черный муар с рассеивателем опал, с декоративным проводом 2 м и комплектом подвесов 2 м DALI | 48W | 3000K | 5500 лм | шт | 2.7 | 0.013176 | 14638.96 |  | DALI | 30 |  | 14638.96 | 0 | 0 | 0
V1-R0-00257-30A00-5404830 | Светодиодный светильник VARTON Mercury Pro подвесной 48 Вт 3000 К 1010х65х65 мм IP54 RAL9003 белый муар с рассеивателем опал, с декоративным проводом 2 м и комплектом подвесов 2 м аварийный автономный постоянного действия | 48W | 3000K | 5500 лм | шт | 2.7 | 0.013176 | 20408.19 |  | EM 1h | 30 |  | 20408.19 | 0 | 0 | 0
V1-R0-00257-20A00-5404830 | Светодиодный светильник VARTON Mercury Pro накладной 48 Вт 3000 К 1010х65х65 мм IP54 RAL9003 белый муар с рассеивателем опал аварийный автономный постоянного действия | 48W | 3000K | 5500 лм | шт | 2.7 | 0.013176 | 19638.95 |  | EM 1h | 30 |  | 19638.95 | 0 | 0 | 0
V1-R0-90257-30A00-5404830 | Светодиодный светильник VARTON Mercury Pro подвесной 48 Вт 3000 К 1010х65х65 мм IP54 RAL9005 черный муар с рассеивателем опал, с декоративным проводом 2 м и комплектом подвесов 2 м аварийный автономный постоянного действия | 48W | 3000K | 5500 лм | шт | 2.7 | 0.013176 | 20408.19 |  | EM 1h | 30 |  | 20408.19 | 0 | 0 | 0
V1-R0-70257-30A00-5404830 | Светодиодный светильник VARTON Mercury Pro подвесной 48 Вт 3000 К 1010х65х65 мм IP54 RAL7045 серый муар с рассеивателем опал, с декоративным проводом 2 м и комплектом подвесов 2 м аварийный автономный постоянного действия | 48W | 3000K | 5500 лм | шт | 2.7 | 0.013176 | 20408.19 |  | EM 1h | 30 |  | 20408.19 | 0 | 0 | 0
V1-R0-90257-20A00-5404830 | Светодиодный светильник VARTON Mercury Pro накладной 48 Вт 3000 К 1010х65х65 мм IP54 RAL9005 черный муар с рассеивателем опал аварийный автономный постоянного действия | 48W | 3000K | 5500 лм | шт | 2.7 | 0.013176 | 19638.95 |  | EM 1h | 30 |  | 19638.95 | 0 | 0 | 0
V1-R0-70257-20A00-5404830 | Светодиодный светильник VARTON Mercury Pro накладной 48 Вт 3000 К 1010х65х65 мм IP54 RAL7045 серый муар с рассеивателем опал аварийный автономный постоянного действия | 48W | 3000K | 5500 лм | шт | 2.7 | 0.013176 | 19638.95 |  | EM 1h | 30 |  | 19638.95 | 0 | 0 | 0
V1-R0-70257-30000-5404840 | Светодиодный светильник VARTON Mercury Pro подвесной 48 Вт 4000 К 1010х65х65 мм IP54 RAL7045 серый муар с рассеивателем опал, с декоративным проводом 2 м и комплектом подвесов 2 м | 48W | 4000K | 5780 лм | шт | 2.7 | 0.013176 | 12562.04 |  |  | 30 |  | 12562.04 | 0 | 0 | 0
V1-R0-90257-20000-5404840 | Светодиодный светильник VARTON Mercury Pro накладной 48 Вт 4000 К 1010х65х65 мм IP54 RAL9005 черный муар с рассеивателем опал | 48W | 4000K | 5780 лм | шт | 2.7 | 0.013176 | 11792.8 |  |  | 30 |  | 11792.8 | 0 | 0 | 0
V1-R0-00257-20000-5404840 | Светодиодный светильник VARTON Mercury Pro накладной 48 Вт 4000 К 1010х65х65 мм IP54 RAL9003 белый муар с рассеивателем опал | 48W | 4000K | 5780 лм | шт | 2.7 | 0.013176 | 11792.8 |  |  | 30 |  | 11792.8 | 0 | 0 | 0
V1-R0-00257-30000-5404840 | Светодиодный светильник VARTON Mercury Pro подвесной 48 Вт 4000 К 1010х65х65 мм IP54 RAL9003 белый муар с рассеивателем опал, с декоративным проводом 2 м и комплектом подвесов 2 м | 48W | 4000K | 5780 лм | шт | 2.7 | 0.013176 | 12562.04 |  |  | 30 |  | 12562.04 | 0 | 0 | 0
V1-R0-70257-20000-5404840 | Светодиодный светильник VARTON Mercury Pro накладной 48 Вт 4000 К 1010х65х65 мм IP54 RAL7045 серый муар с рассеивателем опал | 48W | 4000K | 5780 лм | шт | 2.7 | 0.013176 | 11792.8 |  |  | 30 |  | 11792.8 | 0 | 0 | 0
V1-R0-90257-30000-5404840 | Светодиодный светильник VARTON Mercury Pro подвесной 48 Вт 4000 К 1010х65х65 мм IP54 RAL9005 черный муар с рассеивателем опал, с декоративным проводом 2 м и комплектом подвесов 2 м | 48W | 4000K | 5780 лм | шт | 2.7 | 0.013176 | 12562.04 |  |  | 30 |  | 12562.04 | 0 | 0 | 0
V1-R0-00257-20D01-5404840 | Светодиодный светильник VARTON Mercury Pro накладной 48 Вт 4000 К 1010х65х65 мм IP54 RAL9003 белый муар с рассеивателем опал DALI | 48W | 4000K | 5780 лм | шт | 2.7 | 0.013176 | 13869.72 |  | DALI | 30 |  | 13869.72 | 0 | 0 | 0
V1-R0-00257-30D01-5404840 | Светодиодный светильник VARTON Mercury Pro подвесной 48 Вт 4000 К 1010х65х65 мм IP54 RAL9003 белый муар с рассеивателем опал, с декоративным проводом 2 м и комплектом подвесов 2 м DALI | 48W | 4000K | 5780 лм | шт | 2.7 | 0.013176 | 14638.96 |  | DALI | 30 |  | 14638.96 | 0 | 0 | 0
V1-R0-90257-30D01-5404840 | Светодиодный светильник VARTON Mercury Pro подвесной 48 Вт 4000 К 1010х65х65 мм IP54 RAL9005 черный муар с рассеивателем опал, с декоративным проводом 2 м и комплектом подвесов 2 м DALI | 48W | 4000K | 5780 лм | шт | 2.7 | 0.013176 | 14638.96 |  | DALI | 30 |  | 14638.96 | 0 | 0 | 0
V1-R0-70257-30D01-5404840 | Светодиодный светильник VARTON Mercury Pro подвесной 48 Вт 4000 К 1010х65х65 мм IP54 RAL7045 серый муар с рассеивателем опал, с декоративным проводом 2 м и комплектом подвесов 2 м DALI | 48W | 4000K | 5780 лм | шт | 2.7 | 0.013176 | 14638.96 |  | DALI | 30 |  | 14638.96 | 0 | 0 | 0
V1-R0-70257-20D01-5404840 | Светодиодный светильник VARTON Mercury Pro накладной 48 Вт 4000 К 1010х65х65 мм IP54 RAL7045 серый муар с рассеивателем опал DALI | 48W | 4000K | 5780 лм | шт | 2.7 | 0.013176 | 13869.72 |  | DALI | 30 |  | 13869.72 | 0 | 0 | 0
V1-R0-90257-20D01-5404840 | Светодиодный светильник VARTON Mercury Pro накладной 48 Вт 4000 К 1010х65х65 мм IP54 RAL9005 черный муар с рассеивателем опал DALI | 48W | 4000K | 5780 лм | шт | 2.7 | 0.013176 | 13869.72 |  | DALI | 30 |  | 13869.72 | 0 | 0 | 0
V1-R0-90257-30A00-5404840 | Светодиодный светильник VARTON Mercury Pro подвесной 48 Вт 4000 К 1010х65х65 мм IP54 RAL9005 черный муар с рассеивателем опал, с декоративным проводом 2 м и комплектом подвесов 2 м аварийный автономный постоянного действия | 48W | 4000K | 5780 лм | шт | 2.7 | 0.013176 | 20408.19 |  | EM 1h | 30 |  | 20408.19 | 0 | 0 | 0
V1-R0-00257-20A00-5404840 | Светодиодный светильник VARTON Mercury Pro накладной 48 Вт 4000 К 1010х65х65 мм IP54 RAL9003 белый муар с рассеивателем опал аварийный автономный постоянного действия | 48W | 4000K | 5780 лм | шт | 2.7 | 0.013176 | 19638.95 |  | EM 1h | 30 |  | 19638.95 | 0 | 0 | 0
V1-R0-00257-30A00-5404840 | Светодиодный светильник VARTON Mercury Pro подвесной 48 Вт 4000 К 1010х65х65 мм IP54 RAL9003 белый муар с рассеивателем опал, с декоративным проводом 2 м и комплектом подвесов 2 м аварийный автономный постоянного действия | 48W | 4000K | 5780 лм | шт | 2.7 | 0.013176 | 20408.19 |  | EM 1h | 30 |  | 20408.19 | 0 | 0 | 0
V1-R0-70257-30A00-5404840 | Светодиодный светильник VARTON Mercury Pro подвесной 48 Вт 4000 К 1010х65х65 мм IP54 RAL7045 серый муар с рассеивателем опал, с декоративным проводом 2 м и комплектом подвесов 2 м аварийный автономный постоянного действия | 48W | 4000K | 5780 лм | шт | 2.7 | 0.013176 | 20408.19 |  | EM 1h | 30 |  | 20408.19 | 0 | 0 | 0
V1-R0-70257-20A00-5404840 | Светодиодный светильник VARTON Mercury Pro накладной 48 Вт 4000 К 1010х65х65 мм IP54 RAL7045 серый муар с рассеивателем опал аварийный автономный постоянного действия | 48W | 4000K | 5780 лм | шт | 2.7 | 0.013176 | 19638.95 |  | EM 1h | 30 |  | 19638.95 | 0 | 0 | 0
V1-R0-90257-20A00-5404840 | Светодиодный светильник VARTON Mercury Pro накладной 48 Вт 4000 К 1010х65х65 мм IP54 RAL9005 черный муар с рассеивателем опал аварийный автономный постоянного действия | 48W | 4000K | 5780 лм | шт | 2.7 | 0.013176 | 19638.95 |  | EM 1h | 30 |  | 19638.95 | 0 | 0 | 0
Mercury Pro 1,5 м
V1-R0-70258-30000-5402130 | Светодиодный светильник VARTON Mercury Pro подвесной 21 Вт 3000 К 1507х65х65 мм IP54 RAL7045 серый муар с рассеивателем опал, с декоративным проводом 2 м и комплектом подвесов 2 м | 21W | 3000K | 2610 лм | шт | 3.6 | 0.016416 | 15507.4 |  |  | 30 |  | 15507.4 | 0 | 0 | 0
V1-R0-00258-20000-5402130 | Светодиодный светильник VARTON Mercury Pro накладной 21 Вт 3000 К 1507х65х65 мм IP54 RAL9003 белый муар с рассеивателем опал | 21W | 3000K | 2610 лм | шт | 3.6 | 0.016416 | 14738.17 |  |  | 30 |  | 14738.17 | 0 | 0 | 0
V1-R0-00258-30000-5402130 | Светодиодный светильник VARTON Mercury Pro подвесной 21 Вт 3000 К 1507х65х65 мм IP54 RAL9003 белый муар с рассеивателем опал, с декоративным проводом 2 м и комплектом подвесов 2 м | 21W | 3000K | 2610 лм | шт | 3.6 | 0.016416 | 15507.4 |  |  | 30 |  | 15507.4 | 0 | 0 | 0
V1-R0-90258-20000-5402130 | Светодиодный светильник VARTON Mercury Pro накладной 21 Вт 3000 К 1507х65х65 мм IP54 RAL9005 черный муар с рассеивателем опал | 21W | 3000K | 2610 лм | шт | 3.6 | 0.016416 | 14738.17 |  |  | 30 |  | 14738.17 | 0 | 0 | 0
V1-R0-90258-30000-5402130 | Светодиодный светильник VARTON Mercury Pro подвесной 21 Вт 3000 К 1507х65х65 мм IP54 RAL9005 черный муар с рассеивателем опал, с декоративным проводом 2 м и комплектом подвесов 2 м | 21W | 3000K | 2610 лм | шт | 3.6 | 0.016416 | 15507.4 |  |  | 30 |  | 15507.4 | 0 | 0 | 0
V1-R0-70258-20000-5402130 | Светодиодный светильник VARTON Mercury Pro накладной 21 Вт 3000 К 1507х65х65 мм IP54 RAL7045 серый муар с рассеивателем опал | 21W | 3000K | 2610 лм | шт | 3.6 | 0.016416 | 14738.17 |  |  | 30 |  | 14738.17 | 0 | 0 | 0
V1-R0-70258-20D01-5402130 | Светодиодный светильник VARTON Mercury Pro накладной 21 Вт 3000 К 1507х65х65 мм IP54 RAL7045 серый муар с рассеивателем опал DALI | 21W | 3000K | 2610 лм | шт | 3.6 | 0.016416 | 16815.09 |  | DALI | 30 |  | 16815.09 | 0 | 0 | 0
V1-R0-00258-30D01-5402130 | Светодиодный светильник VARTON Mercury Pro подвесной 21 Вт 3000 К 1507х65х65 мм IP54 RAL9003 белый муар с рассеивателем опал, с декоративным проводом 2 м и комплектом подвесов 2 м DALI | 21W | 3000K | 2610 лм | шт | 3.6 | 0.016416 | 17584.32 |  | DALI | 30 |  | 17584.32 | 0 | 0 | 0
V1-R0-00258-20D01-5402130 | Светодиодный светильник VARTON Mercury Pro накладной 21 Вт 3000 К 1507х65х65 мм IP54 RAL9003 белый муар с рассеивателем опал DALI | 21W | 3000K | 2610 лм | шт | 3.6 | 0.016416 | 16815.09 |  | DALI | 30 |  | 16815.09 | 0 | 0 | 0
V1-R0-90258-30D01-5402130 | Светодиодный светильник VARTON Mercury Pro подвесной 21 Вт 3000 К 1507х65х65 мм IP54 RAL9005 черный муар с рассеивателем опал, с декоративным проводом 2 м и комплектом подвесов 2 м DALI | 21W | 3000K | 2610 лм | шт | 3.6 | 0.016416 | 17584.32 |  | DALI | 30 |  | 17584.32 | 0 | 0 | 0
V1-R0-90258-20D01-5402130 | Светодиодный светильник VARTON Mercury Pro накладной 21 Вт 3000 К 1507х65х65 мм IP54 RAL9005 черный муар с рассеивателем опал DALI | 21W | 3000K | 2610 лм | шт | 3.6 | 0.016416 | 16815.09 |  | DALI | 30 |  | 16815.09 | 0 | 0 | 0
V1-R0-70258-30D01-5402130 | Светодиодный светильник VARTON Mercury Pro подвесной 21 Вт 3000 К 1507х65х65 мм IP54 RAL7045 серый муар с рассеивателем опал, с декоративным проводом 2 м и комплектом подвесов 2 м DALI | 21W | 3000K | 2610 лм | шт | 3.6 | 0.016416 | 17584.32 |  | DALI | 30 |  | 17584.32 | 0 | 0 | 0
V1-R0-90258-30A00-5402130 | Светодиодный светильник VARTON Mercury Pro подвесной 21 Вт 3000 К 1507х65х65 мм IP54 RAL9005 черный муар с рассеивателем опал, с декоративным проводом 2 м и комплектом подвесов 2 м аварийный автономный постоянного действия | 21W | 3000K | 2610 лм | шт | 3.6 | 0.016416 | 23353.55 |  | EM 1h | 30 |  | 23353.55 | 0 | 0 | 0
V1-R0-90258-20A00-5402130 | Светодиодный светильник VARTON Mercury Pro накладной 21 Вт 3000 К 1507х65х65 мм IP54 RAL9005 черный муар с рассеивателем опал аварийный автономный постоянного действия | 21W | 3000K | 2610 лм | шт | 3.6 | 0.016416 | 22584.32 |  | EM 1h | 30 |  | 22584.32 | 0 | 0 | 0
V1-R0-00258-30A00-5402130 | Светодиодный светильник VARTON Mercury Pro подвесной 21 Вт 3000 К 1507х65х65 мм IP54 RAL9003 белый муар с рассеивателем опал, с декоративным проводом 2 м и комплектом подвесов 2 м аварийный автономный постоянного действия | 21W | 3000K | 2610 лм | шт | 3.6 | 0.016416 | 23353.55 |  | EM 1h | 30 |  | 23353.55 | 0 | 0 | 0
V1-R0-70258-20A00-5402130 | Светодиодный светильник VARTON Mercury Pro накладной 21 Вт 3000 К 1507х65х65 мм IP54 RAL7045 серый муар с рассеивателем опал аварийный автономный постоянного действия | 21W | 3000K | 2610 лм | шт | 3.6 | 0.016416 | 22584.32 |  | EM 1h | 30 |  | 22584.32 | 0 | 0 | 0
V1-R0-70258-30A00-5402130 | Светодиодный светильник VARTON Mercury Pro подвесной 21 Вт 3000 К 1507х65х65 мм IP54 RAL7045 серый муар с рассеивателем опал, с декоративным проводом 2 м и комплектом подвесов 2 м аварийный автономный постоянного действия | 21W | 3000K | 2610 лм | шт | 3.6 | 0.016416 | 23353.55 |  | EM 1h | 30 |  | 23353.55 | 0 | 0 | 0
V1-R0-00258-20A00-5402130 | Светодиодный светильник VARTON Mercury Pro накладной 21 Вт 3000 К 1507х65х65 мм IP54 RAL9003 белый муар с рассеивателем опал аварийный автономный постоянного действия | 21W | 3000K | 2610 лм | шт | 3.6 | 0.016416 | 22584.32 |  | EM 1h | 30 |  | 22584.32 | 0 | 0 | 0
V1-R0-00258-30000-5402140 | Светодиодный светильник VARTON Mercury Pro подвесной 21 Вт 4000 К 1507х65х65 мм IP54 RAL9003 белый муар с рассеивателем опал, с декоративным проводом 2 м и комплектом подвесов 2 м | 21W | 4000K | 2745 лм | шт | 3.6 | 0.016416 | 15507.4 |  |  | 30 |  | 15507.4 | 0 | 0 | 0
V1-R0-90258-30000-5402140 | Светодиодный светильник VARTON Mercury Pro подвесной 21 Вт 4000 К 1507х65х65 мм IP54 RAL9005 черный муар с рассеивателем опал, с декоративным проводом 2 м и комплектом подвесов 2 м | 21W | 4000K | 2745 лм | шт | 3.6 | 0.016416 | 15507.4 |  |  | 30 |  | 15507.4 | 0 | 0 | 0
V1-R0-90258-20000-5402140 | Светодиодный светильник VARTON Mercury Pro накладной 21 Вт 4000 К 1507х65х65 мм IP54 RAL9005 черный муар с рассеивателем опал | 21W | 4000K | 2745 лм | шт | 3.6 | 0.016416 | 14738.17 |  |  | 30 |  | 14738.17 | 0 | 0 | 0
V1-R0-00258-20000-5402140 | Светодиодный светильник VARTON Mercury Pro накладной 21 Вт 4000 К 1507х65х65 мм IP54 RAL9003 белый муар с рассеивателем опал | 21W | 4000K | 2745 лм | шт | 3.6 | 0.016416 | 14738.17 |  |  | 30 |  | 14738.17 | 0 | 0 | 0
V1-R0-70258-20000-5402140 | Светодиодный светильник VARTON Mercury Pro накладной 21 Вт 4000 К 1507х65х65 мм IP54 RAL7045 серый муар с рассеивателем опал | 21W | 4000K | 2745 лм | шт | 3.6 | 0.016416 | 14738.17 |  |  | 30 |  | 14738.17 | 0 | 0 | 0
V1-R0-70258-30000-5402140 | Светодиодный светильник VARTON Mercury Pro подвесной 21 Вт 4000 К 1507х65х65 мм IP54 RAL7045 серый муар с рассеивателем опал, с декоративным проводом 2 м и комплектом подвесов 2 м | 21W | 4000K | 2745 лм | шт | 3.6 | 0.016416 | 15507.4 |  |  | 30 |  | 15507.4 | 0 | 0 | 0
V1-R0-00258-30D01-5402140 | Светодиодный светильник VARTON Mercury Pro подвесной 21 Вт 4000 К 1507х65х65 мм IP54 RAL9003 белый муар с рассеивателем опал, с декоративным проводом 2 м и комплектом подвесов 2 м DALI | 21W | 4000K | 2745 лм | шт | 3.6 | 0.016416 | 17584.32 |  | DALI | 30 |  | 17584.32 | 0 | 0 | 0
V1-R0-90258-30D01-5402140 | Светодиодный светильник VARTON Mercury Pro подвесной 21 Вт 4000 К 1507х65х65 мм IP54 RAL9005 черный муар с рассеивателем опал, с декоративным проводом 2 м и комплектом подвесов 2 м DALI | 21W | 4000K | 2745 лм | шт | 3.6 | 0.016416 | 17584.32 |  | DALI | 30 |  | 17584.32 | 0 | 0 | 0
V1-R0-70258-30D01-5402140 | Светодиодный светильник VARTON Mercury Pro подвесной 21 Вт 4000 К 1507х65х65 мм IP54 RAL7045 серый муар с рассеивателем опал, с декоративным проводом 2 м и комплектом подвесов 2 м DALI | 21W | 4000K | 2745 лм | шт | 3.6 | 0.016416 | 17584.32 |  | DALI | 30 |  | 17584.32 | 0 | 0 | 0
V1-R0-00258-20D01-5402140 | Светодиодный светильник VARTON Mercury Pro накладной 21 Вт 4000 К 1507х65х65 мм IP54 RAL9003 белый муар с рассеивателем опал DALI | 21W | 4000K | 2745 лм | шт | 3.6 | 0.016416 | 16815.09 |  | DALI | 30 |  | 16815.09 | 0 | 0 | 0
V1-R0-70258-20D01-5402140 | Светодиодный светильник VARTON Mercury Pro накладной 21 Вт 4000 К 1507х65х65 мм IP54 RAL7045 серый муар с рассеивателем опал DALI | 21W | 4000K | 2745 лм | шт | 3.6 | 0.016416 | 16815.09 |  | DALI | 30 |  | 16815.09 | 0 | 0 | 0
V1-R0-90258-20D01-5402140 | Светодиодный светильник VARTON Mercury Pro накладной 21 Вт 4000 К 1507х65х65 мм IP54 RAL9005 черный муар с рассеивателем опал DALI | 21W | 4000K | 2745 лм | шт | 3.6 | 0.016416 | 16815.09 |  | DALI | 30 |  | 16815.09 | 0 | 0 | 0
V1-R0-90258-30A00-5402140 | Светодиодный светильник VARTON Mercury Pro подвесной 21 Вт 4000 К 1507х65х65 мм IP54 RAL9005 черный муар с рассеивателем опал, с декоративным проводом 2 м и комплектом подвесов 2 м аварийный автономный постоянного действия | 21W | 4000K | 2745 лм | шт | 3.6 | 0.016416 | 23353.55 |  | EM 1h | 30 |  | 23353.55 | 0 | 0 | 0
V1-R0-90258-20A00-5402140 | Светодиодный светильник VARTON Mercury Pro накладной 21 Вт 4000 К 1507х65х65 мм IP54 RAL9005 черный муар с рассеивателем опал аварийный автономный постоянного действия | 21W | 4000K | 2745 лм | шт | 3.6 | 0.016416 | 22584.32 |  | EM 1h | 30 |  | 22584.32 | 0 | 0 | 0
V1-R0-00258-20A00-5402140 | Светодиодный светильник VARTON Mercury Pro накладной 21 Вт 4000 К 1507х65х65 мм IP54 RAL9003 белый муар с рассеивателем опал аварийный автономный постоянного действия | 21W | 4000K | 2745 лм | шт | 3.6 | 0.016416 | 22584.32 |  | EM 1h | 30 |  | 22584.32 | 0 | 0 | 0
V1-R0-70258-20A00-5402140 | Светодиодный светильник VARTON Mercury Pro накладной 21 Вт 4000 К 1507х65х65 мм IP54 RAL7045 серый муар с рассеивателем опал аварийный автономный постоянного действия | 21W | 4000K | 2745 лм | шт | 3.6 | 0.016416 | 22584.32 |  | EM 1h | 30 |  | 22584.32 | 0 | 0 | 0
V1-R0-70258-30A00-5402140 | Светодиодный светильник VARTON Mercury Pro подвесной 21 Вт 4000 К 1507х65х65 мм IP54 RAL7045 серый муар с рассеивателем опал, с декоративным проводом 2 м и комплектом подвесов 2 м аварийный автономный постоянного действия | 21W | 4000K | 2745 лм | шт | 3.6 | 0.016416 | 23353.55 |  | EM 1h | 30 |  | 23353.55 | 0 | 0 | 0
V1-R0-00258-30A00-5402140 | Светодиодный светильник VARTON Mercury Pro подвесной 21 Вт 4000 К 1507х65х65 мм IP54 RAL9003 белый муар с рассеивателем опал, с декоративным проводом 2 м и комплектом подвесов 2 м аварийный автономный постоянного действия | 21W | 4000K | 2745 лм | шт | 3.6 | 0.016416 | 23353.55 |  | EM 1h | 30 |  | 23353.55 | 0 | 0 | 0
V1-R0-70258-20000-5405030 | Светодиодный светильник VARTON Mercury Pro накладной 50 Вт 3000 К 1507х65х65 мм IP54 RAL7045 серый муар с рассеивателем опал | 50W | 3000K | 5960 лм | шт | 3.6 | 0.016416 | 14738.17 |  |  | 30 |  | 14738.17 | 0 | 0 | 0
V1-R0-00258-30000-5405030 | Светодиодный светильник VARTON Mercury Pro подвесной 50 Вт 3000 К 1507х65х65 мм IP54 RAL9003 белый муар с рассеивателем опал, с декоративным проводом 2 м и комплектом подвесов 2 м | 50W | 3000K | 5960 лм | шт | 3.6 | 0.016416 | 15507.4 |  |  | 30 |  | 15507.4 | 0 | 0 | 0
V1-R0-70258-30000-5405030 | Светодиодный светильник VARTON Mercury Pro подвесной 50 Вт 3000 К 1507х65х65 мм IP54 RAL7045 серый муар с рассеивателем опал, с декоративным проводом 2 м и комплектом подвесов 2 м | 50W | 3000K | 5960 лм | шт | 3.6 | 0.016416 | 15507.4 |  |  | 30 |  | 15507.4 | 0 | 0 | 0
V1-R0-90258-20000-5405030 | Светодиодный светильник VARTON Mercury Pro накладной 50 Вт 3000 К 1507х65х65 мм IP54 RAL9005 черный муар с рассеивателем опал | 50W | 3000K | 5960 лм | шт | 3.6 | 0.016416 | 14738.17 |  |  | 30 |  | 14738.17 | 0 | 0 | 0
V1-R0-90258-30000-5405030 | Светодиодный светильник VARTON Mercury Pro подвесной 50 Вт 3000 К 1507х65х65 мм IP54 RAL9005 черный муар с рассеивателем опал, с декоративным проводом 2 м и комплектом подвесов 2 м | 50W | 3000K | 5960 лм | шт | 3.6 | 0.016416 | 15507.4 |  |  | 30 |  | 15507.4 | 0 | 0 | 0
V1-R0-00258-20000-5405030 | Светодиодный светильник VARTON Mercury Pro накладной 50 Вт 3000 К 1507х65х65 мм IP54 RAL9003 белый муар с рассеивателем опал | 50W | 3000K | 5960 лм | шт | 3.6 | 0.016416 | 14738.17 |  |  | 30 |  | 14738.17 | 0 | 0 | 0
V1-R0-90258-20D01-5405030 | Светодиодный светильник VARTON Mercury Pro накладной 50 Вт 3000 К 1507х65х65 мм IP54 RAL9005 черный муар с рассеивателем опал DALI | 50W | 3000K | 5960 лм | шт | 3.6 | 0.016416 | 16815.09 |  | DALI | 30 |  | 16815.09 | 0 | 0 | 0
V1-R0-90258-30D01-5405030 | Светодиодный светильник VARTON Mercury Pro подвесной 50 Вт 3000 К 1507х65х65 мм IP54 RAL9005 черный муар с рассеивателем опал, с декоративным проводом 2 м и комплектом подвесов 2 м DALI | 50W | 3000K | 5960 лм | шт | 3.6 | 0.016416 | 17584.32 |  | DALI | 30 |  | 17584.32 | 0 | 0 | 0
V1-R0-00258-30D01-5405030 | Светодиодный светильник VARTON Mercury Pro подвесной 50 Вт 3000 К 1507х65х65 мм IP54 RAL9003 белый муар с рассеивателем опал, с декоративным проводом 2 м и комплектом подвесов 2 м DALI | 50W | 3000K | 5960 лм | шт | 3.6 | 0.016416 | 17584.32 |  | DALI | 30 |  | 17584.32 | 0 | 0 | 0
V1-R0-70258-30D01-5405030 | Светодиодный светильник VARTON Mercury Pro подвесной 50 Вт 3000 К 1507х65х65 мм IP54 RAL7045 серый муар с рассеивателем опал, с декоративным проводом 2 м и комплектом подвесов 2 м DALI | 50W | 3000K | 5960 лм | шт | 3.6 | 0.016416 | 17584.32 |  | DALI | 30 |  | 17584.32 | 0 | 0 | 0
V1-R0-70258-20D01-5405030 | Светодиодный светильник VARTON Mercury Pro накладной 50 Вт 3000 К 1507х65х65 мм IP54 RAL7045 серый муар с рассеивателем опал DALI | 50W | 3000K | 5960 лм | шт | 3.6 | 0.016416 | 16815.09 |  | DALI | 30 |  | 16815.09 | 0 | 0 | 0
V1-R0-00258-20D01-5405030 | Светодиодный светильник VARTON Mercury Pro накладной 50 Вт 3000 К 1507х65х65 мм IP54 RAL9003 белый муар с рассеивателем опал DALI | 50W | 3000K | 5960 лм | шт | 3.6 | 0.016416 | 16815.09 |  | DALI | 30 |  | 16815.09 | 0 | 0 | 0
V1-R0-00258-20A00-5405030 | Светодиодный светильник VARTON Mercury Pro накладной 50 Вт 3000 К 1507х65х65 мм IP54 RAL9003 белый муар с рассеивателем опал аварийный автономный постоянного действия | 50W | 3000K | 5960 лм | шт | 3.6 | 0.016416 | 22584.32 |  | EM 1h | 30 |  | 22584.32 | 0 | 0 | 0
V1-R0-00258-30A00-5405030 | Светодиодный светильник VARTON Mercury Pro подвесной 50 Вт 3000 К 1507х65х65 мм IP54 RAL9003 белый муар с рассеивателем опал, с декоративным проводом 2 м и комплектом подвесов 2 м аварийный автономный постоянного действия | 50W | 3000K | 5960 лм | шт | 3.6 | 0.016416 | 23353.55 |  | EM 1h | 30 |  | 23353.55 | 0 | 0 | 0
V1-R0-70258-30A00-5405030 | Светодиодный светильник VARTON Mercury Pro подвесной 50 Вт 3000 К 1507х65х65 мм IP54 RAL7045 серый муар с рассеивателем опал, с декоративным проводом 2 м и комплектом подвесов 2 м аварийный автономный постоянного действия | 50W | 3000K | 5960 лм | шт | 3.6 | 0.016416 | 23353.55 |  | EM 1h | 30 |  | 23353.55 | 0 | 0 | 0
V1-R0-90258-20A00-5405030 | Светодиодный светильник VARTON Mercury Pro накладной 50 Вт 3000 К 1507х65х65 мм IP54 RAL9005 черный муар с рассеивателем опал аварийный автономный постоянного действия | 50W | 3000K | 5960 лм | шт | 3.6 | 0.016416 | 22584.32 |  | EM 1h | 30 |  | 22584.32 | 0 | 0 | 0
V1-R0-70258-20A00-5405030 | Светодиодный светильник VARTON Mercury Pro накладной 50 Вт 3000 К 1507х65х65 мм IP54 RAL7045 серый муар с рассеивателем опал аварийный автономный постоянного действия | 50W | 3000K | 5960 лм | шт | 3.6 | 0.016416 | 22584.32 |  | EM 1h | 30 |  | 22584.32 | 0 | 0 | 0
V1-R0-90258-30A00-5405030 | Светодиодный светильник VARTON Mercury Pro подвесной 50 Вт 3000 К 1507х65х65 мм IP54 RAL9005 черный муар с рассеивателем опал, с декоративным проводом 2 м и комплектом подвесов 2 м аварийный автономный постоянного действия | 50W | 3000K | 5960 лм | шт | 3.6 | 0.016416 | 23353.55 |  | EM 1h | 30 |  | 23353.55 | 0 | 0 | 0
V1-R0-90258-30000-5405040 | Светодиодный светильник VARTON Mercury Pro подвесной 50 Вт 4000 К 1507х65х65 мм IP54 RAL9005 черный муар с рассеивателем опал, с декоративным проводом 2 м и комплектом подвесов 2 м | 50W | 4000K | 6270 лм | шт | 3.6 | 0.01368 | 15507.4 |  |  | 30 |  | 15507.4 | 0 | 0 | 0
V1-R0-00258-30000-5405040 | Светодиодный светильник VARTON Mercury Pro подвесной 50 Вт 4000 К 1507х65х65 мм IP54 RAL9003 белый муар с рассеивателем опал, с декоративным проводом 2 м и комплектом подвесов 2 м | 50W | 4000K | 6270 лм | шт | 3.6 | 0.01368 | 15507.4 |  |  | 30 |  | 15507.4 | 0 | 0 | 0
V1-R0-90258-20000-5405040 | Светодиодный светильник VARTON Mercury Pro накладной 50 Вт 4000 К 1507х65х65 мм IP54 RAL9005 черный муар с рассеивателем опал | 50W | 4000K | 6270 лм | шт | 3.6 | 0.016416 | 14738.17 |  |  | 30 |  | 14738.17 | 0 | 0 | 0
V1-R0-70258-20000-5405040 | Светодиодный светильник VARTON Mercury Pro накладной 50 Вт 4000 К 1507х65х65 мм IP54 RAL7045 серый муар с рассеивателем опал | 50W | 4000K | 6270 лм | шт | 3.6 | 0.016416 | 14738.17 |  |  | 30 |  | 14738.17 | 0 | 0 | 0
V1-R0-00258-20000-5405040 | Светодиодный светильник VARTON Mercury Pro накладной 50 Вт 4000 К 1507х65х65 мм IP54 RAL9003 белый муар с рассеивателем опал | 50W | 4000K | 6270 лм | шт | 3.6 | 0.016416 | 14738.17 |  |  | 30 |  | 14738.17 | 0 | 0 | 0
V1-R0-70258-30000-5405040 | Светодиодный светильник VARTON Mercury Pro подвесной 50 Вт 4000 К 1507х65х65 мм IP54 RAL7045 серый муар с рассеивателем опал, с декоративным проводом 2 м и комплектом подвесов 2 м | 50W | 4000K | 6270 лм | шт | 3.6 | 0.016416 | 15507.4 |  |  | 30 |  | 15507.4 | 0 | 0 | 0
V1-R0-90258-30D01-5405040 | Светодиодный светильник VARTON Mercury Pro подвесной 50 Вт 4000 К 1507х65х65 мм IP54 RAL9005 черный муар с рассеивателем опал, с декоративным проводом 2 м и комплектом подвесов 2 м DALI | 50W | 4000K | 6270 лм | шт | 3.6 | 0.016416 | 17584.32 |  | DALI | 30 |  | 17584.32 | 0 | 0 | 0
V1-R0-70258-30D01-5405040 | Светодиодный светильник VARTON Mercury Pro подвесной 50 Вт 4000 К 1507х65х65 мм IP54 RAL7045 серый муар с рассеивателем опал, с декоративным проводом 2 м и комплектом подвесов 2 м DALI | 50W | 4000K | 6270 лм | шт | 3.6 | 0.016416 | 17584.32 |  | DALI | 30 |  | 17584.32 | 0 | 0 | 0
V1-R0-70258-20D01-5405040 | Светодиодный светильник VARTON Mercury Pro накладной 50 Вт 4000 К 1507х65х65 мм IP54 RAL7045 серый муар с рассеивателем опал DALI | 50W | 4000K | 6270 лм | шт | 3.6 | 0.016416 | 16815.09 |  | DALI | 30 |  | 16815.09 | 0 | 0 | 0
V1-R0-90258-20D01-5405040 | Светодиодный светильник VARTON Mercury Pro накладной 50 Вт 4000 К 1507х65х65 мм IP54 RAL9005 черный муар с рассеивателем опал DALI | 50W | 4000K | 6270 лм | шт | 3.6 | 0.016416 | 16815.09 |  | DALI | 30 |  | 16815.09 | 0 | 0 | 0
V1-R0-00258-20D01-5405040 | Светодиодный светильник VARTON Mercury Pro накладной 50 Вт 4000 К 1507х65х65 мм IP54 RAL9003 белый муар с рассеивателем опал DALI | 50W | 4000K | 6270 лм | шт | 3.6 | 0.016416 | 16815.09 |  | DALI | 30 |  | 16815.09 | 0 | 0 | 0
V1-R0-00258-30D01-5405040 | Светодиодный светильник VARTON Mercury Pro подвесной 50 Вт 4000 К 1507х65х65 мм IP54 RAL9003 белый муар с рассеивателем опал, с декоративным проводом 2 м и комплектом подвесов 2 м DALI | 50W | 4000K | 6270 лм | шт | 3.6 | 0.016416 | 17584.32 |  | DALI | 30 |  | 17584.32 | 0 | 0 | 0
V1-R0-00258-20A00-5405040 | Светодиодный светильник VARTON Mercury Pro накладной 50 Вт 4000 К 1507х65х65 мм IP54 RAL9003 белый муар с рассеивателем опал аварийный автономный постоянного действия | 50W | 4000K | 6270 лм | шт | 3.6 | 0.016416 | 22584.32 |  | EM 1h | 30 |  | 22584.32 | 0 | 0 | 0
V1-R0-70258-30A00-5405040 | Светодиодный светильник VARTON Mercury Pro подвесной 50 Вт 4000 К 1507х65х65 мм IP54 RAL7045 серый муар с рассеивателем опал, с декоративным проводом 2 м и комплектом подвесов 2 м аварийный автономный постоянного действия | 50W | 4000K | 6270 лм | шт | 3.6 | 0.016416 | 23353.55 |  | EM 1h | 30 |  | 23353.55 | 0 | 0 | 0
V1-R0-00258-30A00-5405040 | Светодиодный светильник VARTON Mercury Pro подвесной 50 Вт 4000 К 1507х65х65 мм IP54 RAL9003 белый муар с рассеивателем опал, с декоративным проводом 2 м и комплектом подвесов 2 м аварийный автономный постоянного действия | 50W | 4000K | 6270 лм | шт | 3.6 | 0.016416 | 23353.55 |  | EM 1h | 30 |  | 23353.55 | 0 | 0 | 0
V1-R0-90258-20A00-5405040 | Светодиодный светильник VARTON Mercury Pro накладной 50 Вт 4000 К 1507х65х65 мм IP54 RAL9005 черный муар с рассеивателем опал аварийный автономный постоянного действия | 50W | 4000K | 6270 лм | шт | 3.6 | 0.016416 | 22584.32 |  | EM 1h | 30 |  | 22584.32 | 0 | 0 | 0
V1-R0-90258-30A00-5405040 | Светодиодный светильник VARTON Mercury Pro подвесной 50 Вт 4000 К 1507х65х65 мм IP54 RAL9005 черный муар с рассеивателем опал, с декоративным проводом 2 м и комплектом подвесов 2 м аварийный автономный постоянного действия | 50W | 4000K | 6270 лм | шт | 3.6 | 0.016416 | 23353.55 |  | EM 1h | 30 |  | 23353.55 | 0 | 0 | 0
V1-R0-70258-20A00-5405040 | Светодиодный светильник VARTON Mercury Pro накладной 50 Вт 4000 К 1507х65х65 мм IP54 RAL7045 серый муар с рассеивателем опал аварийный автономный постоянного действия | 50W | 4000K | 6270 лм | шт | 3.6 | 0.016416 | 22584.32 |  | EM 1h | 30 |  | 22584.32 | 0 | 0 | 0
V1-R0-70258-20000-5407330 | Светодиодный светильник VARTON Mercury Pro накладной 73 Вт 3000 К 1507х65х65 мм IP54 RAL7045 серый муар с рассеивателем опал | 73W | 3000K | 8240 лм | шт | 3.6 | 0.016416 | 14738.17 |  |  | 30 |  | 14738.17 | 0 | 0 | 0
V1-R0-70258-30000-5407330 | Светодиодный светильник VARTON Mercury Pro подвесной 73 Вт 3000 К 1507х65х65 мм IP54 RAL7045 серый муар с рассеивателем опал, с декоративным проводом 2 м и комплектом подвесов 2 м | 73W | 3000K | 8240 лм | шт | 3.6 | 0.016416 | 15507.4 |  |  | 30 |  | 15507.4 | 0 | 0 | 0
V1-R0-00258-20000-5407330 | Светодиодный светильник VARTON Mercury Pro накладной 73 Вт 3000 К 1507х65х65 мм IP54 RAL9003 белый муар с рассеивателем опал | 73W | 3000K | 8240 лм | шт | 3.6 | 0.016416 | 14738.17 |  |  | 30 |  | 14738.17 | 0 | 0 | 0
V1-R0-90258-30000-5407330 | Светодиодный светильник VARTON Mercury Pro подвесной 73 Вт 3000 К 1507х65х65 мм IP54 RAL9005 черный муар с рассеивателем опал, с декоративным проводом 2 м и комплектом подвесов 2 м | 73W | 3000K | 8240 лм | шт | 3.6 | 0.016416 | 15507.4 |  |  | 30 |  | 15507.4 | 0 | 0 | 0
V1-R0-00258-30000-5407330 | Светодиодный светильник VARTON Mercury Pro подвесной 73 Вт 3000 К 1507х65х65 мм IP54 RAL9003 белый муар с рассеивателем опал, с декоративным проводом 2 м и комплектом подвесов 2 м | 73W | 3000K | 8240 лм | шт | 3.6 | 0.016416 | 15507.4 |  |  | 30 |  | 15507.4 | 0 | 0 | 0
V1-R0-90258-20000-5407330 | Светодиодный светильник VARTON Mercury Pro накладной 73 Вт 3000 К 1507х65х65 мм IP54 RAL9005 черный муар с рассеивателем опал | 73W | 3000K | 8240 лм | шт | 3.6 | 0.016416 | 14738.17 |  |  | 30 |  | 14738.17 | 0 | 0 | 0
V1-R0-90258-30D01-5407330 | Светодиодный светильник VARTON Mercury Pro подвесной 73 Вт 3000 К 1507х65х65 мм IP54 RAL9005 черный муар с рассеивателем опал, с декоративным проводом 2 м и комплектом подвесов 2 м DALI | 73W | 3000K | 8240 лм | шт | 3.6 | 0.016416 | 17584.32 |  | DALI | 30 |  | 17584.32 | 0 | 0 | 0
V1-R0-00258-20D01-5407330 | Светодиодный светильник VARTON Mercury Pro накладной 73 Вт 3000 К 1507х65х65 мм IP54 RAL9003 белый муар с рассеивателем опал DALI | 73W | 3000K | 8240 лм | шт | 3.6 | 0.016416 | 16815.09 |  | DALI | 30 |  | 16815.09 | 0 | 0 | 0
V1-R0-70258-20D01-5407330 | Светодиодный светильник VARTON Mercury Pro накладной 73 Вт 3000 К 1507х65х65 мм IP54 RAL7045 серый муар с рассеивателем опал DALI | 73W | 3000K | 8240 лм | шт | 3.6 | 0.016416 | 16815.09 |  | DALI | 30 |  | 16815.09 | 0 | 0 | 0
V1-R0-00258-30D01-5407330 | Светодиодный светильник VARTON Mercury Pro подвесной 73 Вт 3000 К 1507х65х65 мм IP54 RAL9003 белый муар с рассеивателем опал, с декоративным проводом 2 м и комплектом подвесов 2 м DALI | 73W | 3000K | 8240 лм | шт | 3.6 | 0.016416 | 17584.32 |  | DALI | 30 |  | 17584.32 | 0 | 0 | 0
V1-R0-70258-30D01-5407330 | Светодиодный светильник VARTON Mercury Pro подвесной 73 Вт 3000 К 1507х65х65 мм IP54 RAL7045 серый муар с рассеивателем опал, с декоративным проводом 2 м и комплектом подвесов 2 м DALI | 73W | 3000K | 8240 лм | шт | 3.6 | 0.016416 | 17584.32 |  | DALI | 30 |  | 17584.32 | 0 | 0 | 0
V1-R0-90258-20D01-5407330 | Светодиодный светильник VARTON Mercury Pro накладной 73 Вт 3000 К 1507х65х65 мм IP54 RAL9005 черный муар с рассеивателем опал DALI | 73W | 3000K | 8240 лм | шт | 3.6 | 0.016416 | 16815.09 |  | DALI | 30 |  | 16815.09 | 0 | 0 | 0
V1-R0-00258-20A00-5407330 | Светодиодный светильник VARTON Mercury Pro накладной 73 Вт 3000 К 1507х65х65 мм IP54 RAL9003 белый муар с рассеивателем опал аварийный автономный постоянного действия | 73W | 3000K | 8240 лм | шт | 3.6 | 0.016416 | 22584.32 |  | EM 1h | 30 |  | 22584.32 | 0 | 0 | 0
V1-R0-90258-20A00-5407330 | Светодиодный светильник VARTON Mercury Pro накладной 73 Вт 3000 К 1507х65х65 мм IP54 RAL9005 черный муар с рассеивателем опал аварийный автономный постоянного действия | 73W | 3000K | 8240 лм | шт | 3.6 | 0.016416 | 22584.32 |  | EM 1h | 30 |  | 22584.32 | 0 | 0 | 0
V1-R0-00258-30A00-5407330 | Светодиодный светильник VARTON Mercury Pro подвесной 73 Вт 3000 К 1507х65х65 мм IP54 RAL9003 белый муар с рассеивателем опал, с декоративным проводом 2 м и комплектом подвесов 2 м аварийный автономный постоянного действия | 73W | 3000K | 8240 лм | шт | 3.6 | 0.016416 | 23353.55 |  | EM 1h | 30 |  | 23353.55 | 0 | 0 | 0
V1-R0-70258-30A00-5407330 | Светодиодный светильник VARTON Mercury Pro подвесной 73 Вт 3000 К 1507х65х65 мм IP54 RAL7045 серый муар с рассеивателем опал, с декоративным проводом 2 м и комплектом подвесов 2 м аварийный автономный постоянного действия | 73W | 3000K | 8240 лм | шт | 3.6 | 0.016416 | 23353.55 |  | EM 1h | 30 |  | 23353.55 | 0 | 0 | 0
V1-R0-90258-30A00-5407330 | Светодиодный светильник VARTON Mercury Pro подвесной 73 Вт 3000 К 1507х65х65 мм IP54 RAL9005 черный муар с рассеивателем опал, с декоративным проводом 2 м и комплектом подвесов 2 м аварийный автономный постоянного действия | 73W | 3000K | 8240 лм | шт | 3.6 | 0.016416 | 23353.55 |  | EM 1h | 30 |  | 23353.55 | 0 | 0 | 0
V1-R0-70258-20A00-5407330 | Светодиодный светильник VARTON Mercury Pro накладной 73 Вт 3000 К 1507х65х65 мм IP54 RAL7045 серый муар с рассеивателем опал аварийный автономный постоянного действия | 73W | 3000K | 8240 лм | шт | 3.6 | 0.016416 | 22584.32 |  | EM 1h | 30 |  | 22584.32 | 0 | 0 | 0
V1-R0-00258-30000-5407340 | Светодиодный светильник VARTON Mercury Pro подвесной 73 Вт 4000 К 1507х65х65 мм IP54 RAL9003 белый муар с рассеивателем опал, с декоративным проводом 2 м и комплектом подвесов 2 м | 73W | 4000K | 8670 лм | шт | 3.6 | 0.016416 | 15507.4 |  |  | 30 |  | 15507.4 | 0 | 0 | 0
V1-R0-90258-30000-5407340 | Светодиодный светильник VARTON Mercury Pro подвесной 73 Вт 4000 К 1507х65х65 мм IP54 RAL9005 черный муар с рассеивателем опал, с декоративным проводом 2 м и комплектом подвесов 2 м | 73W | 4000K | 8670 лм | шт | 3.6 | 0.016416 | 15507.4 |  |  | 30 |  | 15507.4 | 0 | 0 | 0
V1-R0-90258-20000-5407340 | Светодиодный светильник VARTON Mercury Pro накладной 73 Вт 4000 К 1507х65х65 мм IP54 RAL9005 черный муар с рассеивателем опал | 73W | 4000K | 8670 лм | шт | 3.6 | 0.016416 | 14738.17 |  |  | 30 |  | 14738.17 | 0 | 0 | 0
V1-R0-70258-30000-5407340 | Светодиодный светильник VARTON Mercury Pro подвесной 73 Вт 4000 К 1507х65х65 мм IP54 RAL7045 серый муар с рассеивателем опал, с декоративным проводом 2 м и комплектом подвесов 2 м | 73W | 4000K | 8670 лм | шт | 3.6 | 0.016416 | 15507.4 |  |  | 30 |  | 15507.4 | 0 | 0 | 0
V1-R0-70258-20000-5407340 | Светодиодный светильник VARTON Mercury Pro накладной 73 Вт 4000 К 1507х65х65 мм IP54 RAL7045 серый муар с рассеивателем опал | 73W | 4000K | 8670 лм | шт | 3.6 | 0.016416 | 14738.17 |  |  | 30 |  | 14738.17 | 0 | 0 | 0
V1-R0-00258-20000-5407340 | Светодиодный светильник VARTON Mercury Pro накладной 73 Вт 4000 К 1507х65х65 мм IP54 RAL9003 белый муар с рассеивателем опал | 73W | 4000K | 8670 лм | шт | 3.6 | 0.016416 | 14738.17 |  |  | 30 |  | 14738.17 | 0 | 0 | 0
V1-R0-00258-30D01-5407340 | Светодиодный светильник VARTON Mercury Pro подвесной 73 Вт 4000 К 1507х65х65 мм IP54 RAL9003 белый муар с рассеивателем опал, с декоративным проводом 2 м и комплектом подвесов 2 м DALI | 73W | 4000K | 8670 лм | шт | 3.6 | 0.016416 | 17584.32 |  | DALI | 30 |  | 17584.32 | 0 | 0 | 0
V1-R0-90258-30D01-5407340 | Светодиодный светильник VARTON Mercury Pro подвесной 73 Вт 4000 К 1507х65х65 мм IP54 RAL9005 черный муар с рассеивателем опал, с декоративным проводом 2 м и комплектом подвесов 2 м DALI | 73W | 4000K | 8670 лм | шт | 3.6 | 0.016416 | 17584.32 |  | DALI | 30 |  | 17584.32 | 0 | 0 | 0
V1-R0-90258-20D01-5407340 | Светодиодный светильник VARTON Mercury Pro накладной 73 Вт 4000 К 1507х65х65 мм IP54 RAL9005 черный муар с рассеивателем опал DALI | 73W | 4000K | 8670 лм | шт | 3.6 | 0.016416 | 16815.09 |  | DALI | 30 |  | 16815.09 | 0 | 0 | 0
V1-R0-70258-20D01-5407340 | Светодиодный светильник VARTON Mercury Pro накладной 73 Вт 4000 К 1507х65х65 мм IP54 RAL7045 серый муар с рассеивателем опал DALI | 73W | 4000K | 8670 лм | шт | 3.6 | 0.016416 | 16815.09 |  | DALI | 30 |  | 16815.09 | 0 | 0 | 0
V1-R0-00258-20D01-5407340 | Светодиодный светильник VARTON Mercury Pro накладной 73 Вт 4000 К 1507х65х65 мм IP54 RAL9003 белый муар с рассеивателем опал DALI | 73W | 4000K | 8670 лм | шт | 3.6 | 0.016416 | 16815.09 |  | DALI | 30 |  | 16815.09 | 0 | 0 | 0
V1-R0-70258-30D01-5407340 | Светодиодный светильник VARTON Mercury Pro подвесной 73 Вт 4000 К 1507х65х65 мм IP54 RAL7045 серый муар с рассеивателем опал, с декоративным проводом 2 м и комплектом подвесов 2 м DALI | 73W | 4000K | 8670 лм | шт | 3.6 | 0.016416 | 17584.32 |  | DALI | 30 |  | 17584.32 | 0 | 0 | 0
V1-R0-70258-30A00-5407340 | Светодиодный светильник VARTON Mercury Pro подвесной 73 Вт 4000 К 1507х65х65 мм IP54 RAL7045 серый муар с рассеивателем опал, с декоративным проводом 2 м и комплектом подвесов 2 м аварийный автономный постоянного действия | 73W | 4000K | 8670 лм | шт | 3.6 | 0.016416 | 23353.55 |  | EM 1h | 30 |  | 23353.55 | 0 | 0 | 0
V1-R0-00258-20A00-5407340 | Светодиодный светильник VARTON Mercury Pro накладной 73 Вт 4000 К 1507х65х65 мм IP54 RAL9003 белый муар с рассеивателем опал аварийный автономный постоянного действия | 73W | 4000K | 8670 лм | шт | 3.6 | 0.016416 | 22584.32 |  | EM 1h | 30 |  | 22584.32 | 0 | 0 | 0
V1-R0-00258-30A00-5407340 | Светодиодный светильник VARTON Mercury Pro подвесной 73 Вт 4000 К 1507х65х65 мм IP54 RAL9003 белый муар с рассеивателем опал, с декоративным проводом 2 м и комплектом подвесов 2 м аварийный автономный постоянного действия | 73W | 4000K | 8670 лм | шт | 3.6 | 0.016416 | 23353.55 |  | EM 1h | 30 |  | 23353.55 | 0 | 0 | 0
V1-R0-90258-30A00-5407340 | Светодиодный светильник VARTON Mercury Pro подвесной 73 Вт 4000 К 1507х65х65 мм IP54 RAL9005 черный муар с рассеивателем опал, с декоративным проводом 2 м и комплектом подвесов 2 м аварийный автономный постоянного действия | 73W | 4000K | 8670 лм | шт | 3.6 | 0.016416 | 23353.55 |  | EM 1h | 30 |  | 23353.55 | 0 | 0 | 0
V1-R0-90258-20A00-5407340 | Светодиодный светильник VARTON Mercury Pro накладной 73 Вт 4000 К 1507х65х65 мм IP54 RAL9005 черный муар с рассеивателем опал аварийный автономный постоянного действия | 73W | 4000K | 8670 лм | шт | 3.6 | 0.016416 | 22584.32 |  | EM 1h | 30 |  | 22584.32 | 0 | 0 | 0
V1-R0-70258-20A00-5407340 | Светодиодный светильник VARTON Mercury Pro накладной 73 Вт 4000 К 1507х65х65 мм IP54 RAL7045 серый муар с рассеивателем опал аварийный автономный постоянного действия | 73W | 4000K | 8670 лм | шт | 3.6 | 0.016416 | 22584.32 |  | EM 1h | 30 |  | 22584.32 | 0 | 0 | 0
Mercury Pro 2,0 м
V1-R0-70259-30000-5402830 | Светодиодный светильник VARTON Mercury Pro подвесной 28 Вт 3000 К 2002х65х65 мм IP54 RAL7045 серый муар с рассеивателем опал, с декоративным проводом 2 м и комплектом подвесов 2 м | 28W | 3000K | 3480 лм | шт | 4.4 | 0.022896 | 22487.33 |  |  | 30 |  | 22487.33 | 0 | 0 | 0
V1-R0-70259-20000-5402830 | Светодиодный светильник VARTON Mercury Pro накладной 28 Вт 3000 К 2002х65х65 мм IP54 RAL7045 серый муар с рассеивателем опал | 28W | 3000K | 3480 лм | шт | 4.4 | 0.022896 | 21718.1 |  |  | 30 |  | 21718.1 | 0 | 0 | 0
V1-R0-00259-30000-5402830 | Светодиодный светильник VARTON Mercury Pro подвесной 28 Вт 3000 К 2002х65х65 мм IP54 RAL9003 белый муар с рассеивателем опал, с декоративным проводом 2 м и комплектом подвесов 2 м | 28W | 3000K | 3480 лм | шт | 4.4 | 0.022896 | 22487.33 |  |  | 30 |  | 22487.33 | 0 | 0 | 0
V1-R0-90259-30000-5402830 | Светодиодный светильник VARTON Mercury Pro подвесной 28 Вт 3000 К 2002х65х65 мм IP54 RAL9005 черный муар с рассеивателем опал, с декоративным проводом 2 м и комплектом подвесов 2 м | 28W | 3000K | 3480 лм | шт | 4.4 | 0.022896 | 22487.33 |  |  | 30 |  | 22487.33 | 0 | 0 | 0
V1-R0-90259-20000-5402830 | Светодиодный светильник VARTON Mercury Pro накладной 28 Вт 3000 К 2002х65х65 мм IP54 RAL9005 черный муар с рассеивателем опал | 28W | 3000K | 3480 лм | шт | 4.4 | 0.022896 | 21718.1 |  |  | 30 |  | 21718.1 | 0 | 0 | 0
V1-R0-00259-20000-5402830 | Светодиодный светильник VARTON Mercury Pro накладной 28 Вт 3000 К 2002х65х65 мм IP54 RAL9003 белый муар с рассеивателем опал | 28W | 3000K | 3480 лм | шт | 4.4 | 0.022896 | 21718.1 |  |  | 30 |  | 21718.1 | 0 | 0 | 0
V1-R0-90259-30D01-5402830 | Светодиодный светильник VARTON Mercury Pro подвесной 28 Вт 3000 К 2002х65х65 мм IP54 RAL9005 черный муар с рассеивателем опал, с декоративным проводом 2 м и комплектом подвесов 2 м DALI | 28W | 3000K | 3480 лм | шт | 4.4 | 0.022896 | 24564.25 |  | DALI | 30 |  | 24564.25 | 0 | 0 | 0
V1-R0-70259-20D01-5402830 | Светодиодный светильник VARTON Mercury Pro накладной 28 Вт 3000 К 2002х65х65 мм IP54 RAL7045 серый муар с рассеивателем опал DALI | 28W | 3000K | 3480 лм | шт | 4.4 | 0.022896 | 23795.02 |  | DALI | 30 |  | 23795.02 | 0 | 0 | 0
V1-R0-00259-20D01-5402830 | Светодиодный светильник VARTON Mercury Pro накладной 28 Вт 3000 К 2002х65х65 мм IP54 RAL9003 белый муар с рассеивателем опал DALI | 28W | 3000K | 3480 лм | шт | 4.4 | 0.022896 | 23795.02 |  | DALI | 30 |  | 23795.02 | 0 | 0 | 0
V1-R0-00259-30D01-5402830 | Светодиодный светильник VARTON Mercury Pro подвесной 28 Вт 3000 К 2002х65х65 мм IP54 RAL9003 белый муар с рассеивателем опал, с декоративным проводом 2 м и комплектом подвесов 2 м DALI | 28W | 3000K | 3480 лм | шт | 4.4 | 0.022896 | 24564.25 |  | DALI | 30 |  | 24564.25 | 0 | 0 | 0
V1-R0-90259-20D01-5402830 | Светодиодный светильник VARTON Mercury Pro накладной 28 Вт 3000 К 2002х65х65 мм IP54 RAL9005 черный муар с рассеивателем опал DALI | 28W | 3000K | 3480 лм | шт | 4.4 | 0.022896 | 23795.02 |  | DALI | 30 |  | 23795.02 | 0 | 0 | 0
V1-R0-70259-30D01-5402830 | Светодиодный светильник VARTON Mercury Pro подвесной 28 Вт 3000 К 2002х65х65 мм IP54 RAL7045 серый муар с рассеивателем опал, с декоративным проводом 2 м и комплектом подвесов 2 м DALI | 28W | 3000K | 3480 лм | шт | 4.4 | 0.022896 | 24564.25 |  | DALI | 30 |  | 24564.25 | 0 | 0 | 0
V1-R0-00259-20A00-5402830 | Светодиодный светильник VARTON Mercury Pro накладной 28 Вт 3000 К 2002х65х65 мм IP54 RAL9003 белый муар с рассеивателем опал аварийный автономный постоянного действия | 28W | 3000K | 3480 лм | шт | 4.4 | 0.022896 | 29564.25 |  | EM 1h | 30 |  | 29564.25 | 0 | 0 | 0
V1-R0-90259-20A00-5402830 | Светодиодный светильник VARTON Mercury Pro накладной 28 Вт 3000 К 2002х65х65 мм IP54 RAL9005 черный муар с рассеивателем опал аварийный автономный постоянного действия | 28W | 3000K | 3480 лм | шт | 4.4 | 0.022896 | 29564.25 |  | EM 1h | 30 |  | 29564.25 | 0 | 0 | 0
V1-R0-90259-30A00-5402830 | Светодиодный светильник VARTON Mercury Pro подвесной 28 Вт 3000 К 2002х65х65 мм IP54 RAL9005 черный муар с рассеивателем опал, с декоративным проводом 2 м и комплектом подвесов 2 м аварийный автономный постоянного действия | 28W | 3000K | 3480 лм | шт | 4.4 | 0.022896 | 30333.48 |  | EM 1h | 30 |  | 30333.48 | 0 | 0 | 0
V1-R0-70259-20A00-5402830 | Светодиодный светильник VARTON Mercury Pro накладной 28 Вт 3000 К 2002х65х65 мм IP54 RAL7045 серый муар с рассеивателем опал аварийный автономный постоянного действия | 28W | 3000K | 3480 лм | шт | 4.4 | 0.022896 | 29564.25 |  | EM 1h | 30 |  | 29564.25 | 0 | 0 | 0
V1-R0-70259-30A00-5402830 | Светодиодный светильник VARTON Mercury Pro подвесной 28 Вт 3000 К 2002х65х65 мм IP54 RAL7045 серый муар с рассеивателем опал, с декоративным проводом 2 м и комплектом подвесов 2 м аварийный автономный постоянного действия | 28W | 3000K | 3480 лм | шт | 4.4 | 0.022896 | 30333.48 |  | EM 1h | 30 |  | 30333.48 | 0 | 0 | 0
V1-R0-00259-30A00-5402830 | Светодиодный светильник VARTON Mercury Pro подвесной 28 Вт 3000 К 2002х65х65 мм IP54 RAL9003 белый муар с рассеивателем опал, с декоративным проводом 2 м и комплектом подвесов 2 м аварийный автономный постоянного действия | 28W | 3000K | 3480 лм | шт | 4.4 | 0.022896 | 30333.48 |  | EM 1h | 30 |  | 30333.48 | 0 | 0 | 0
V1-R0-00259-30000-5402840 | Светодиодный светильник VARTON Mercury Pro подвесной 28 Вт 4000 К 2002х65х65 мм IP54 RAL9003 белый муар с рассеивателем опал, с декоративным проводом 2 м и комплектом подвесов 2 м | 28W | 4000K | 3660 лм | шт | 4.4 | 0.022896 | 22487.33 |  |  | 30 |  | 22487.33 | 0 | 0 | 0
V1-R0-90259-30000-5402840 | Светодиодный светильник VARTON Mercury Pro подвесной 28 Вт 4000 К 2002х65х65 мм IP54 RAL9005 черный муар с рассеивателем опал, с декоративным проводом 2 м и комплектом подвесов 2 м | 28W | 4000K | 3660 лм | шт | 4.4 | 0.022896 | 22487.33 |  |  | 30 |  | 22487.33 | 0 | 0 | 0
V1-R0-70259-20000-5402840 | Светодиодный светильник VARTON Mercury Pro накладной 28 Вт 4000 К 2002х65х65 мм IP54 RAL7045 серый муар с рассеивателем опал | 28W | 4000K | 3660 лм | шт | 4.4 | 0.022896 | 21718.1 |  |  | 30 |  | 21718.1 | 0 | 0 | 0
V1-R0-90259-20000-5402840 | Светодиодный светильник VARTON Mercury Pro накладной 28 Вт 4000 К 2002х65х65 мм IP54 RAL9005 черный муар с рассеивателем опал | 28W | 4000K | 3660 лм | шт | 4.4 | 0.022896 | 21718.1 |  |  | 30 |  | 21718.1 | 0 | 0 | 0
V1-R0-00259-20000-5402840 | Светодиодный светильник VARTON Mercury Pro накладной 28 Вт 4000 К 2002х65х65 мм IP54 RAL9003 белый муар с рассеивателем опал | 28W | 4000K | 3660 лм | шт | 4.4 | 0.022896 | 21718.1 |  |  | 30 |  | 21718.1 | 0 | 0 | 0
V1-R0-70259-30000-5402840 | Светодиодный светильник VARTON Mercury Pro подвесной 28 Вт 4000 К 2002х65х65 мм IP54 RAL7045 серый муар с рассеивателем опал, с декоративным проводом 2 м и комплектом подвесов 2 м | 28W | 4000K | 3660 лм | шт | 4.4 | 0.022896 | 22487.33 |  |  | 30 |  | 22487.33 | 0 | 0 | 0
V1-R0-70259-30D01-5402840 | Светодиодный светильник VARTON Mercury Pro подвесной 28 Вт 4000 К 2002х65х65 мм IP54 RAL7045 серый муар с рассеивателем опал, с декоративным проводом 2 м и комплектом подвесов 2 м DALI | 28W | 4000K | 3660 лм | шт | 4.4 | 0.022896 | 24564.25 |  | DALI | 30 |  | 24564.25 | 0 | 0 | 0
V1-R0-90259-30D01-5402840 | Светодиодный светильник VARTON Mercury Pro подвесной 28 Вт 4000 К 2002х65х65 мм IP54 RAL9005 черный муар с рассеивателем опал, с декоративным проводом 2 м и комплектом подвесов 2 м DALI | 28W | 4000K | 3660 лм | шт | 4.4 | 0.022896 | 24564.25 |  | DALI | 30 |  | 24564.25 | 0 | 0 | 0
V1-R0-00259-20D01-5402840 | Светодиодный светильник VARTON Mercury Pro накладной 28 Вт 4000 К 2002х65х65 мм IP54 RAL9003 белый муар с рассеивателем опал DALI | 28W | 4000K | 3660 лм | шт | 4.4 | 0.022896 | 23795.02 |  | DALI | 30 |  | 23795.02 | 0 | 0 | 0
V1-R0-70259-20D01-5402840 | Светодиодный светильник VARTON Mercury Pro накладной 28 Вт 4000 К 2002х65х65 мм IP54 RAL7045 серый муар с рассеивателем опал DALI | 28W | 4000K | 3660 лм | шт | 4.4 | 0.022896 | 23795.02 |  | DALI | 30 |  | 23795.02 | 0 | 0 | 0
V1-R0-90259-20D01-5402840 | Светодиодный светильник VARTON Mercury Pro накладной 28 Вт 4000 К 2002х65х65 мм IP54 RAL9005 черный муар с рассеивателем опал DALI | 28W | 4000K | 3660 лм | шт | 4.4 | 0.022896 | 23795.02 |  | DALI | 30 |  | 23795.02 | 0 | 0 | 0
V1-R0-00259-30D01-5402840 | Светодиодный светильник VARTON Mercury Pro подвесной 28 Вт 4000 К 2002х65х65 мм IP54 RAL9003 белый муар с рассеивателем опал, с декоративным проводом 2 м и комплектом подвесов 2 м DALI | 28W | 4000K | 3660 лм | шт | 4.4 | 0.022896 | 24564.25 |  | DALI | 30 |  | 24564.25 | 0 | 0 | 0
V1-R0-70259-30A00-5402840 | Светодиодный светильник VARTON Mercury Pro подвесной 28 Вт 4000 К 2002х65х65 мм IP54 RAL7045 серый муар с рассеивателем опал, с декоративным проводом 2 м и комплектом подвесов 2 м аварийный автономный постоянного действия | 28W | 4000K | 3660 лм | шт | 4.4 | 0.022896 | 30333.48 |  | EM 1h | 30 |  | 30333.48 | 0 | 0 | 0
V1-R0-90259-20A00-5402840 | Светодиодный светильник VARTON Mercury Pro накладной 28 Вт 4000 К 2002х65х65 мм IP54 RAL9005 черный муар с рассеивателем опал аварийный автономный постоянного действия | 28W | 4000K | 3660 лм | шт | 4.4 | 0.022896 | 29564.25 |  | EM 1h | 30 |  | 29564.25 | 0 | 0 | 0
V1-R0-00259-30A00-5402840 | Светодиодный светильник VARTON Mercury Pro подвесной 28 Вт 4000 К 2002х65х65 мм IP54 RAL9003 белый муар с рассеивателем опал, с декоративным проводом 2 м и комплектом подвесов 2 м аварийный автономный постоянного действия | 28W | 4000K | 3660 лм | шт | 4.4 | 0.022896 | 30333.48 |  | EM 1h | 30 |  | 30333.48 | 0 | 0 | 0
V1-R0-90259-30A00-5402840 | Светодиодный светильник VARTON Mercury Pro подвесной 28 Вт 4000 К 2002х65х65 мм IP54 RAL9005 черный муар с рассеивателем опал, с декоративным проводом 2 м и комплектом подвесов 2 м аварийный автономный постоянного действия | 28W | 4000K | 3660 лм | шт | 4.4 | 0.022896 | 30333.48 |  | EM 1h | 30 |  | 30333.48 | 0 | 0 | 0
V1-R0-70259-20A00-5402840 | Светодиодный светильник VARTON Mercury Pro накладной 28 Вт 4000 К 2002х65х65 мм IP54 RAL7045 серый муар с рассеивателем опал аварийный автономный постоянного действия | 28W | 4000K | 3660 лм | шт | 4.4 | 0.022896 | 29564.25 |  | EM 1h | 30 |  | 29564.25 | 0 | 0 | 0
V1-R0-00259-20A00-5402840 | Светодиодный светильник VARTON Mercury Pro накладной 28 Вт 4000 К 2002х65х65 мм IP54 RAL9003 белый муар с рассеивателем опал аварийный автономный постоянного действия | 28W | 4000K | 3660 лм | шт | 4.4 | 0.022896 | 29564.25 |  | EM 1h | 30 |  | 29564.25 | 0 | 0 | 0
V1-R0-90259-30000-5406730 | Светодиодный светильник VARTON Mercury Pro подвесной 67 Вт 3000 К 2002х65х65 мм IP54 RAL9005 черный муар с рассеивателем опал, с декоративным проводом 2 м и комплектом подвесов 2 м | 67W | 3000K | 7950 лм | шт | 4.4 | 0.022896 | 22487.33 |  |  | 30 |  | 22487.33 | 0 | 0 | 0
V1-R0-90259-20000-5406730 | Светодиодный светильник VARTON Mercury Pro накладной 67 Вт 3000 К 2002х65х65 мм IP54 RAL9005 черный муар с рассеивателем опал | 67W | 3000K | 7950 лм | шт | 4.4 | 0.022896 | 21718.1 |  |  | 30 |  | 21718.1 | 0 | 0 | 0
V1-R0-00259-30000-5406730 | Светодиодный светильник VARTON Mercury Pro подвесной 67 Вт 3000 К 2002х65х65 мм IP54 RAL9003 белый муар с рассеивателем опал, с декоративным проводом 2 м и комплектом подвесов 2 м | 67W | 3000K | 7950 лм | шт | 4.4 | 0.022896 | 22487.33 |  |  | 30 |  | 22487.33 | 0 | 0 | 0
V1-R0-00259-20000-5406730 | Светодиодный светильник VARTON Mercury Pro накладной 67 Вт 3000 К 2002х65х65 мм IP54 RAL9003 белый муар с рассеивателем опал | 67W | 3000K | 7950 лм | шт | 4.4 | 0.022896 | 21718.1 |  |  | 30 |  | 21718.1 | 0 | 0 | 0
V1-R0-70259-30000-5406730 | Светодиодный светильник VARTON Mercury Pro подвесной 67 Вт 3000 К 2002х65х65 мм IP54 RAL7045 серый муар с рассеивателем опал, с декоративным проводом 2 м и комплектом подвесов 2 м | 67W | 3000K | 7950 лм | шт | 4.4 | 0.022896 | 22487.33 |  |  | 30 |  | 22487.33 | 0 | 0 | 0
V1-R0-70259-20000-5406730 | Светодиодный светильник VARTON Mercury Pro накладной 67 Вт 3000 К 2002х65х65 мм IP54 RAL7045 серый муар с рассеивателем опал | 67W | 3000K | 7950 лм | шт | 4.4 | 0.022896 | 21718.1 |  |  | 30 |  | 21718.1 | 0 | 0 | 0
V1-R0-70259-20D01-5406730 | Светодиодный светильник VARTON Mercury Pro накладной 67 Вт 3000 К 2002х65х65 мм IP54 RAL7045 серый муар с рассеивателем опал DALI | 67W | 3000K | 7950 лм | шт | 4.4 | 0.022896 | 23795.02 |  | DALI | 30 |  | 23795.02 | 0 | 0 | 0
V1-R0-00259-20D01-5406730 | Светодиодный светильник VARTON Mercury Pro накладной 67 Вт 3000 К 2002х65х65 мм IP54 RAL9003 белый муар с рассеивателем опал DALI | 67W | 3000K | 7950 лм | шт | 4.4 | 0.022896 | 23795.02 |  | DALI | 30 |  | 23795.02 | 0 | 0 | 0
V1-R0-90259-20D01-5406730 | Светодиодный светильник VARTON Mercury Pro накладной 67 Вт 3000 К 2002х65х65 мм IP54 RAL9005 черный муар с рассеивателем опал DALI | 67W | 3000K | 7950 лм | шт | 4.4 | 0.022896 | 23795.02 |  | DALI | 30 |  | 23795.02 | 0 | 0 | 0
V1-R0-70259-30D01-5406730 | Светодиодный светильник VARTON Mercury Pro подвесной 67 Вт 3000 К 2002х65х65 мм IP54 RAL7045 серый муар с рассеивателем опал, с декоративным проводом 2 м и комплектом подвесов 2 м DALI | 67W | 3000K | 7950 лм | шт | 4.4 | 0.022896 | 24564.25 |  | DALI | 30 |  | 24564.25 | 0 | 0 | 0
V1-R0-90259-30D01-5406730 | Светодиодный светильник VARTON Mercury Pro подвесной 67 Вт 3000 К 2002х65х65 мм IP54 RAL9005 черный муар с рассеивателем опал, с декоративным проводом 2 м и комплектом подвесов 2 м DALI | 67W | 3000K | 7950 лм | шт | 4.4 | 0.022896 | 24564.25 |  | DALI | 30 |  | 24564.25 | 0 | 0 | 0
V1-R0-00259-30D01-5406730 | Светодиодный светильник VARTON Mercury Pro подвесной 67 Вт 3000 К 2002х65х65 мм IP54 RAL9003 белый муар с рассеивателем опал, с декоративным проводом 2 м и комплектом подвесов 2 м DALI | 67W | 3000K | 7950 лм | шт | 4.4 | 0.022896 | 24564.25 |  | DALI | 30 |  | 24564.25 | 0 | 0 | 0
V1-R0-00259-30A00-5406730 | Светодиодный светильник VARTON Mercury Pro подвесной 67 Вт 3000 К 2002х65х65 мм IP54 RAL9003 белый муар с рассеивателем опал, с декоративным проводом 2 м и комплектом подвесов 2 м аварийный автономный постоянного действия | 67W | 3000K | 7950 лм | шт | 4.4 | 0.022896 | 30333.48 |  | EM 1h | 30 |  | 30333.48 | 0 | 0 | 0
V1-R0-90259-20A00-5406730 | Светодиодный светильник VARTON Mercury Pro накладной 67 Вт 3000 К 2002х65х65 мм IP54 RAL9005 черный муар с рассеивателем опал аварийный автономный постоянного действия | 67W | 3000K | 7950 лм | шт | 4.4 | 0.022896 | 29564.25 |  | EM 1h | 30 |  | 29564.25 | 0 | 0 | 0
V1-R0-90259-30A00-5406730 | Светодиодный светильник VARTON Mercury Pro подвесной 67 Вт 3000 К 2002х65х65 мм IP54 RAL9005 черный муар с рассеивателем опал, с декоративным проводом 2 м и комплектом подвесов 2 м аварийный автономный постоянного действия | 67W | 3000K | 7950 лм | шт | 4.4 | 0.022896 | 30333.48 |  | EM 1h | 30 |  | 30333.48 | 0 | 0 | 0
V1-R0-70259-20A00-5406730 | Светодиодный светильник VARTON Mercury Pro накладной 67 Вт 3000 К 2002х65х65 мм IP54 RAL7045 серый муар с рассеивателем опал аварийный автономный постоянного действия | 67W | 3000K | 7950 лм | шт | 4.4 | 0.022896 | 29564.25 |  | EM 1h | 30 |  | 29564.25 | 0 | 0 | 0
V1-R0-00259-20A00-5406730 | Светодиодный светильник VARTON Mercury Pro накладной 67 Вт 3000 К 2002х65х65 мм IP54 RAL9003 белый муар с рассеивателем опал аварийный автономный постоянного действия | 67W | 3000K | 7950 лм | шт | 4.4 | 0.022896 | 29564.25 |  | EM 1h | 30 |  | 29564.25 | 0 | 0 | 0
V1-R0-70259-30A00-5406730 | Светодиодный светильник VARTON Mercury Pro подвесной 67 Вт 3000 К 2002х65х65 мм IP54 RAL7045 серый муар с рассеивателем опал, с декоративным проводом 2 м и комплектом подвесов 2 м аварийный автономный постоянного действия | 67W | 3000K | 7950 лм | шт | 4.4 | 0.022896 | 30333.48 |  | EM 1h | 30 |  | 30333.48 | 0 | 0 | 0
V1-R0-90259-30000-5406740 | Светодиодный светильник VARTON Mercury Pro подвесной 67 Вт 4000 К 2002х65х65 мм IP54 RAL9005 черный муар с рассеивателем опал, с декоративным проводом 2 м и комплектом подвесов 2 м | 67W | 4000K | 8360 лм | шт | 4.4 | 0.022896 | 22487.33 |  |  | 30 |  | 22487.33 | 0 | 0 | 0
V1-R0-70259-20000-5406740 | Светодиодный светильник VARTON Mercury Pro накладной 67 Вт 4000 К 2002х65х65 мм IP54 RAL7045 серый муар с рассеивателем опал | 67W | 4000K | 8360 лм | шт | 4.4 | 0.022896 | 21718.1 |  |  | 30 |  | 21718.1 | 0 | 0 | 0
V1-R0-00259-20000-5406740 | Светодиодный светильник VARTON Mercury Pro накладной 67 Вт 4000 К 2002х65х65 мм IP54 RAL9003 белый муар с рассеивателем опал | 67W | 4000K | 8360 лм | шт | 4.4 | 0.022896 | 21718.1 |  |  | 30 |  | 21718.1 | 0 | 0 | 0
V1-R0-90259-20000-5406740 | Светодиодный светильник VARTON Mercury Pro накладной 67 Вт 4000 К 2002х65х65 мм IP54 RAL9005 черный муар с рассеивателем опал | 67W | 4000K | 8360 лм | шт | 4.4 | 0.022896 | 21718.1 |  |  | 30 |  | 21718.1 | 0 | 0 | 0
V1-R0-70259-30000-5406740 | Светодиодный светильник VARTON Mercury Pro подвесной 67 Вт 4000 К 2002х65х65 мм IP54 RAL7045 серый муар с рассеивателем опал, с декоративным проводом 2 м и комплектом подвесов 2 м | 67W | 4000K | 8360 лм | шт | 4.4 | 0.022896 | 22487.33 |  |  | 30 |  | 22487.33 | 0 | 0 | 0
V1-R0-00259-30000-5406740 | Светодиодный светильник VARTON Mercury Pro подвесной 67 Вт 4000 К 2002х65х65 мм IP54 RAL9003 белый муар с рассеивателем опал, с декоративным проводом 2 м и комплектом подвесов 2 м | 67W | 4000K | 8360 лм | шт | 4.4 | 0.022896 | 22487.33 |  |  | 30 |  | 22487.33 | 0 | 0 | 0
V1-R0-70259-30D01-5406740 | Светодиодный светильник VARTON Mercury Pro подвесной 67 Вт 4000 К 2002х65х65 мм IP54 RAL7045 серый муар с рассеивателем опал, с декоративным проводом 2 м и комплектом подвесов 2 м DALI | 67W | 4000K | 8360 лм | шт | 4.4 | 0.022896 | 24564.25 |  | DALI | 30 |  | 24564.25 | 0 | 0 | 0
V1-R0-70259-20D01-5406740 | Светодиодный светильник VARTON Mercury Pro накладной 67 Вт 4000 К 2002х65х65 мм IP54 RAL7045 серый муар с рассеивателем опал DALI | 67W | 4000K | 8360 лм | шт | 4.4 | 0.022896 | 23795.02 |  | DALI | 30 |  | 23795.02 | 0 | 0 | 0
V1-R0-90259-20D01-5406740 | Светодиодный светильник VARTON Mercury Pro накладной 67 Вт 4000 К 2002х65х65 мм IP54 RAL9005 черный муар с рассеивателем опал DALI | 67W | 4000K | 8360 лм | шт | 4.4 | 0.022896 | 23795.02 |  | DALI | 30 |  | 23795.02 | 0 | 0 | 0
V1-R0-00259-30D01-5406740 | Светодиодный светильник VARTON Mercury Pro подвесной 67 Вт 4000 К 2002х65х65 мм IP54 RAL9003 белый муар с рассеивателем опал, с декоративным проводом 2 м и комплектом подвесов 2 м DALI | 67W | 4000K | 8360 лм | шт | 4.4 | 0.022896 | 24564.25 |  | DALI | 30 |  | 24564.25 | 0 | 0 | 0
V1-R0-00259-20D01-5406740 | Светодиодный светильник VARTON Mercury Pro накладной 67 Вт 4000 К 2002х65х65 мм IP54 RAL9003 белый муар с рассеивателем опал DALI | 67W | 4000K | 8360 лм | шт | 4.4 | 0.022896 | 23795.02 |  | DALI | 30 |  | 23795.02 | 0 | 0 | 0
V1-R0-90259-30D01-5406740 | Светодиодный светильник VARTON Mercury Pro подвесной 67 Вт 4000 К 2002х65х65 мм IP54 RAL9005 черный муар с рассеивателем опал, с декоративным проводом 2 м и комплектом подвесов 2 м DALI | 67W | 4000K | 8360 лм | шт | 4.4 | 0.022896 | 24564.25 |  | DALI | 30 |  | 24564.25 | 0 | 0 | 0
V1-R0-70259-30A00-5406740 | Светодиодный светильник VARTON Mercury Pro подвесной 67 Вт 4000 К 2002х65х65 мм IP54 RAL7045 серый муар с рассеивателем опал, с декоративным проводом 2 м и комплектом подвесов 2 м аварийный автономный постоянного действия | 67W | 4000K | 8360 лм | шт | 4.4 | 0.022896 | 30333.48 |  | EM 1h | 30 |  | 30333.48 | 0 | 0 | 0
V1-R0-00259-20A00-5406740 | Светодиодный светильник VARTON Mercury Pro накладной 67 Вт 4000 К 2002х65х65 мм IP54 RAL9003 белый муар с рассеивателем опал аварийный автономный постоянного действия | 67W | 4000K | 8360 лм | шт | 4.4 | 0.022896 | 29564.25 |  | EM 1h | 30 |  | 29564.25 | 0 | 0 | 0
V1-R0-90259-20A00-5406740 | Светодиодный светильник VARTON Mercury Pro накладной 67 Вт 4000 К 2002х65х65 мм IP54 RAL9005 черный муар с рассеивателем опал аварийный автономный постоянного действия | 67W | 4000K | 8360 лм | шт | 4.4 | 0.022896 | 29564.25 |  | EM 1h | 30 |  | 29564.25 | 0 | 0 | 0
V1-R0-00259-30A00-5406740 | Светодиодный светильник VARTON Mercury Pro подвесной 67 Вт 4000 К 2002х65х65 мм IP54 RAL9003 белый муар с рассеивателем опал, с декоративным проводом 2 м и комплектом подвесов 2 м аварийный автономный постоянного действия | 67W | 4000K | 8360 лм | шт | 4.4 | 0.022896 | 30333.48 |  | EM 1h | 30 |  | 30333.48 | 0 | 0 | 0
V1-R0-70259-20A00-5406740 | Светодиодный светильник VARTON Mercury Pro накладной 67 Вт 4000 К 2002х65х65 мм IP54 RAL7045 серый муар с рассеивателем опал аварийный автономный постоянного действия | 67W | 4000K | 8360 лм | шт | 4.4 | 0.022896 | 29564.25 |  | EM 1h | 30 |  | 29564.25 | 0 | 0 | 0
V1-R0-90259-30A00-5406740 | Светодиодный светильник VARTON Mercury Pro подвесной 67 Вт 4000 К 2002х65х65 мм IP54 RAL9005 черный муар с рассеивателем опал, с декоративным проводом 2 м и комплектом подвесов 2 м аварийный автономный постоянного действия | 67W | 4000K | 8360 лм | шт | 4.4 | 0.022896 | 30333.48 |  | EM 1h | 30 |  | 30333.48 | 0 | 0 | 0
V1-R0-00259-20000-5409730 | Светодиодный светильник VARTON Mercury Pro накладной 97 Вт 3000 К 2002х65х65 мм IP54 RAL9003 белый муар с рассеивателем опал | 97W | 3000K | 10990 лм | шт | 4.4 | 0.022896 | 21718.1 |  |  | 30 |  | 21718.1 | 0 | 0 | 0
V1-R0-70259-30000-5409730 | Светодиодный светильник VARTON Mercury Pro подвесной 97 Вт 3000 К 2002х65х65 мм IP54 RAL7045 серый муар с рассеивателем опал, с декоративным проводом 2 м и комплектом подвесов 2 м | 97W | 3000K | 10990 лм | шт | 4.4 | 0.022896 | 22487.33 |  |  | 30 |  | 22487.33 | 0 | 0 | 0
V1-R0-90259-30000-5409730 | Светодиодный светильник VARTON Mercury Pro подвесной 97 Вт 3000 К 2002х65х65 мм IP54 RAL9005 черный муар с рассеивателем опал, с декоративным проводом 2 м и комплектом подвесов 2 м | 97W | 3000K | 10990 лм | шт | 4.4 | 0.022896 | 22487.33 |  |  | 30 |  | 22487.33 | 0 | 0 | 0
V1-R0-70259-20000-5409730 | Светодиодный светильник VARTON Mercury Pro накладной 97 Вт 3000 К 2002х65х65 мм IP54 RAL7045 серый муар с рассеивателем опал | 97W | 3000K | 10990 лм | шт | 4.4 | 0.022896 | 21718.1 |  |  | 30 |  | 21718.1 | 0 | 0 | 0
V1-R0-00259-30000-5409730 | Светодиодный светильник VARTON Mercury Pro подвесной 97 Вт 3000 К 2002х65х65 мм IP54 RAL9003 белый муар с рассеивателем опал, с декоративным проводом 2 м и комплектом подвесов 2 м | 97W | 3000K | 10990 лм | шт | 4.4 | 0.022896 | 22487.33 |  |  | 30 |  | 22487.33 | 0 | 0 | 0
V1-R0-90259-20000-5409730 | Светодиодный светильник VARTON Mercury Pro накладной 97 Вт 3000 К 2002х65х65 мм IP54 RAL9005 черный муар с рассеивателем опал | 97W | 3000K | 10990 лм | шт | 4.4 | 0.022896 | 21718.1 |  |  | 30 |  | 21718.1 | 0 | 0 | 0
V1-R0-90259-20D01-5409730 | Светодиодный светильник VARTON Mercury Pro накладной 97 Вт 3000 К 2002х65х65 мм IP54 RAL9005 черный муар с рассеивателем опал DALI | 97W | 3000K | 10990 лм | шт | 4.4 | 0.022896 | 23795.02 |  | DALI | 30 |  | 23795.02 | 0 | 0 | 0
V1-R0-70259-30D01-5409730 | Светодиодный светильник VARTON Mercury Pro подвесной 97 Вт 3000 К 2002х65х65 мм IP54 RAL7045 серый муар с рассеивателем опал, с декоративным проводом 2 м и комплектом подвесов 2 м DALI | 97W | 3000K | 10990 лм | шт | 4.4 | 0.022896 | 24564.25 |  | DALI | 30 |  | 24564.25 | 0 | 0 | 0
V1-R0-00259-30D01-5409730 | Светодиодный светильник VARTON Mercury Pro подвесной 97 Вт 3000 К 2002х65х65 мм IP54 RAL9003 белый муар с рассеивателем опал, с декоративным проводом 2 м и комплектом подвесов 2 м DALI | 97W | 3000K | 10990 лм | шт | 4.4 | 0.022896 | 24564.25 |  | DALI | 30 |  | 24564.25 | 0 | 0 | 0
V1-R0-90259-30D01-5409730 | Светодиодный светильник VARTON Mercury Pro подвесной 97 Вт 3000 К 2002х65х65 мм IP54 RAL9005 черный муар с рассеивателем опал, с декоративным проводом 2 м и комплектом подвесов 2 м DALI | 97W | 3000K | 10990 лм | шт | 4.4 | 0.022896 | 24564.25 |  | DALI | 30 |  | 24564.25 | 0 | 0 | 0
V1-R0-70259-20D01-5409730 | Светодиодный светильник VARTON Mercury Pro накладной 97 Вт 3000 К 2002х65х65 мм IP54 RAL7045 серый муар с рассеивателем опал DALI | 97W | 3000K | 10990 лм | шт | 4.4 | 0.022896 | 23795.02 |  | DALI | 30 |  | 23795.02 | 0 | 0 | 0
V1-R0-00259-20D01-5409730 | Светодиодный светильник VARTON Mercury Pro накладной 97 Вт 3000 К 2002х65х65 мм IP54 RAL9003 белый муар с рассеивателем опал DALI | 97W | 3000K | 10990 лм | шт | 4.4 | 0.022896 | 23795.02 |  | DALI | 30 |  | 23795.02 | 0 | 0 | 0
V1-R0-00259-30A00-5409730 | Светодиодный светильник VARTON Mercury Pro подвесной 97 Вт 3000 К 2002х65х65 мм IP54 RAL9003 белый муар с рассеивателем опал, с декоративным проводом 2 м и комплектом подвесов 2 м аварийный автономный постоянного действия | 97W | 3000K | 10990 лм | шт | 4.4 | 0.022896 | 30333.48 |  | EM 1h | 30 |  | 30333.48 | 0 | 0 | 0
V1-R0-90259-30A00-5409730 | Светодиодный светильник VARTON Mercury Pro подвесной 97 Вт 3000 К 2002х65х65 мм IP54 RAL9005 черный муар с рассеивателем опал, с декоративным проводом 2 м и комплектом подвесов 2 м аварийный автономный постоянного действия | 97W | 3000K | 10990 лм | шт | 4.4 | 0.022896 | 30333.48 |  | EM 1h | 30 |  | 30333.48 | 0 | 0 | 0
V1-R0-70259-20A00-5409730 | Светодиодный светильник VARTON Mercury Pro накладной 97 Вт 3000 К 2002х65х65 мм IP54 RAL7045 серый муар с рассеивателем опал аварийный автономный постоянного действия | 97W | 3000K | 10990 лм | шт | 4.4 | 0.022896 | 29564.25 |  | EM 1h | 30 |  | 29564.25 | 0 | 0 | 0
V1-R0-00259-20A00-5409730 | Светодиодный светильник VARTON Mercury Pro накладной 97 Вт 3000 К 2002х65х65 мм IP54 RAL9003 белый муар с рассеивателем опал аварийный автономный постоянного действия | 97W | 3000K | 10990 лм | шт | 4.4 | 0.022896 | 29564.25 |  | EM 1h | 30 |  | 29564.25 | 0 | 0 | 0
V1-R0-90259-20A00-5409730 | Светодиодный светильник VARTON Mercury Pro накладной 97 Вт 3000 К 2002х65х65 мм IP54 RAL9005 черный муар с рассеивателем опал аварийный автономный постоянного действия | 97W | 3000K | 10990 лм | шт | 4.4 | 0.022896 | 29564.25 |  | EM 1h | 30 |  | 29564.25 | 0 | 0 | 0
V1-R0-70259-30A00-5409730 | Светодиодный светильник VARTON Mercury Pro подвесной 97 Вт 3000 К 2002х65х65 мм IP54 RAL7045 серый муар с рассеивателем опал, с декоративным проводом 2 м и комплектом подвесов 2 м аварийный автономный постоянного действия | 97W | 3000K | 10990 лм | шт | 4.4 | 0.022896 | 30333.48 |  | EM 1h | 30 |  | 30333.48 | 0 | 0 | 0
V1-R0-90259-30000-5409740 | Светодиодный светильник VARTON Mercury Pro подвесной 97 Вт 4000 К 2002х65х65 мм IP54 RAL9005 черный муар с рассеивателем опал, с декоративным проводом 2 м и комплектом подвесов 2 м | 97W | 4000K | 11560 лм | шт | 4.4 | 0.022896 | 22487.33 |  |  | 30 |  | 22487.33 | 0 | 0 | 0
V1-R0-00259-20000-5409740 | Светодиодный светильник VARTON Mercury Pro накладной 97 Вт 4000 К 2002х65х65 мм IP54 RAL9003 белый муар с рассеивателем опал | 97W | 4000K | 11560 лм | шт | 4.4 | 0.022896 | 21718.1 |  |  | 30 |  | 21718.1 | 0 | 0 | 0
V1-R0-90259-20000-5409740 | Светодиодный светильник VARTON Mercury Pro накладной 97 Вт 4000 К 2002х65х65 мм IP54 RAL9005 черный муар с рассеивателем опал | 97W | 4000K | 11560 лм | шт | 4.4 | 0.022896 | 21718.1 |  |  | 30 |  | 21718.1 | 0 | 0 | 0
V1-R0-00259-30000-5409740 | Светодиодный светильник VARTON Mercury Pro подвесной 97 Вт 4000 К 2002х65х65 мм IP54 RAL9003 белый муар с рассеивателем опал, с декоративным проводом 2 м и комплектом подвесов 2 м | 97W | 4000K | 11560 лм | шт | 4.4 | 0.022896 | 22487.33 |  |  | 30 |  | 22487.33 | 0 | 0 | 0
V1-R0-70259-30000-5409740 | Светодиодный светильник VARTON Mercury Pro подвесной 97 Вт 4000 К 2002х65х65 мм IP54 RAL7045 серый муар с рассеивателем опал, с декоративным проводом 2 м и комплектом подвесов 2 м | 97W | 4000K | 11560 лм | шт | 4.4 | 0.022896 | 22487.33 |  |  | 30 |  | 22487.33 | 0 | 0 | 0
V1-R0-70259-20000-5409740 | Светодиодный светильник VARTON Mercury Pro накладной 97 Вт 4000 К 2002х65х65 мм IP54 RAL7045 серый муар с рассеивателем опал | 97W | 4000K | 11560 лм | шт | 4.4 | 0.022896 | 21718.1 |  |  | 30 |  | 21718.1 | 0 | 0 | 0
V1-R0-00259-20D01-5409740 | Светодиодный светильник VARTON Mercury Pro накладной 97 Вт 4000 К 2002х65х65 мм IP54 RAL9003 белый муар с рассеивателем опал DALI | 97W | 4000K | 11560 лм | шт | 4.4 | 0.022896 | 23795.02 |  | DALI | 30 |  | 23795.02 | 0 | 0 | 0
V1-R0-90259-30D01-5409740 | Светодиодный светильник VARTON Mercury Pro подвесной 97 Вт 4000 К 2002х65х65 мм IP54 RAL9005 черный муар с рассеивателем опал, с декоративным проводом 2 м и комплектом подвесов 2 м DALI | 97W | 4000K | 11560 лм | шт | 4.4 | 0.022896 | 24564.25 |  | DALI | 30 |  | 24564.25 | 0 | 0 | 0
V1-R0-90259-20D01-5409740 | Светодиодный светильник VARTON Mercury Pro накладной 97 Вт 4000 К 2002х65х65 мм IP54 RAL9005 черный муар с рассеивателем опал DALI | 97W | 4000K | 11560 лм | шт | 4.4 | 0.022896 | 23795.02 |  | DALI | 30 |  | 23795.02 | 0 | 0 | 0
V1-R0-70259-30D01-5409740 | Светодиодный светильник VARTON Mercury Pro подвесной 97 Вт 4000 К 2002х65х65 мм IP54 RAL7045 серый муар с рассеивателем опал, с декоративным проводом 2 м и комплектом подвесов 2 м DALI | 97W | 4000K | 11560 лм | шт | 4.4 | 0.022896 | 24564.25 |  | DALI | 30 |  | 24564.25 | 0 | 0 | 0
V1-R0-70259-20D01-5409740 | Светодиодный светильник VARTON Mercury Pro накладной 97 Вт 4000 К 2002х65х65 мм IP54 RAL7045 серый муар с рассеивателем опал DALI | 97W | 4000K | 11560 лм | шт | 4.4 | 0.022896 | 23795.02 |  | DALI | 30 |  | 23795.02 | 0 | 0 | 0
V1-R0-00259-30D01-5409740 | Светодиодный светильник VARTON Mercury Pro подвесной 97 Вт 4000 К 2002х65х65 мм IP54 RAL9003 белый муар с рассеивателем опал, с декоративным проводом 2 м и комплектом подвесов 2 м DALI | 97W | 4000K | 11560 лм | шт | 4.4 | 0.022896 | 24564.25 |  | DALI | 30 |  | 24564.25 | 0 | 0 | 0
V1-R0-70259-30A00-5409740 | Светодиодный светильник VARTON Mercury Pro подвесной 97 Вт 4000 К 2002х65х65 мм IP54 RAL7045 серый муар с рассеивателем опал, с декоративным проводом 2 м и комплектом подвесов 2 м аварийный автономный постоянного действия | 97W | 4000K | 11560 лм | шт | 4.4 | 0.022896 | 30333.48 |  | EM 1h | 30 |  | 30333.48 | 0 | 0 | 0
V1-R0-70259-20A00-5409740 | Светодиодный светильник VARTON Mercury Pro накладной 97 Вт 4000 К 2002х65х65 мм IP54 RAL7045 серый муар с рассеивателем опал аварийный автономный постоянного действия | 97W | 4000K | 11560 лм | шт | 4.4 | 0.022896 | 29564.25 |  | EM 1h | 30 |  | 29564.25 | 0 | 0 | 0
V1-R0-90259-20A00-5409740 | Светодиодный светильник VARTON Mercury Pro накладной 97 Вт 4000 К 2002х65х65 мм IP54 RAL9005 черный муар с рассеивателем опал аварийный автономный постоянного действия | 97W | 4000K | 11560 лм | шт | 4.4 | 0.022896 | 29564.25 |  | EM 1h | 30 |  | 29564.25 | 0 | 0 | 0
V1-R0-00259-30A00-5409740 | Светодиодный светильник VARTON Mercury Pro подвесной 97 Вт 4000 К 2002х65х65 мм IP54 RAL9003 белый муар с рассеивателем опал, с декоративным проводом 2 м и комплектом подвесов 2 м аварийный автономный постоянного действия | 97W | 4000K | 11560 лм | шт | 4.4 | 0.022896 | 30333.48 |  | EM 1h | 30 |  | 30333.48 | 0 | 0 | 0
V1-R0-90259-30A00-5409740 | Светодиодный светильник VARTON Mercury Pro подвесной 97 Вт 4000 К 2002х65х65 мм IP54 RAL9005 черный муар с рассеивателем опал, с декоративным проводом 2 м и комплектом подвесов 2 м аварийный автономный постоянного действия | 97W | 4000K | 11560 лм | шт | 4.4 | 0.022896 | 30333.48 |  | EM 1h | 30 |  | 30333.48 | 0 | 0 | 0
V1-R0-00259-20A00-5409740 | Светодиодный светильник VARTON Mercury Pro накладной 97 Вт 4000 К 2002х65х65 мм IP54 RAL9003 белый муар с рассеивателем опал аварийный автономный постоянного действия | 97W | 4000K | 11560 лм | шт | 4.4 | 0.022896 | 29564.25 |  | EM 1h | 30 |  | 29564.25 | 0 | 0 | 0
Mercury LED Mall IP54
Mercury LED Mall IP54 0,8 м
V1-R0-00566-31L12-5402040 | Светодиодный светильник VARTON Mercury Mall IP54 748x54x58 мм линза 89°x115 20 Вт 4000 K белый RAL9003 муар | 20W | 4000K | 2410 лм | шт | 1.7 | 0.01465 | 13296.96 |  |  | 30 |  | 13296.96 | 0 | 0 | 0
V1-R0-00566-31000-5402040 | Светодиодный светильник VARTON Mercury Mall IP54 748x54x58 мм акрил 20 Вт 4000 K белый RAL9003 муар | 20W | 4000K | 2780 лм | шт | 1.7 | 0.01465 | 12142.29 |  |  | 30 |  | 12142.29 | 0 | 0 | 0
V1-R0-00566-31G02-5402040 | Светодиодный светильник VARTON Mercury Mall IP54 748x54x58 мм опал 20 Вт 4000 K белый RAL9003 муар | 20W | 4000K | 2250 лм | шт | 1.7 | 0.01465 | 12142.29 |  |  | 30 |  | 12142.29 | 0 | 0 | 0
V1-R0-00566-31G02-5403040 | Светодиодный светильник VARTON Mercury Mall IP54 748x54x58 мм опал 30 Вт 4000 K белый RAL9003 муар | 30W | 4000K | 3330 лм | шт | 1.7 | 0.01465 | 12142.29 |  |  | 30 |  | 12142.29 | 0 | 0 | 0
V1-R0-00566-31L12-5403040 | Светодиодный светильник VARTON Mercury Mall IP54 748x54x58 мм линза 89°x115 30 Вт 4000 K белый RAL9003 муар | 30W | 4000K | 3560 лм | шт | 1.7 | 0.01465 | 13296.96 |  |  | 30 |  | 13296.96 | 0 | 0 | 0
V1-R0-00566-31000-5403040 | Светодиодный светильник VARTON Mercury Mall IP54 748x54x58 мм акрил 30 Вт 4000 K белый RAL9003 муар | 30W | 4000K | 4100 лм | шт | 1.7 | 0.01465 | 12142.29 |  |  | 30 |  | 12142.29 | 0 | 0 | 0
Mercury LED Mall IP54 1,0 м
V1-R0-00533-31G02-5403240 | Светодиодный светильник VARTON Mercury Mall IP54 1103x54x58 мм опал 32 Вт 4000 K белый RAL9003 муар | 32W | 4000K | 3900 лм | шт | 2.5 | 0.01465 | 14190.82 |  |  | 30 |  | 14190.82 | 0 | 0 | 0
V1-R0-00533-31000-5403240 | Светодиодный светильник VARTON Mercury Mall IP54 1103x54x58 мм акрил 32 Вт 4000 K белый RAL9003 муар | 32W | 4000K | 4800 лм | шт | 2.5 | 0.01465 | 14190.82 | 4 |  | 30 |  | 14190.82 | 0 | 0 | 0
V1-R0-00533-31L12-5403240 | Светодиодный светильник VARTON Mercury Mall IP54 1103x54x58 мм линза 89°x115° 32 Вт 4000 K белый RAL9003 муар | 32W | 4000K | 4170 лм | шт | 2.5 | 0.01465 | 15941.45 |  |  | 30 |  | 15941.45 | 0 | 0 | 0
V1-R0-00533-31D01-5403240 | Светодиодный светильник VARTON Mercury Mall IP54 1103x54x58 мм опал 32 Вт 4000 K белый RAL9003 муар диммируемый по протоколу DALI | 32W | 4000K | 3900 лм | шт | 2.5 | 0.01465 | 16267.76 |  | DALI | 30 |  | 16267.76 | 0 | 0 | 0
V1-R0-00533-31G02-5404040 | Светодиодный светильник VARTON Mercury Mall IP54 1103x54x58 мм опал 40 Вт 4000 K белый RAL9003 муар | 40W | 4000K | 4450 лм | шт | 2.5 | 0.01221 | 14861.25 |  |  | 30 |  | 14861.25 | 0 | 0 | 0
V1-R0-00533-31000-5404040 | Светодиодный светильник VARTON Mercury Mall IP54 1103x54x58 мм акрил 40 Вт 4000 K белый RAL9003 муар | 40W | 4000K | 5480 лм | шт | 2.5 | 0.01465 | 14861.25 |  |  | 30 |  | 14861.25 | 0 | 0 | 0
V1-R0-00533-31L12-5404040 | Светодиодный светильник VARTON Mercury Mall IP54 1103x54x58 мм линза 89°x115° 40 Вт 4000 K белый RAL9003 муар | 40W | 4000K | 4760 лм | шт | 2.5 | 0.01465 | 16611.85 |  |  | 30 |  | 16611.85 | 0 | 0 | 0
V1-R0-00533-31L12-5405740 | Светодиодный светильник VARTON Mercury Mall IP54 1103x54x58 мм линза 89°x115° 57 Вт 4000 K белый RAL9003 муар | 57W | 4000K | 6680 лм | шт | 2.5 | 0.01465 | 16611.85 |  |  | 30 |  | 16611.85 | 0 | 0 | 0
V1-R0-00533-31G02-5405740 | Светодиодный светильник VARTON Mercury Mall IP54 1103x54x58 мм опал 57 Вт 4000 K белый RAL9003 муар | 57W | 4000K | 6250 лм | шт | 2.5 | 0.01465 | 14861.25 |  |  | 30 |  | 14861.25 | 0 | 0 | 0
V1-R0-00533-31000-5405740 | Светодиодный светильник VARTON Mercury Mall IP54 1103x54x58 мм акрил 57 Вт 4000 K белый RAL9003 муар | 57W | 4000K | 7700 лм | шт | 2.5 | 0.01465 | 14861.25 |  |  | 30 |  | 14861.25 | 0 | 0 | 0
Mercury LED Mall IP54 1,5 м
V1-R0-00380-31L12-5404240 | Светодиодный светильник VARTON Mercury Mall IP54 1458x54x58 мм 89°x115° 42 Вт 4000 K белый RAL9003 муар | 42W | 4000K | 5320 лм | шт | 3.385 | 0.01465 | 16202.12 |  |  | 20 |  | 16202.12 | 0 | 0 | 0
V1-R0-00380-31000-5404240 | Светодиодный светильник VARTON Mercury Mall IP54 1458x54x58 мм акрил 42 Вт 4000 K белый RAL9003 муар | 42W | 4000K | 6120 лм | шт | 3.385 | 0.01465 | 15270.98 |  |  | 30 |  | 15270.98 | 0 | 0 | 0
V1-R0-00380-31G02-5404240 | Светодиодный светильник VARTON Mercury Mall IP54 1458x54x58 мм опал 42 Вт 4000 K белый RAL9003 муар | 42W | 4000K | 5050 лм | шт | 3.385 | 0.01465 | 15270.98 |  |  | 30 |  | 15270.98 | 0 | 0 | 0
V1-R0-00380-31ATO-5404240 | Светодиодный светильник VARTON Mercury Mall IP54 1458x54x58 мм опал 42 Вт 4000 K белый RAL9003 муар аварийный автономный постоянного действия Teletest | 42W | 4000K | 5050 лм | шт | 4.285 | 0.01221 | 23117.15 |  | EM 1h Teletest | 30 |  | 23117.15 | 0 | 0 | 0
V1-R0-00380-31000-5405240 | Светодиодный светильник VARTON Mercury Mall IP54 1458x54x58 мм акрил 52 Вт 4000 K белый RAL9003 муар | 52W | 4000K | 7726 лм | шт | 3.25 | 0.01465 | 16202.12 |  |  | 20 |  | 16202.12 | 0 | 0 | 0
V1-R0-00380-31G02-5405240 | Светодиодный светильник VARTON Mercury Mall IP54 1458x54x58 мм опал 52 Вт 4000 K белый RAL9003 муар | 52W | 4000K | 5940 лм | шт | 3.385 | 0.01465 | 16202.12 |  |  | 20 |  | 16202.12 | 0 | 0 | 0
V1-R0-00380-31L12-5405240 | Светодиодный светильник VARTON Mercury Mall IP54 1458x54x58 мм 89°x115° 52 Вт 4000 K белый RAL9003 муар | 52W | 4000K | 6717 лм | шт | 3.385 | 0.01465 | 17207.74 |  |  | 30 |  | 17207.74 | 0 | 0 | 0
V1-R0-00380-31DG2-5405240 | Светодиодный светильник VARTON Mercury Mall IP54 1458x54x58 мм опал 52 Вт 4000 K белый RAL9003 муар DALI | 52W | 4000K | 5940 лм | шт | 3.385 | 0.01465 | 18279.05 |  | DALI | 30 |  | 18279.05 | 0 | 0 | 0
V1-R0-00380-31ATO-5405240 | Светодиодный светильник VARTON Mercury Mall IP54 1458x54x58 мм опал 52 Вт 4000 K аварийный автономный постоянного действия Teletest белый RAL9003 муар | 52W | 4000K | 5940 лм | шт | 4.285 | 0.01465 | 26813.81 |  | EM 1h Teletest | 30 |  | 26813.81 | 0 | 0 | 0
V1-R0-00380-31L12-5407640 | Светодиодный светильник VARTON Mercury Mall IP54 1458x54x58 мм 89°x115° 76 Вт 4000 K белый RAL9003 муар | 76W | 4000K | 9250 лм | шт | 3.385 | 0.01465 | 18846.62 |  |  | 30 |  | 18846.62 | 0 | 0 | 0
V1-R0-00380-31000-5407640 | Светодиодный светильник VARTON Mercury Mall IP54 1458x54x58 мм акрил 76 Вт 4000 K белый RAL9003 муар | 76W | 4000K | 10150 лм | шт | 3.385 | 0.01465 | 17878.27 |  |  | 30 |  | 17878.27 | 0 | 0 | 0
V1-R0-00380-31G02-5407640 | Светодиодный светильник VARTON Mercury Mall IP54 1458x54x58 мм опал 76 Вт 4000 K RAL9003 белый муар | 76W | 4000K | 8351 лм | шт | 3.385 | 0.01465 | 17878.27 |  |  | 30 |  | 17878.27 | 0 | 0 | 0
V1-R0-00380-31D01-5407640 | Светодиодный светильник VARTON Mercury Mall IP54 1458x54x58 мм акрил 76 Вт 4000 K DALI белый RAL9003 муар | 76W | 4000K | 10150 лм | шт | 3.385 | 0.01465 | 19955.21 |  | DALI | 30 |  | 19955.21 | 0 | 0 | 0
V1-R0-00380-31ATO-5407640 | Светодиодный светильник VARTON Mercury Mall IP54 1458x54x58 мм опал 76 Вт 4000 K аварийный автономный постоянного действия Teletest белый RAL9003 муар | 76W | 4000K | 8351 лм | шт | 4.285 | 0.01465 | 25724.44 |  | EM 1h Teletest | 30 |  | 25724.44 | 0 | 0 | 0
Mercury LED Mall IP54 2,0 м
V1-R0-00567-31000-5406340 | Светодиодный светильник VARTON Mercury Mall IP54 2173x54x58 мм акрил 63 Вт 4000 K RAL9003 белый муар | 63W | 4000K | 9140 лм | шт | 4.7 | 0.015552 | 21565.59 | 6 |  | 30 |  | 21565.59 | 0 | 0 | 0
V1-R0-00567-31L12-5406340 | Светодиодный светильник VARTON Mercury Mall IP54 2173x54x58 мм линза 89°x115 63 Вт 4000 K белый RAL9003 муар | 63W | 4000K | 7940 лм | шт | 4.7 | 0.015552 | 22295.72 |  |  | 30 |  | 22295.72 | 0 | 0 | 0
V1-R0-00567-31G02-5406340 | Светодиодный светильник VARTON Mercury Mall IP54 2173x54x58 мм опал 63 Вт 4000 K белый RAL9003 муар | 63W | 4000K | 7430 лм | шт | 4.7 | 0.015552 | 21565.59 | 10 |  | 30 |  | 21565.59 | 0 | 0 | 0
V1-R0-00567-31D02-5406340 | Светодиодный светильник VARTON Mercury Mall IP54 2173x54x58 мм опал 63 Вт 4000 K белый RAL9003 муар диммируемый по протоколу DALI | 63W | 4000K | 7430 лм | шт | 4.7 | 0.015552 | 23642.53 |  | DALI | 30 |  | 23642.53 | 0 | 0 | 0
V1-R0-00567-31L12-5407840 | Светодиодный светильник VARTON Mercury Mall IP54 2173x54x58 мм линза 89°x115 78 Вт 4000 K белый RAL9003 муар | 78W | 4000K | 9780 лм | шт | 4.7 | 0.015552 | 23136.24 |  |  | 30 |  | 23136.24 | 0 | 0 | 0
V1-R0-00567-31G02-5407840 | Светодиодный светильник VARTON Mercury Mall IP54 2173x54x58 мм опал 78 Вт 4000 K белый RAL9003 муар | 78W | 4000K | 9150 лм | шт | 4.5 | 0.015552 | 22310.49 |  |  | 30 |  | 22310.49 | 0 | 0 | 0
V1-R0-00567-31000-5407840 | Светодиодный светильник VARTON Mercury Mall IP54 2173x54x58 мм акрил 78 Вт 4000 K белый RAL9003 муар | 78W | 4000K | 11270 лм | шт | 4.7 | 0.015552 | 22310.49 |  |  | 30 |  | 22310.49 | 0 | 0 | 0
V1-R0-00567-31G02-5411440 | Светодиодный светильник VARTON Mercury Mall IP54 2173x54x58 мм опал 114 Вт 4000 K белый RAL9003 муар | 114W | 4000K | 11650 лм | шт | 4.7 | 0.015552 | 26258.6 |  |  | 30 |  | 26258.6 | 0 | 0 | 0
V1-R0-00567-31000-5411440 | Светодиодный светильник VARTON Mercury Mall IP54 2173x54x58 мм акрил 114 Вт 4000 K белый RAL9003 муар | 114W | 4000K | 14370 лм | шт | 4.7 | 0.015552 | 26258.6 |  |  | 30 |  | 26258.6 | 0 | 0 | 0
V1-R0-00567-31L12-5411440 | Светодиодный светильник VARTON Mercury Mall IP54 2173x54x58 мм линза 89°x115 114 Вт 4000 K белый RAL9003 муар | 114W | 4000K | 12400 лм | шт | 4.7 | 0.015552 | 27251.62 |  |  | 30 |  | 27251.62 | 0 | 0 | 0
V1-R0-00567-31D01-5411440 | Светодиодный светильник VARTON Mercury Mall IP54 2173x54x58 мм акрил 114 Вт 4000 K белый RAL9003 муар DALI | 114W | 4000K | 14370 лм | шт | 4.7 | 0.015552 | 28335.54 |  | DALI | 30 |  | 28335.54 | 0 | 0 | 0
Mercury Mall IP54 аксессуары
V4-R0-00.0009.MIP-0002 | L-cоединение Mercury Mall IP54 комплект: 1шт RAL9003 белый муар |  |  | - | шт | 0.05 | 0.000166 | 235.24 |  |  | 15 |  | 235.24 | 0 | 0 | 0
V4-R0-00.0009.MIP-0003 | X-cоединение Mercury Mall IP54 комплект: 1шт RAL9003 белый муар |  |  | - | шт | 0.065 | 0.000391 | 470.4 |  |  | 15 |  | 470.4 | 0 | 0 | 0
V4-R0-00.0024.MIP-0001 | Комплект IP коннекторов (3 шт в упаковке) |  |  | - | шт | 0.013 | 0.000495 | 446.87 | 55 |  | 15 |  | 446.87 | 0 | 0 | 0
V4-R0-70.0009.MIP-0001 | Комплект для соединения в линию светильников серии Mercury Mall IP54 |  |  | - | шт | 0.032 | 7.2e-05 | 235.24 | 20 |  | 15 |  | 235.24 | 0 | 0 | 0
V4-R0-00.0009.MIP-0004 | T-cоединение Mercury Mall IP54 комплект: 1шт RAL9003 белый муар |  |  | - | шт | 0.06 | 0.000254 | 353.01 |  |  | 15 |  | 353.01 | 0 | 0 | 0
Mercury LED Mall IP23
Mercury LED Mall 0,9 м
V1-R0-90429-31G02-2303630 | Светодиодный светильник Mercury LED Mall "ВАРТОН" 885*66*58 мм опал 36W 3000К RAL9005 черный муар | 36W | 3000K | 3800 лм | шт | 1.93 | 0.0088 | 12199.27 |  |  | 15 |  | 12199.27 | 0 | 0 | 0
V1-R0-70429-31L15-2303630 | Светодиодный светильник Mercury LED Mall "ВАРТОН" 885*66*58 мм узкая асимметрия 36W 3000К | 36W | 3000K | 4400 лм | шт | 1.92 | 0.0088 | 13145.75 |  |  | 15 |  | 13145.75 | 0 | 0 | 0
V1-R0-70429-31L16-2303630 | Светодиодный светильник Mercury LED Mall "ВАРТОН" 885*66*58 мм асимметрия 36W 3000К | 36W | 3000K | 4800 лм | шт | 1.9 | 0.0088 | 13145.75 |  |  | 15 |  | 13145.75 | 0 | 0 | 0
V1-R0-70429-31L17-2303630 | Светодиодный светильник Mercury LED Mall "ВАРТОН" 885*66*58 мм кососвет 36W 3000К | 36W | 3000K | 4700 лм | шт | 1.9 | 0.0088 | 13145.75 |  |  | 15 |  | 13145.75 | 0 | 0 | 0
V1-R0-70429-31G02-2303630 | Светодиодный светильник Mercury LED Mall "ВАРТОН" 885*66*58 мм опал 36W 3000К | 36W | 3000K | 3800 лм | шт | 1.9 | 0.0088 | 12199.27 |  |  | 15 |  | 12199.27 | 0 | 0 | 0
V1-R0-70429-31L12-2303630 | Светодиодный светильник Mercury LED Mall "ВАРТОН" 885*66*58 мм 89°x115° 36W 3000К | 36W | 3000K | 4900 лм | шт | 1.9 | 0.0088 | 13145.75 |  |  | 15 |  | 13145.75 | 0 | 0 | 0
V1-R0-70429-31L13-2303630 | Светодиодный светильник Mercury LED Mall "ВАРТОН" 885*66*58 мм 58°x121° 36W 3000К | 36W | 3000K | 5200 лм | шт | 1.9 | 0.0088 | 13145.75 |  |  | 15 |  | 13145.75 | 0 | 0 | 0
V1-R0-70429-31L14-2303630 | Светодиодный светильник Mercury LED Mall "ВАРТОН" 885*66*58 мм 92°x35° 36W 3000К | 36W | 3000K | 4800 лм | шт | 1.9 | 0.0088 | 13145.75 |  |  | 15 |  | 13145.75 | 0 | 0 | 0
V1-R0-70429-31L12-2303640 | Светодиодный светильник Mercury LED Mall "ВАРТОН" 885*66*58 мм 89°x115° 36W 4000К | 36W | 4000K | 5100 лм | шт | 1.97 | 0.0088 | 13145.75 |  |  | 15 |  | 13145.75 | 0 | 0 | 0
V1-R0-70429-31L16-2303640 | Светодиодный светильник Mercury LED Mall "ВАРТОН" 885*66*58 мм асимметрия 36W 4000К | 36W | 4000K | 5000 лм | шт | 1.9 | 0.0088 | 13145.75 |  |  | 15 |  | 13145.75 | 0 | 0 | 0
V1-R0-70429-31L13-2303640 | Светодиодный светильник Mercury LED Mall "ВАРТОН" 885*66*58 мм 58°x121° 36W 4000К | 36W | 4000K | 5500 лм | шт | 1.9 | 0.0088 | 13145.75 |  |  | 15 |  | 13145.75 | 0 | 0 | 0
V1-R0-70429-31G02-2303640 | Светодиодный светильник Mercury LED Mall "ВАРТОН" 885*66*58 мм опал 36W 4000К | 36W | 4000K | 4100 лм | шт | 1.93 | 0.0088 | 12199.27 |  |  | 15 |  | 12199.27 | 0 | 0 | 0
V1-R0-90429-31G02-2303640 | Светодиодный светильник Mercury LED Mall "ВАРТОН" 885*66*58 мм опал 36W 4000К RAL9005 черный муар | 36W | 4000K | 4100 лм | шт | 1.93 | 0.0088 | 12199.27 |  |  | 15 |  | 12199.27 | 0 | 0 | 0
V1-R0-70429-31L15-2303640 | Светодиодный светильник Mercury LED Mall "ВАРТОН" 885*66*58 мм узкая асимметрия 36W 4000К | 36W | 4000K | 4600 лм | шт | 1.9 | 0.0088 | 13145.75 |  |  | 15 |  | 13145.75 | 0 | 0 | 0
V1-R0-70429-31L14-2303640 | Светодиодный светильник Mercury LED Mall "ВАРТОН" 885*66*58 мм 92°x35° 36W 4000К | 36W | 4000K | 5000 лм | шт | 1.9 | 0.0088 | 13145.75 |  |  | 15 |  | 13145.75 | 0 | 0 | 0
V1-R0-70429-31L17-2303640 | Светодиодный светильник Mercury LED Mall "ВАРТОН" 885*66*58 мм кососвет 36W 4000К | 36W | 4000K | 5000 лм | шт | 1.9 | 0.007331 | 13145.75 |  |  | 15 |  | 13145.75 | 0 | 0 | 0
V1-R0-70429-31L14-2304830 | Светодиодный светильник Mercury LED Mall "ВАРТОН" 885*66*58 мм 92°x35° 48W 3000К | 48W | 3000K | 5900 лм | шт | 1.9 | 0.0088 | 13145.75 |  |  | 15 |  | 13145.75 | 0 | 0 | 0
V1-R0-70429-31L13-2304830 | Светодиодный светильник Mercury LED Mall "ВАРТОН" 885*66*58 мм 58°x121° 48W 3000К | 48W | 3000K | 6400 лм | шт | 1.9 | 0.0088 | 13145.75 |  |  | 15 |  | 13145.75 | 0 | 0 | 0
V1-R0-70429-31L15-2304830 | Светодиодный светильник Mercury LED Mall "ВАРТОН" 885*66*58 мм узкая асимметрия 48W 3000К | 48W | 3000K | 5400 лм | шт | 1.9 | 0.0088 | 13145.75 |  |  | 15 |  | 13145.75 | 0 | 0 | 0
V1-R0-70429-31L17-2304830 | Светодиодный светильник Mercury LED Mall "ВАРТОН" 885*66*58 мм кососвет 48W 3000К | 48W | 3000K | 5700 лм | шт | 1.9 | 0.0088 | 13145.75 |  |  | 15 |  | 13145.75 | 0 | 0 | 0
V1-R0-70429-31L16-2304830 | Светодиодный светильник Mercury LED Mall "ВАРТОН" 885*66*58 мм асимметрия 48W 3000К | 48W | 3000K | 5900 лм | шт | 1.9 | 0.0088 | 13145.75 |  |  | 15 |  | 13145.75 | 0 | 0 | 0
V1-R0-70429-31G02-2304830 | Светодиодный светильник Mercury LED Mall "ВАРТОН" 885*66*58 мм опал 48W 3000К | 48W | 3000K | 4700 лм | шт | 1.9 | 0.0088 | 12199.27 |  |  | 15 |  | 12199.27 | 0 | 0 | 0
V1-R0-70429-31L12-2304830 | Светодиодный светильник Mercury LED Mall "ВАРТОН" 885*66*58 мм 89°x115° 48W 3000К | 48W | 3000K | 6000 лм | шт | 1.9 | 0.0088 | 13145.75 |  |  | 15 |  | 13145.75 | 0 | 0 | 0
V1-R0-90429-31G02-2304830 | Светодиодный светильник Mercury LED Mall "ВАРТОН" 885*66*58 мм опал 48W 3000К RAL9005 черный матовый | 48W | 3000K | 5000 лм | шт | 1.9 | 0.0088 | 12199.27 |  |  | 15 |  | 12199.27 | 0 | 0 | 0
V1-R0-70429-31L15-2304840 | Светодиодный светильник Mercury LED Mall "ВАРТОН" 885*66*58 мм узкая асимметрия 48W 4000К | 48W | 4000K | 5700 лм | шт | 1.9 | 0.0088 | 13145.75 |  |  | 15 |  | 13145.75 | 0 | 0 | 0
V1-R0-70429-31L16-2304840 | Светодиодный светильник Mercury LED Mall "ВАРТОН" 885*66*58 мм асимметрия 48W 4000К | 48W | 4000K | 6200 лм | шт | 1.9 | 0.0088 | 13145.75 |  |  | 15 |  | 13145.75 | 0 | 0 | 0
V1-R0-70429-31L14-2304840 | Светодиодный светильник Mercury LED Mall "ВАРТОН" 885*66*58 мм 92°x35° 48W 4000К | 48W | 4000K | 6200 лм | шт | 1.9 | 0.0088 | 13145.75 |  |  | 15 |  | 13145.75 | 0 | 0 | 0
V1-R0-70429-31G02-2304840 | Светодиодный светильник Mercury LED Mall "ВАРТОН" 885*66*58 мм опал 48W 4000К | 48W | 4000K | 5000 лм | шт | 1.97 | 0.0088 | 12199.27 |  |  | 15 |  | 12199.27 | 0 | 0 | 0
V1-R0-70429-31L17-2304840 | Светодиодный светильник Mercury LED Mall "ВАРТОН" 885*66*58 мм кососвет 48W 4000К | 48W | 4000K | 6000 лм | шт | 1.9 | 0.0088 | 13145.75 |  |  | 15 |  | 13145.75 | 0 | 0 | 0
V1-R0-90429-31G02-2304840 | Светодиодный светильник Mercury LED Mall "ВАРТОН" 885*66*58 мм опал 48W 4000К RAL9005 черный муар | 48W | 4000K | 5000 лм | шт | 1.965 | 0.0088 | 12199.27 |  |  | 15 |  | 12199.27 | 0 | 0 | 0
V1-R0-70429-31L13-2304840 | Светодиодный светильник Mercury LED Mall "ВАРТОН" 885*66*58 мм 58°x121° 48W 4000К | 48W | 4000K | 6800 лм | шт | 2.005 | 0.0088 | 13145.75 |  |  | 15 |  | 13145.75 | 0 | 0 | 0
Mercury LED Mall 1,2 м
V1-R0-70430-31L14-2303630 | Светодиодный светильник Mercury LED Mall "ВАРТОН" 1170*66*58 мм 92°x35° 36W 3000К | 36W | 3000K | 4800 лм | шт | 2.5 | 0.01215 | 16511.06 |  |  | 15 |  | 16511.06 | 0 | 0 | 0
V1-R0-70430-31L15-2303630 | Светодиодный светильник Mercury LED Mall "ВАРТОН" 1170*66*58 мм узкая асимметрия 36W 3000К | 36W | 3000K | 4400 лм | шт | 2.5 | 0.01215 | 16511.06 |  |  | 15 |  | 16511.06 | 0 | 0 | 0
V1-R0-70430-31L13-2303630 | Светодиодный светильник Mercury LED Mall "ВАРТОН" 1170*66*58 мм 58°x121° 36W 3000К | 36W | 3000K | 5300 лм | шт | 2.5 | 0.01215 | 16511.06 |  |  | 15 |  | 16511.06 | 0 | 0 | 0
V1-R0-70430-31L17-2303630 | Светодиодный светильник Mercury LED Mall "ВАРТОН" 1170*66*58 мм кососвет 36W 3000К | 36W | 3000K | 4700 лм | шт | 2.5 | 0.01215 | 16511.06 |  |  | 15 |  | 16511.06 | 0 | 0 | 0
V1-R0-70430-31L16-2303630 | Светодиодный светильник Mercury LED Mall "ВАРТОН" 1170*66*58 мм асимметрия 36W 3000К | 36W | 3000K | 4800 лм | шт | 2.5 | 0.01215 | 16511.06 |  |  | 15 |  | 16511.06 | 0 | 0 | 0
V1-R0-70430-31L12-2303630 | Светодиодный светильник Mercury LED Mall "ВАРТОН" 1170*66*58 мм 89°x115° 36W 3000К | 36W | 3000K | 4900 лм | шт | 2.5 | 0.01215 | 16511.06 |  |  | 15 |  | 16511.06 | 0 | 0 | 0
V1-R0-70430-31G02-2303630 | Светодиодный светильник Mercury LED Mall "ВАРТОН" 1170*66*58 мм опал 36W 3000К | 36W | 3000K | 3900 лм | шт | 2.825 | 0.01215 | 15564.56 |  |  | 15 |  | 15564.56 | 0 | 0 | 0
V1-R0-70430-31L14-2303640 | Светодиодный светильник Mercury LED Mall "ВАРТОН" 1170*66*58 мм 92°x35° 36W 4000К | 36W | 4000K | 5100 лм | шт | 2.5 | 0.01215 | 16511.06 |  |  | 15 |  | 16511.06 | 0 | 0 | 0
V1-R0-70430-31L12-2303640 | Светодиодный светильник Mercury LED Mall "ВАРТОН" 1170*66*58 мм 89°x115° 36W 4000К | 36W | 4000K | 5200 лм | шт | 2.58 | 0.01215 | 16511.06 |  |  | 15 |  | 16511.06 | 0 | 0 | 0
V1-R0-70430-31L16-2303640 | Светодиодный светильник Mercury LED Mall "ВАРТОН" 1170*66*58 мм асимметрия 36W 4000К | 36W | 4000K | 5100 лм | шт | 2.815 | 0.01215 | 16511.06 |  |  | 15 |  | 16511.06 | 0 | 0 | 0
V1-R0-70430-31L15-2303640 | Светодиодный светильник Mercury LED Mall "ВАРТОН" 1170*66*58 мм узкая асимметрия 36W 4000К | 36W | 4000K | 4700 лм | шт | 2.5 | 0.01215 | 16511.06 |  |  | 15 |  | 16511.06 | 0 | 0 | 0
V1-R0-70430-31L13-2303640 | Светодиодный светильник Mercury LED Mall "ВАРТОН" 1170*66*58 мм 58°x121° 36W 4000К | 36W | 4000K | 5600 лм | шт | 2.5 | 0.01215 | 16511.06 |  |  | 15 |  | 16511.06 | 0 | 0 | 0
V1-R0-70430-31L17-2303640 | Светодиодный светильник Mercury LED Mall "ВАРТОН" 1170*66*58 мм кососвет 36W 4000К | 36W | 4000K | 5000 лм | шт | 2.79 | 0.01215 | 16511.06 |  |  | 15 |  | 16511.06 | 0 | 0 | 0
V1-R0-70430-31G02-2303640 | Светодиодный светильник Mercury LED Mall "ВАРТОН" 1170*66*58 мм опал 36W 4000К | 36W | 4000K | 4100 лм | шт | 2.79 | 0.01215 | 15564.56 |  |  | 5 |  | 15564.56 | 0 | 0 | 0
V1-R0-70430-31A16-2303640 | Светодиодный светильник Mercury LED Mall "ВАРТОН" 1170*66*58 мм асимметрия 36W 4000К аварийный автономный постоянного действия | 36W | 4000K | 5100 лм | шт | 2.5 | 0.01215 | 24357.22 |  | EM 1h | 15 |  | 24357.22 | 0 | 0 | 0
V1-R0-70430-31L12-2304430 | Светодиодный светильник Mercury LED Mall "ВАРТОН" 1170*66*58 мм 89°x115° 44W 3000К | 44W | 3000K | 6000 лм | шт | 2.5 | 0.01215 | 16511.06 |  |  | 15 |  | 16511.06 | 0 | 0 | 0
V1-R0-70430-31L15-2304430 | Светодиодный светильник Mercury LED Mall "ВАРТОН" 1170*66*58 мм узкая ассиметрия 44W 3000К | 44W | 3000K | 5300 лм | шт | 2.5 | 0.01215 | 16511.06 |  |  | 15 |  | 16511.06 | 0 | 0 | 0
V1-R0-70430-31L13-2304430 | Светодиодный светильник Mercury LED Mall "ВАРТОН" 1170*66*58 мм 58°x121° 44W 3000К | 44W | 3000K | 6400 лм | шт | 2.5 | 0.01215 | 16511.06 |  |  | 15 |  | 16511.06 | 0 | 0 | 0
V1-R0-70430-31L16-2304430 | Светодиодный светильник Mercury LED Mall "ВАРТОН" 1170*66*58 мм ассиметрия 44W 3000К | 44W | 3000K | 5800 лм | шт | 2.5 | 0.01215 | 16511.06 |  |  | 15 |  | 16511.06 | 0 | 0 | 0
V1-R0-70430-31G02-2304430 | Светодиодный светильник Mercury LED Mall "ВАРТОН" 1170*66*58 мм опал 44W 3000К | 44W | 3000K | 4700 лм | шт | 2.5 | 0.010125 | 15564.56 |  |  | 15 |  | 15564.56 | 0 | 0 | 0
V1-R0-70430-31L17-2304430 | Светодиодный светильник Mercury LED Mall "ВАРТОН" 1170*66*58 мм кососвет 44W 3000К | 44W | 3000K | 5700 лм | шт | 2.5 | 0.01215 | 16511.06 |  |  | 15 |  | 16511.06 | 0 | 0 | 0
V1-R0-70430-31L14-2304430 | Светодиодный светильник Mercury LED Mall "ВАРТОН" 1170*66*58 мм 92°x35° 44W 3000К | 44W | 3000K | 5800 лм | шт | 2.5 | 0.01215 | 16511.06 |  |  | 15 |  | 16511.06 | 0 | 0 | 0
V1-R0-70430-31L15-2304440 | Светодиодный светильник Mercury LED Mall "ВАРТОН" 1170*66*58 мм узкая ассиметрия 44W 4000К | 44W | 4000K | 5700 лм | шт | 2.5 | 0.01215 | 16511.06 |  |  | 15 |  | 16511.06 | 0 | 0 | 0
V1-R0-70430-31G02-2304440 | Светодиодный светильник Mercury LED Mall "ВАРТОН" 1170*66*58 мм опал 44W 4000К | 44W | 4000K | 5000 лм | шт | 2.76 | 0.01215 | 15564.56 |  |  | 15 |  | 15564.56 | 0 | 0 | 0
V1-R0-70430-31L17-2304440 | Светодиодный светильник Mercury LED Mall "ВАРТОН" 1170*66*58 мм кососвет 44W 4000К | 44W | 4000K | 6100 лм | шт | 2.5 | 0.01215 | 16511.06 |  |  | 15 |  | 16511.06 | 0 | 0 | 0
V1-R0-70430-31L12-2304440 | Светодиодный светильник Mercury LED Mall "ВАРТОН" 1170*66*58 мм 89°x115° 44W 4000К | 44W | 4000K | 6300 лм | шт | 2.5 | 0.01215 | 16511.06 |  |  | 15 |  | 16511.06 | 0 | 0 | 0
V1-R0-70430-31L13-2304440 | Светодиодный светильник Mercury LED Mall "ВАРТОН" 1170*66*58 мм 58°x121° 44W 4000К | 44W | 4000K | 6700 лм | шт | 2.5 | 0.01215 | 16511.06 |  |  | 15 |  | 16511.06 | 0 | 0 | 0
V1-R0-70430-31L14-2304440 | Светодиодный светильник Mercury LED Mall "ВАРТОН" 1170*66*58 мм 92°x35° 44W 4000К | 44W | 4000K | 6100 лм | шт | 2.5 | 0.01215 | 16511.06 |  |  | 15 |  | 16511.06 | 0 | 0 | 0
V1-R0-70430-31L16-2304440 | Светодиодный светильник Mercury LED Mall "ВАРТОН" 1170*66*58 мм ассиметрия 44W 4000К | 44W | 4000K | 6100 лм | шт | 2.5 | 0.01215 | 16511.06 |  |  | 15 |  | 16511.06 | 0 | 0 | 0
V1-R0-70430-31L17-2306230 | Светодиодный светильник Mercury LED Mall "ВАРТОН" 1170*66*58 мм кососвет 62W 3000К | 62W | 3000K | 7400 лм | шт | 2.5 | 0.01215 | 16511.06 |  |  | 15 |  | 16511.06 | 0 | 0 | 0
V1-R0-70430-31L12-2306230 | Светодиодный светильник Mercury LED Mall "ВАРТОН" 1170*66*58 мм 89°x115° 62W 3000К | 62W | 3000K | 7800 лм | шт | 2.5 | 0.01215 | 16511.06 |  |  | 15 |  | 16511.06 | 0 | 0 | 0
V1-R0-70430-31L15-2306230 | Светодиодный светильник Mercury LED Mall "ВАРТОН" 1170*66*58 мм узкая ассиметрия 62W 3000К | 62W | 3000K | 7000 лм | шт | 2.5 | 0.01215 | 16511.06 |  |  | 15 |  | 16511.06 | 0 | 0 | 0
V1-R0-70430-31L16-2306230 | Светодиодный светильник Mercury LED Mall "ВАРТОН" 1170*66*58 мм ассиметрия 62W 3000К | 62W | 3000K | 7600 лм | шт | 2.5 | 0.01215 | 16511.06 |  |  | 15 |  | 16511.06 | 0 | 0 | 0
V1-R0-70430-31L14-2306230 | Светодиодный светильник Mercury LED Mall "ВАРТОН" 1170*66*58 мм 92°x35° 62W 3000К | 62W | 3000K | 7600 лм | шт | 2.5 | 0.01215 | 16511.06 |  |  | 15 |  | 16511.06 | 0 | 0 | 0
V1-R0-70430-31L13-2306230 | Светодиодный светильник Mercury LED Mall "ВАРТОН" 1170*66*58 мм 58°x121° 62W 3000К | 62W | 3000K | 8300 лм | шт | 2.5 | 0.01215 | 16511.06 |  |  | 15 |  | 16511.06 | 0 | 0 | 0
V1-R0-70430-31G02-2306230 | Светодиодный светильник Mercury LED Mall "ВАРТОН" 1170*66*58 мм опал 62W 3000К | 62W | 3000K | 6100 лм | шт | 2.5 | 0.01215 | 15564.56 |  |  | 15 |  | 15564.56 | 0 | 0 | 0
V1-R0-70430-31L15-2306240 | Светодиодный светильник Mercury LED Mall "ВАРТОН" 1170*66*58 мм узкая ассиметрия 62W 4000К | 62W | 4000K | 7400 лм | шт | 2.5 | 0.01215 | 16511.06 |  |  | 15 |  | 16511.06 | 0 | 0 | 0
V1-R0-70430-31L16-2306240 | Светодиодный светильник Mercury LED Mall "ВАРТОН" 1170*66*58 мм ассиметрия 62W 4000К | 62W | 4000K | 8000 лм | шт | 2.5 | 0.01215 | 16511.06 |  |  | 15 |  | 16511.06 | 0 | 0 | 0
V1-R0-70430-31L14-2306240 | Светодиодный светильник Mercury LED Mall "ВАРТОН" 1170*66*58 мм 92°x35° 62W 4000К | 62W | 4000K | 8000 лм | шт | 2.5 | 0.01215 | 16511.06 |  |  | 15 |  | 16511.06 | 0 | 0 | 0
V1-R0-70430-31L13-2306240 | Светодиодный светильник Mercury LED Mall "ВАРТОН" 1170*66*58 мм 58°x121° 62W 4000К | 62W | 4000K | 8800 лм | шт | 2.5 | 0.01215 | 16511.06 |  |  | 15 |  | 16511.06 | 0 | 0 | 0
V1-R0-70430-31G02-2306240 | Светодиодный светильник Mercury LED Mall "ВАРТОН" 1170*66*58 мм опал 62W 4000К | 62W | 4000K | 6400 лм | шт | 2.875 | 0.01215 | 15564.56 |  |  | 15 |  | 15564.56 | 0 | 0 | 0
V1-R0-70430-31L12-2306240 | Светодиодный светильник Mercury LED Mall "ВАРТОН" 1170*66*58 мм 89°x115° 62W 4000К | 62W | 4000K | 8100 лм | шт | 2.5 | 0.01215 | 16511.06 |  |  | 15 |  | 16511.06 | 0 | 0 | 0
V1-R0-70430-31L17-2306240 | Светодиодный светильник Mercury LED Mall "ВАРТОН" 1170*66*58 мм кососвет 62W 4000К | 62W | 4000K | 7800 лм | шт | 2.5 | 0.01215 | 16511.06 |  |  | 15 |  | 16511.06 | 0 | 0 | 0
V1-R0-70430-31D12-2306240 | Светодиодный светильник Mercury LED Mall "ВАРТОН" 1170*66*58 мм 89°x115° 62W 4000К DALI | 62W | 4000K | 8100 лм | шт | 2.5 | 0.01215 | 18587.99 |  | DALI | 15 |  | 18587.99 | 0 | 0 | 0
Mercury LED Mall 1,5 м
V1-R0-70150-31G02-2304430 | Светодиодный светильник Mercury LED Mall "ВАРТОН" 1460*66*58 мм опал 44W 3000К | 44W | 3000K | 4800 лм | шт | 3.265 | 0.01458 | 17983.41 |  |  | 15 |  | 17983.41 | 0 | 0 | 0
V1-R0-70150-31L15-2304430 | Светодиодный светильник Mercury LED Mall "ВАРТОН" 1460*66*58 мм узкая асимметрия 44W 3000К | 44W | 3000K | 5400 лм | шт | 3.1 | 0.01458 | 18882.56 |  |  | 15 |  | 18882.56 | 0 | 0 | 0
V1-R0-70150-31L12-2304430 | Светодиодный светильник Mercury LED Mall "ВАРТОН" 1460*66*58 мм 89°x115° 44W 3000К | 44W | 3000K | 6000 лм | шт | 3.1 | 0.01458 | 18882.56 |  |  | 15 |  | 18882.56 | 0 | 0 | 0
V1-R0-70150-31L14-2304440 | Светодиодный светильник Mercury LED Mall "ВАРТОН" 1460*66*58 мм 92°x35° 44W 4000К | 44W | 4000K | 6200 лм | шт | 3.1 | 0.01458 | 18882.56 |  |  | 15 |  | 18882.56 | 0 | 0 | 0
V1-R0-70150-31L13-2304440 | Светодиодный светильник Mercury LED Mall "ВАРТОН" 1460*66*58 мм 58°x121° 44W 4000К | 44W | 4000K | 6800 лм | шт | 3.1 | 0.01458 | 18882.56 |  |  | 15 |  | 18882.56 | 0 | 0 | 0
V1-R0-70150-31G02-2304440 | Светодиодный светильник Mercury LED Mall "ВАРТОН" 1460*66*58 мм опал 44W 4000К | 44W | 4000K | 5000 лм | шт | 3.25 | 0.01458 | 17983.41 |  |  | 15 |  | 17983.41 | 0 | 0 | 0
V1-R0-90150-31G02-2304440 | Светодиодный светильник Mercury LED Mall "ВАРТОН" 1460*66*58 мм опал 44W 4000К RAL9005 черный муар | 44W | 4000K | 5000 лм | шт | 3.37 | 0.01458 | 17983.41 |  |  | 15 |  | 17983.41 | 0 | 0 | 0
V1-R0-70150-31L15-2304440 | Светодиодный светильник Mercury LED Mall "ВАРТОН" 1460*66*58 мм узкая асимметрия 44W 4000К | 44W | 4000K | 6300 лм | шт | 3.1 | 0.01458 | 18882.56 |  |  | 15 |  | 18882.56 | 0 | 0 | 0
V1-R0-70150-31L12-2304440 | Светодиодный светильник Mercury LED Mall "ВАРТОН" 1460*66*58 мм 89°x115° 44W 4000К | 44W | 4000K | 6300 лм | шт | 3.055 | 0.01458 | 18882.56 |  |  | 15 |  | 18882.56 | 0 | 0 | 0
V1-R0-70150-31L16-2304440 | Светодиодный светильник Mercury LED Mall "ВАРТОН" 1460*66*58 мм асимметрия 44W 4000К | 44W | 4000K | 6200 лм | шт | 3.1 | 0.01458 | 18882.56 |  |  | 15 |  | 18882.56 | 0 | 0 | 0
V1-R0-70150-31L17-2304440 | Светодиодный светильник Mercury LED Mall "ВАРТОН" 1460*66*58 мм кососвет 44W 4000К | 44W | 4000K | 6100 лм | шт | 3.1 | 0.01458 | 18882.56 |  |  | 15 |  | 18882.56 | 0 | 0 | 0
V1-R0-70150-31D12-2304440 | Светодиодный светильник Mercury LED Mall "ВАРТОН" 1460*66*58 мм 89°x115° 44W 4000К DALI | 44W | 4000K | 6300 лм | шт | 3.1 | 0.01458 | 20959.5 |  | DALI | 15 |  | 20959.5 | 0 | 0 | 0
V1-R0-70150-31A12-2304440 | Светодиодный светильник Mercury LED Mall "ВАРТОН" 1460*66*58 мм 89°x115° 44W 4000К аварийный автономный постоянного действия | 44W | 4000K | 6300 лм | шт | 3.85 | 0.01458 | 26728.73 |  | EM 1h | 15 |  | 26728.73 | 0 | 0 | 0
V1-R0-70150-31G02-2305630 | Светодиодный светильник Mercury LED Mall "ВАРТОН" 1460*66*58 мм опал 56W 3000К | 56W | 3000K | 6000 лм | шт | 3.1 | 0.01458 | 17983.41 |  |  | 15 |  | 17983.41 | 0 | 0 | 0
V1-R0-70150-31L12-2305630 | Светодиодный светильник Mercury LED Mall "ВАРТОН" 1460*66*58 мм 89°x115° 56W 3000К | 56W | 3000K | 7600 лм | шт | 3.1 | 0.01458 | 18882.56 |  |  | 15 |  | 18882.56 | 0 | 0 | 0
V1-R0-70150-31L16-2305640 | Светодиодный светильник Mercury LED Mall "ВАРТОН" 1460*66*58 мм асимметрия 56W 4000К | 56W | 4000K | 7800 лм | шт | 3.1 | 0.01458 | 18882.56 |  |  | 15 |  | 18882.56 | 0 | 0 | 0
V1-R0-90150-31G02-2305640 | Светодиодный светильник Mercury LED Mall "ВАРТОН" 1460*66*58 мм опал 56W 4000К RAL9005 черный муар | 56W | 4000K | 7600 лм | шт | 3.1 | 0.01458 | 17983.41 |  |  | 15 |  | 17983.41 | 0 | 0 | 0
V1-R0-70150-31G02-2305640 | Светодиодный светильник Mercury LED Mall "ВАРТОН" 1460*66*58 мм опал 56W 4000К | 56W | 4000K | 6300 лм | шт | 3.1 | 0.01458 | 17983.41 |  |  | 15 |  | 17983.41 | 0 | 0 | 0
V1-R0-70150-31L13-2305640 | Светодиодный светильник Mercury LED Mall "ВАРТОН" 1460*66*58 мм 58°x121° 56W 4000К | 56W | 4000K | 8500 лм | шт | 3.05 | 0.01458 | 18882.56 |  |  | 15 |  | 18882.56 | 0 | 0 | 0
V1-R0-70150-31L12-2305640 | Светодиодный светильник Mercury LED Mall "ВАРТОН" 1460*66*58 мм 89°x115° 56W 4000К | 56W | 4000K | 8000 лм | шт | 3.37 | 0.01458 | 18882.56 |  |  | 15 |  | 18882.56 | 0 | 0 | 0
V1-R0-70150-31L17-2305640 | Светодиодный светильник Mercury LED Mall "ВАРТОН" 1460*66*58 мм кососвет 56W 4000К | 56W | 4000K | 7700 лм | шт | 3.1 | 0.01458 | 18882.56 |  |  | 15 |  | 18882.56 | 0 | 0 | 0
V1-R0-70150-31L15-2305640 | Светодиодный светильник Mercury LED Mall "ВАРТОН" 1460*66*58 мм узкая асимметрия 56W 4000К | 56W | 4000K | 7200 лм | шт | 3.33 | 0.01458 | 18882.56 |  |  | 15 |  | 18882.56 | 0 | 0 | 0
V1-R0-70150-31L14-2305640 | Светодиодный светильник Mercury LED Mall "ВАРТОН" 1460*66*58 мм 92°x35° 56W 4000К | 56W | 4000K | 7800 лм | шт | 3.4 | 0.01458 | 18882.56 |  |  | 15 |  | 18882.56 | 0 | 0 | 0
V1-R0-70150-31D12-2305640 | Светодиодный светильник Mercury LED Mall "ВАРТОН" 1460*66*58 мм 89°x115° 56W 4000К DALI | 56W | 4000K | 8000 лм | шт | 3.1 | 0.01458 | 20959.5 |  | DALI | 15 |  | 20959.5 | 0 | 0 | 0
V1-R0-70150-31A12-2305640 | Светодиодный светильник Mercury LED Mall "ВАРТОН" 1460*66*58 мм 89°x115° 56W 4000К аварийный автономный постоянного действия | 56W | 4000K | 8000 лм | шт | 3.85 | 0.01458 | 26728.73 |  | EM 1h | 15 |  | 26728.73 | 0 | 0 | 0
V1-R0-70150-31G02-2308030 | Светодиодный светильник Mercury LED Mall "ВАРТОН" 1460*66*58 мм опал 80W 3000К | 80W | 3000K | 7900 лм | шт | 3.1 | 0.01458 | 17983.41 |  |  | 15 |  | 17983.41 | 0 | 0 | 0
V1-R0-70150-31L12-2308030 | Светодиодный светильник Mercury LED Mall "ВАРТОН" 1460*66*58 мм 89°x115° 80W 3000К | 80W | 3000K | 10000 лм | шт | 3.1 | 0.01458 | 18882.56 |  |  | 15 |  | 18882.56 | 0 | 0 | 0
V1-R0-70150-31L17-2308030 | Светодиодный светильник Mercury LED Mall "ВАРТОН" 1460*66*58 мм кососвет 80W 3000К | 80W | 3000K | 9500 лм | шт | 3.45 | 0.01458 | 18882.56 |  |  | 15 |  | 18882.56 | 0 | 0 | 0
V1-R0-70150-31G02-2308040 | Светодиодный светильник Mercury LED Mall "ВАРТОН" 1460*66*58 мм опал 80W 4000К | 80W | 4000K | 8300 лм | шт | 3.38 | 0.01458 | 17983.41 |  |  | 15 |  | 17983.41 | 0 | 0 | 0
V1-R0-70150-31L14-2308040 | Светодиодный светильник Mercury LED Mall "ВАРТОН" 1460*66*58 мм 92°x35° 80W 4000К | 80W | 4000K | 10300 лм | шт | 3.1 | 0.01458 | 18882.56 |  |  | 15 |  | 18882.56 | 0 | 0 | 0
V1-R0-70150-31L13-2308040 | Светодиодный светильник Mercury LED Mall "ВАРТОН" 1460*66*58 мм 58°x121° 80W 4000К | 80W | 4000K | 11300 лм | шт | 3.1 | 0.01458 | 18882.56 |  |  | 15 |  | 18882.56 | 0 | 0 | 0
V1-R0-70150-31L15-2308040 | Светодиодный светильник Mercury LED Mall "ВАРТОН" 1460*66*58 мм узкая асимметрия 80W 4000К | 80W | 4000K | 9500 лм | шт | 3.1 | 0.01458 | 18882.56 |  |  | 15 |  | 18882.56 | 0 | 0 | 0
V1-R0-70150-31L16-2308040 | Светодиодный светильник Mercury LED Mall "ВАРТОН" 1460*66*58 мм асимметрия 80W 4000К | 80W | 4000K | 10300 лм | шт | 3.1 | 0.01458 | 18882.56 |  |  | 15 |  | 18882.56 | 0 | 0 | 0
V1-R0-70150-31L17-2308040 | Светодиодный светильник Mercury LED Mall "ВАРТОН" 1460*66*58 мм кососвет 80W 4000К | 80W | 4000K | 10000 лм | шт | 3.2 | 0.01458 | 18882.56 |  |  | 15 |  | 18882.56 | 0 | 0 | 0
V1-R0-90150-31L13-2308040 | Светодиодный светильник Mercury LED Mall "ВАРТОН" 1460*66*58 мм 58°x121° 80W 4000К RAL9005 черный муар | 80W | 4000K | 11300 лм | шт | 3.1 | 0.01458 | 18882.56 |  |  | 15 |  | 18882.56 | 0 | 0 | 0
V1-R0-70150-31D14-2308040 | Светодиодный светильник Mercury LED Mall "ВАРТОН" 1460*66*58 мм 92°x35° 80W 4000К DALI | 80W | 4000K | 10300 лм | шт | 3.41 | 0.01458 | 20959.5 |  | DALI | 15 |  | 20959.5 | 0 | 0 | 0
V1-R0-70150-31D12-2308040 | Светодиодный светильник Mercury LED Mall "ВАРТОН" 1460*66*58 мм 89°x115° 80W 4000К DALI | 80W | 4000K | 10500 лм | шт | 3.1 | 0.01458 | 20959.5 |  | DALI | 15 |  | 20959.5 | 0 | 0 | 0
V1-R0-70150-31A12-2308040 | Светодиодный светильник Mercury LED Mall "ВАРТОН" 1460*66*58 мм 89°x115° 80W 4000К аварийный автономный постоянного действия | 80W | 4000K | 10500 лм | шт | 3.85 | 0.01458 | 26728.73 |  | EM 1h | 15 |  | 26728.73 | 0 | 0 | 0
Mercury LED Mall 2,0 м
V1-R0-70431-31L12-2308030 | Светодиодный светильник Mercury LED Mall "ВАРТОН" 2026*66*58 мм 89°x115° 80W 3000К | 80W | 3000K | 10900 лм | шт | 4.36 | 0.01992 | 23254.82 |  |  | 15 |  | 23254.82 | 0 | 0 | 0
V1-R0-70431-31G02-2308030 | Светодиодный светильник Mercury LED Mall "ВАРТОН" 2026*66*58 мм опал 80W 3000К | 80W | 3000K | 8600 лм | шт | 4.46 | 0.01992 | 22092.08 |  |  | 15 |  | 22092.08 | 0 | 0 | 0
V1-R0-90431-31G02-2308040 | Светодиодный светильник Mercury LED Mall "ВАРТОН" 2026*66*58 мм опал 80W 4000К RAL9005 черный матовый | 80W | 4000K | 9000 лм | шт | 4.46 | 0.01992 | 22092.08 |  |  | 15 |  | 22092.08 | 0 | 0 | 0
V1-R0-70431-31G02-2308040 | Светодиодный светильник Mercury LED Mall "ВАРТОН" 2026*66*58 мм опал 80W 4000К | 80W | 4000K | 9000 лм | шт | 4.16 | 0.01992 | 22092.08 | 1 |  | 15 |  | 22092.08 | 0 | 0 | 0
V1-R0-70431-31D12-2308040 | Светодиодный светильник Mercury LED Mall "ВАРТОН" 2026*66*58 мм 89°x115° 80W 4000К DALI | 80W | 4000K | 11500 лм | шт | 4.46 | 0.01992 | 25331.75 |  | DALI | 15 |  | 25331.75 | 0 | 0 | 0
V1-R0-70431-31L12-2311230 | Светодиодный светильник Mercury LED Mall "ВАРТОН" 2026*66*58 мм 89°x115° 112W 3000К | 112W | 3000K | 16000 лм | шт | 4.46 | 0.01992 | 23254.82 |  |  | 15 |  | 23254.82 | 0 | 0 | 0
V1-R0-70431-31G02-2311230 | Светодиодный светильник Mercury LED Mall "ВАРТОН" 2026*66*58 мм опал 112W 3000К | 112W | 3000K | 11100 лм | шт | 4.46 | 0.01992 | 22092.08 |  |  | 15 |  | 22092.08 | 0 | 0 | 0
V1-R0-70431-31L12-2311240 | Светодиодный светильник Mercury LED Mall "ВАРТОН" 2026*66*58 мм 89°x115° 112W 4000К | 112W | 4000K | 16000 лм | шт | 4.46 | 0.01992 | 23254.82 |  |  | 15 |  | 23254.82 | 0 | 0 | 0
V1-R0-70431-31L17-2311240 | Светодиодный светильник Mercury LED Mall "ВАРТОН" 2026*66*58 мм кососвет 112W 4000К | 112W | 4000K | 15400 лм | шт | 4.46 | 0.01992 | 23254.82 |  |  | 15 |  | 23254.82 | 0 | 0 | 0
V1-R0-70431-31L14-2311240 | Светодиодный светильник Mercury LED Mall "ВАРТОН" 2026*66*58 мм 92°x35° 112W 4000К | 112W | 4000K | 16000 лм | шт | 4.46 | 0.01992 | 23254.82 |  |  | 15 |  | 23254.82 | 0 | 0 | 0
V1-R0-70431-31G02-2311240 | Светодиодный светильник Mercury LED Mall "ВАРТОН" 2026*66*58 мм опал 112W 4000К | 112W | 4000K | 11100 лм | шт | 4.1 | 0.01992 | 22092.08 |  |  | 15 |  | 22092.08 | 0 | 0 | 0
Mercury LED Mall аксессуары
V4-R0-00.0027.MM0-0003 | Подвес Св-к Mercury Mall 1,5х4000мм к-кт: подвес 4м, 3шт |  |  | - | упак | 0.2 | 0.0002 | 2014.94 |  |  | 7 |  | 2014.94 | 0 | 0 | 0
V4-R0-00.0027.MM0-0002 | Подвес Mercury Mall к-кт: подвес 2м, 3шт |  |  | - | упак | 0.154 | 0.000277 | 1765.88 | 2 |  | 7 |  | 1765.88 | 0 | 0 | 0
V4-R0-00.0027.MM0-0001 | Подвес Св-к Mercury Mall 1,5х1000мм к-кт: подвес 1м, 3шт |  |  | - | упак | 0.119 | 0.00018 | 1544.48 |  |  | 7 |  | 1544.48 | 0 | 0 | 0
Q-40
Q-40 0,9 м
V1-R0-90384-05000-4004030 | Светодиодный светильник VARTON Q-40 подвесной/накладной 40 Вт 922х40х40 мм 3000 K IP40 с рассеивателем опал, драйвер выносной, с декоративным проводом 2м в комплекте RAL9005 черный муар | 40W | 3000K | 3900 лм | шт | 1.86 | 0.00658 | 11135.81 |  |  | 30 |  | 11135.81 | 0 | 0 | 0
V1-R0-70384-05000-4004030 | Светодиодный светильник VARTON Q-40 подвесной/накладной 40 Вт 922х40х40 мм 3000 K IP40 с рассеивателем опал, драйвер выносной, с декоративным проводом 2м в комплекте | 40W | 3000K | 3900 лм | шт | 1.86 | 0.00658 | 11135.81 |  |  | 30 |  | 11135.81 | 0 | 0 | 0
V1-R0-90384-05000-4004040 | Светодиодный светильник VARTON Q-40 подвесной/накладной 40 Вт 922х40х40 мм 4000 K IP40 с рассеивателем опал, драйвер выносной, с декоративным проводом 2м в комплекте RAL9005 черный муар | 40W | 4000K | 4000 лм | шт | 1.86 | 0.00658 | 11135.85 |  |  | 30 |  | 11135.85 | 0 | 0 | 0
V1-R0-70384-05000-4004040 | Светодиодный светильник VARTON Q-40 подвесной/накладной 40 Вт 922х40х40 мм 4000 K IP40 с рассеивателем опал, драйвер выносной, с декоративным проводом 2м в комплекте | 40W | 4000K | 4000 лм | шт | 1.86 | 0.00658 | 11135.81 |  |  | 30 |  | 11135.81 | 0 | 0 | 0
V1-R0-70384-05ATO-4004040 | Светодиодный светильник VARTON Q-40 подвесной/накладной 40 Вт 922х40х40 мм 4000 K IP40 с рассеивателем опал, аварийный автономный постоянного действия Teletest, драйвер выносной, с декоративным проводом 2м в комплекте | 40W | 4000K | 4000 лм | шт | 2.18 | 0.005484 | 18982.01 |  | EM 1h Teletest | 30 |  | 18982.01 | 0 | 0 | 0
Q-40 1,2 м
V1-R0-90385-05000-4005030 | Светодиодный светильник VARTON Q-40 подвесной/накладной 50 Вт 1207х40х40 мм 3000 K IP40 с рассеивателем опал, драйвер выносной, с декоративным проводом 2м в комплекте RAL9005 черный муар | 50W | 3000K | 4900 лм | шт | 2.135 | 0.00829 | 12692.45 |  |  | 30 |  | 12692.45 | 0 | 0 | 0
V1-R0-70385-05000-4005030 | Светодиодный светильник VARTON Q-40 подвесной/накладной 50 Вт 1207х40х40 мм 3000 K IP40 с рассеивателем опал, драйвер выносной, с декоративным проводом 2м в комплекте | 50W | 3000K | 4900 лм | шт | 2.135 | 0.00829 | 12692.45 |  |  | 30 |  | 12692.45 | 0 | 0 | 0
V1-R0-90385-05000-4005040 | Светодиодный светильник VARTON Q-40 подвесной/накладной 50 Вт 1207х40х40 мм 4000 K IP40 с рассеивателем опал, драйвер выносной, с декоративным проводом 2м в комплекте RAL9005 черный муар | 50W | 4000K | 5000 лм | шт | 2.135 | 0.00829 | 12692.45 |  |  | 30 |  | 12692.45 | 0 | 0 | 0
V1-R0-70385-05000-4005040 | Светодиодный светильник VARTON Q-40 подвесной/накладной 50 Вт 1207х40х40 мм 4000 K IP40 с рассеивателем опал, драйвер выносной, с декоративным проводом 2м в комплекте | 50W | 4000K | 5000 лм | шт | 2.22 | 0.00829 | 12692.45 |  |  | 30 |  | 12692.45 | 0 | 0 | 0
V1-R0-70385-05A00-4005040 | Светодиодный светильник VARTON Q-40 подвесной/накладной 50 Вт 1207х40х40 мм 4000 K IP40 с рассеивателем опал, аварийный автономный постоянного действия, драйвер выносной, с декоративным проводом 2м в комплекте | 50W | 4000K | 5000 лм | шт | 2.81 | 0.00829 | 20538.61 |  | EM 1h | 30 |  | 20538.61 | 0 | 0 | 0
V1-R0-70385-05ATO-4005040 | Светодиодный светильник VARTON Q-40 подвесной/накладной 50 Вт 1207х40х40 мм 4000 K IP40 с рассеивателем опал, аварийный автономный постоянного действия Teletest, драйвер выносной, с декоративным проводом 2м в комплекте | 50W | 4000K | 5000 лм | шт | 2.52 | 0.00829 | 20538.61 |  | EM 1h Teletest | 30 |  | 20538.61 | 0 | 0 | 0
Q-40 1,5 м
V1-R0-90386-05000-4006030 | Светодиодный светильник VARTON Q-40 подвесной/накладной 60 Вт 1492х40х40 мм 3000 K IP40 с рассеивателем опал, драйвер выносной, с декоративным проводом 2м в комплекте RAL9005 черный муар | 60W | 3000K | 5900 лм | шт | 2.575 | 0.010125 | 14099.38 |  |  | 30 |  | 14099.38 | 0 | 0 | 0
V1-R0-70386-05000-4006030 | Светодиодный светильник VARTON Q-40 подвесной/накладной 60 Вт 1492х40х40 мм 3000 K IP40 с рассеивателем опал, драйвер выносной, с декоративным проводом 2м в комплекте | 60W | 3000K | 5900 лм | шт | 2.575 | 0.010125 | 14099.38 |  |  | 30 |  | 14099.38 | 0 | 0 | 0
V1-R0-70386-05000-4006040 | Светодиодный светильник VARTON Q-40 подвесной/накладной 60 Вт 1492х40х40 мм 4000 K IP40 с рассеивателем опал, драйвер выносной, с декоративным проводом 2м в комплекте | 60W | 4000K | 6000 лм | шт | 2.55 | 0.010125 | 14099.38 |  |  | 30 |  | 14099.38 | 0 | 0 | 0
V1-R0-90386-05000-4006040 | Светодиодный светильник VARTON Q-40 подвесной/накладной 60 Вт 1492х40х40 мм 4000 K IP40 с рассеивателем опал, драйвер выносной, с декоративным проводом 2м в комплекте RAL9005 черный муар | 60W | 4000K | 6000 лм | шт | 2.615 | 0.010125 | 14099.38 |  |  | 20 |  | 14099.38 | 0 | 0 | 0
V1-R0-70386-05D01-4006040 | Светодиодный светильник VARTON Q-40 подвесной/накладной 60 Вт 1492х40х40 мм 4000 K IP40 с рассеивателем опал, драйвер выносной, с декоративным проводом 2м в комплекте DALI | 60W | 4000K | 6000 лм | шт | 2.58 | 0.010125 | 16176.31 |  | DALI | 30 |  | 16176.31 | 0 | 0 | 0
Q-40 2,0 м
V1-R0-70563-05000-4004030 | Светодиодный светильник VARTON Q-40 подвесной/накладной 40 Вт 2062х40х40 мм 3000 K IP40 с рассеивателем опал, драйвер выносной, с декоративным проводом 2м в комплекте | 40W | 3000K | 4000 лм | шт | 3 | 0.014 | 15595.38 |  |  | 30 |  | 15595.38 | 0 | 0 | 0
V1-R0-90563-05000-4004030 | Светодиодный светильник VARTON Q-40 подвесной/накладной 40 Вт 2062х40х40 мм 3000 K IP40 с рассеивателем опал, драйвер выносной, с декоративным проводом 2м в комплекте RAL9005 черный муар | 40W | 3000K | 4000 лм | шт | 3 | 0.014 | 15595.38 |  |  | 30 |  | 15595.38 | 0 | 0 | 0
V1-R0-70563-05000-4004040 | Светодиодный светильник VARTON Q-40 подвесной/накладной 40 Вт 2062х40х40 мм 4000 K IP40 с рассеивателем опал, драйвер выносной, с декоративным проводом 2м в комплекте | 40W | 4000K | 4000 лм | шт | 3 | 0.014 | 14035.85 |  |  | 30 |  | 14035.85 | 0 | 0 | 0
V1-R0-90563-05000-4004040 | Светодиодный светильник VARTON Q-40 подвесной/накладной 40 Вт 2062х40х40 мм 4000 K IP40 с рассеивателем опал, драйвер выносной, с декоративным проводом 2м в комплекте RAL9005 черный муар | 40W | 4000K | 4000 лм | шт | 3.25 | 0.014 | 15595.38 |  |  | 20 |  | 15595.38 | 0 | 0 | 0
V1-R0-90563-05000-4007030 | Светодиодный светильник VARTON Q-40 подвесной/накладной 70 Вт 2062х40х40 мм 3000 K IP40 с рассеивателем опал, драйвер выносной, с декоративным проводом 2м в комплекте RAL9005 черный муар | 70W | 3000K | 7000 лм | шт | 3 | 0.014 | 15595.38 |  |  | 30 |  | 15595.38 | 0 | 0 | 0
V1-R0-70563-05000-4007040 | Светодиодный светильник VARTON Q-40 подвесной/накладной 70 Вт 2062х40х40 мм 4000 K IP40 с рассеивателем опал, драйвер выносной, с декоративным проводом 2м в комплекте | 70W | 4000K | 7000 лм | шт | 3 | 0.014 | 15595.38 |  |  | 30 |  | 15595.38 | 0 | 0 | 0
V1-R0-90563-05000-4007040 | Светодиодный светильник VARTON Q-40 подвесной/накладной 70 Вт 2062х40х40 мм 4000 K IP40 с рассеивателем опал, драйвер выносной, с декоративным проводом 2м в комплекте RAL9005 черный муар | 70W | 4000K | 7000 лм | шт | 3 | 0.014 | 15595.38 |  |  | 30 |  | 15595.38 | 0 | 0 | 0
Q-40 Tunable white
Q-40 Tunable white 0,6 м
V1-R0-70384-05D01-40027TW | Светодиодный светильник VARTON Q-40 подвесной/накладной 27 Вт 682х40х40 мм Tunable White (2700-6500 K) IP40 с рассеивателем опал, драйвер выносной, с декоративным проводом 2м в комплекте | 27W | 2700...6500K | 2300 лм | шт | 1.86 | 0.006943 | 16555.9 |  | DALI Tunable White | 40 |  | 16555.9 | 0 | 0 | 0
Q-40 Tunable White 1,2 м
V1-R0-70385-05D01-40052TW | Светодиодный светильник VARTON Q-40 подвесной/накладной 52 Вт 1254х40х40 мм Tunable White (2700-6500 K) IP40 с рассеивателем опал, драйвер выносной, с декоративным проводом 2м в комплекте | 52W | 2700...6500K | 4700 лм | шт | 2.22 | 0.009225 | 22798.06 |  | DALI Tunable White | 40 |  | 22798.06 | 0 | 0 | 0
Q-80 Tunable White
Q-80 Tunable white 0,6 м
V1-R0-70387-05D01-40027TW | Светодиодный светильник VARTON Q-80 подвесной/накладной 27 Вт 650х80х80 мм Tunable White (2700-6500 K) IP40 с рассеивателем опал | 27W | 2700...6500K | 2400 лм | шт | 3.2 | 0.008636 | 16607.76 |  | DALI Tunable White | 40 |  | 16607.76 | 0 | 0 | 0
Q-80 Tunable White 1,2 м
V1-R0-70388-05D01-40052TW | Светодиодный светильник VARTON Q-80 подвесной/накладной 52 Вт 1222х80х80 мм Tunable White (2700-6500 K) IP40 с рассеивателем опал | 52W | 2700...6500K | 4900 лм | шт | 3.93 | 0.015183 | 23526.09 |  | DALI Tunable White | 40 |  | 23526.09 | 0 | 0 | 0
Q-80
Q-80 0,9 м
V1-R0-90387-05000-4003530 | Светодиодный светильник VARTON Q-80 подвесной/накладной 35 Вт 903х80х80 мм 3000 K IP40 с рассеивателем опал RAL9005 черный муар | 35W | 3000K | 3350 лм | шт | 3.2 | 0.007992 | 12991.8 |  |  | 30 |  | 12991.8 | 0 | 0 | 0
V1-R0-70387-05000-4003530 | Светодиодный светильник VARTON Q-80 подвесной/накладной 35 Вт 903х80х80 мм 3000 K IP40 с рассеивателем опал | 35W | 3000K | 3350 лм | шт | 3.2 | 0.007992 | 12991.8 | 33 |  | 30 |  | 12991.8 | 0 | 0 | 0
V1-R0-T0387-05000-4003530 | Светодиодный светильник VARTON Q-80 подвесной/накладной 35 Вт 903х80х80 мм 3000 K IP40 с рассеивателем опал RAL9005 черный матовый | 35W | 3000K | 3350 лм | шт | 3.2 | 0.007992 | 12991.8 |  |  | 30 |  | 12991.8 | 0 | 0 | 0
V1-R0-70387-05D01-4003530 | Светодиодный светильник VARTON Q-80 подвесной/накладной 35 Вт 903х80х80 мм 3000 K IP40 с рассеивателем опал DALI | 35W | 3000K | 3350 лм | шт | 3.2 | 0.007992 | 15068.73 |  | DALI | 30 |  | 15068.73 | 0 | 0 | 0
V1-R0-70387-05A00-4003530 | Светодиодный светильник VARTON Q-80 подвесной/накладной 35 Вт 903х80х80 мм 3000 K IP40 с рассеивателем опал аварийный автономный постоянного действия | 35W | 3000K | 3350 лм | шт | 3.71 | 0.007992 | 20837.95 |  | EM 1h | 30 |  | 20837.95 | 0 | 0 | 0
V1-R0-90387-05000-4003540 | Светодиодный светильник VARTON Q-80 подвесной/накладной 35 Вт 903х80х80 мм 4000 K IP40 с рассеивателем опал RAL9005 черный муар | 35W | 4000K | 3600 лм | шт | 3.08 | 0.007992 | 12991.8 |  |  | 30 |  | 12991.8 | 0 | 0 | 0
V1-R0-70387-05000-4003540 | Светодиодный светильник VARTON Q-80 подвесной/накладной 35 Вт 903х80х80 мм 4000 K IP40 с рассеивателем опал | 35W | 4000K | 3600 лм | шт | 3.2 | 0.007992 | 12991.8 |  |  | 30 |  | 12991.8 | 0 | 0 | 0
V1-R0-70387-05D01-4003540 | Светодиодный светильник VARTON Q-80 подвесной/накладной 35 Вт 903х80х80 мм 4000 K IP40 с рассеивателем опал DALI | 35W | 4000K | 3600 лм | шт | 3.195 | 0.007992 | 15068.73 |  | DALI | 30 |  | 15068.73 | 0 | 0 | 0
V1-R0-70387-05A00-4003540 | Светодиодный светильник VARTON Q-80 подвесной/накладной 35 Вт 903х80х80 мм 4000 K IP40 с рассеивателем опал аварийный автономный постоянного действия | 35W | 4000K | 3600 лм | шт | 3.71 | 0.007992 | 20837.95 |  | EM 1h | 30 |  | 20837.95 | 0 | 0 | 0
V1-R0-70387-05ATO-4003540 | Светодиодный светильник VARTON Q-80 подвесной/накладной 35 Вт 903х80х80 мм 4000 K IP40 с рассеивателем опал аварийный автономный постоянного действия Teletest | 35W | 4000K | 3600 лм | шт | 3.71 | 0.007992 | 20837.95 |  | EM 1h Teletest | 30 |  | 20837.95 | 0 | 0 | 0
Q-80 1,2 м
V1-R0-70388-05000-4004530 | Светодиодный светильник VARTON Q-80 подвесной/накладной 45 Вт 1188х80х80 мм 3000 K IP40 с рассеивателем опал | 45W | 3000K | 4300 лм | шт | 3.9 | 0.010325 | 15147.08 |  |  | 30 |  | 15147.08 | 0 | 0 | 0
V1-R0-90388-05000-4004530 | Светодиодный светильник VARTON Q-80 подвесной/накладной 45 Вт 1188х80х80 мм 3000 K IP40 с рассеивателем опал RAL9005 черный муар | 45W | 3000K | 4300 лм | шт | 3.9 | 0.010325 | 15147.08 |  |  | 30 |  | 15147.08 | 0 | 0 | 0
V1-R0-70388-05D01-4004530 | Светодиодный светильник VARTON Q-80 подвесной/накладной 45 Вт 1188х80х80 мм 3000 K IP40 с рассеивателем опал DALI | 45W | 3000K | 4300 лм | шт | 3.93 | 0.010325 | 17224.02 |  | DALI | 30 |  | 17224.02 | 0 | 0 | 0
V1-R0-70388-05A00-4004530 | Светодиодный светильник VARTON Q-80 подвесной/накладной 45 Вт 1188х80х80 мм 3000 K IP40 с рассеивателем опал аварийный автономный постоянного действия | 45W | 3000K | 4300 лм | шт | 4.23 | 0.010325 | 22993.24 |  | EM 1h | 30 |  | 22993.24 | 0 | 0 | 0
V1-R0-70388-05000-4004540 | Светодиодный светильник VARTON Q-80 подвесной/накладной 45 Вт 1188х80х80 мм 4000 K IP40 с рассеивателем опал | 45W | 4000K | 4500 лм | шт | 3.93 | 0.010325 | 15147.08 |  |  | 30 |  | 15147.08 | 0 | 0 | 0
V1-R0-90388-05000-4004540 | Светодиодный светильник VARTON Q-80 подвесной/накладной 45 Вт 1188х80х80 мм 4000 K IP40 с рассеивателем опал RAL9005 черный муар | 45W | 4000K | 4500 лм | шт | 3.9 | 0.010325 | 15147.08 |  |  | 30 |  | 15147.08 | 0 | 0 | 0
V1-R0-70388-05D01-4004540 | Светодиодный светильник VARTON Q-80 подвесной/накладной 45 Вт 1188х80х80 мм 4000 K IP40 с рассеивателем опал DALI | 45W | 4000K | 4500 лм | шт | 3.93 | 0.010325 | 17224.02 |  | DALI | 30 |  | 17224.02 | 0 | 0 | 0
V1-R0-70388-05A00-4004540 | Светодиодный светильник VARTON Q-80 подвесной/накладной 45 Вт 1188х80х80 мм 4000 K IP40 с рассеивателем опал аварийный автономный постоянного действия | 45W | 4000K | 4500 лм | шт | 4.339 | 0.010325 | 22993.24 |  | EM 1h | 30 |  | 22993.24 | 0 | 0 | 0
V1-R0-70388-05ATO-4004540 | Светодиодный светильник VARTON Q-80 подвесной/накладной 45 Вт 1188х80х80 мм 4000 K IP40 с рассеивателем опал аварийный автономный постоянного действия Teletest | 45W | 4000K | 4500 лм | шт | 4.23 | 0.010325 | 22993.24 |  | EM 1h Teletest | 30 |  | 22993.24 | 0 | 0 | 0
Q-80 1,5 м
V1-R0-90389-05000-4003030 | Светодиодный светильник VARTON Q-80 подвесной/накладной 30 Вт 1473х80х80 мм 3000 K IP40 с рассеивателем опал RAL9005 черный муар | 30W | 3000K | 3000 лм | шт | 4.77 | 0.01292 | 17332.35 |  |  | 30 |  | 17332.35 | 0 | 0 | 0
V1-R0-70389-05000-4003030 | Светодиодный светильник VARTON Q-80 подвесной/накладной 30 Вт 1473х80х80 мм 3000 K IP40 с рассеивателем опал | 30W | 3000K | 3000 лм | шт | 4.77 | 0.01292 | 17332.35 |  |  | 30 |  | 17332.35 | 0 | 0 | 0
V1-R0-T0389-05000-4003030 | Светодиодный светильник VARTON Q-80 подвесной/накладной 30 Вт 1473х80х80 мм 3000 K IP40 с рассеивателем опал RAL9005 черный матовый | 30W | 3000K | 3000 лм | шт | 4.77 | 0.01292 | 17332.35 |  |  | 30 |  | 17332.35 | 0 | 0 | 0
V1-R0-70389-05000-4003040 | Светодиодный светильник VARTON Q-80 подвесной/накладной 30 Вт 1473х80х80 мм 4000 K IP40 с рассеивателем опал | 30W | 4000K | 3000 лм | шт | 4.77 | 0.01292 | 17332.35 | 14 |  | 30 |  | 17332.35 | 0 | 0 | 0
V1-R0-90389-05000-4003040 | Светодиодный светильник VARTON Q-80 подвесной/накладной 30 Вт 1473х80х80 мм 4000 K IP40 с рассеивателем опал RAL9005 черный муар | 30W | 4000K | 3000 лм | шт | 4.77 | 0.01292 | 17332.35 |  |  | 30 |  | 17332.35 | 0 | 0 | 0
V1-R0-70389-05000-4006030 | Светодиодный светильник VARTON Q-80 подвесной/накладной 60 Вт 1473х80х80 мм 3000 K IP40 с рассеивателем опал | 60W | 3000K | 6000 лм | шт | 4.77 | 0.01292 | 17332.35 |  |  | 30 |  | 17332.35 | 0 | 0 | 0
V1-R0-90389-05000-4006030 | Светодиодный светильник VARTON Q-80 подвесной/накладной 60 Вт 1473х80х80 мм 3000 K IP40 с рассеивателем опал RAL9005 черный муар | 60W | 3000K | 6000 лм | шт | 4.77 | 0.01292 | 17332.35 |  |  | 20 |  | 17332.35 | 0 | 0 | 0
V1-R0-70389-05A00-4006030 | Светодиодный светильник VARTON Q-80 подвесной/накладной 60 Вт 1473х80х80 мм 3000 K IP40 с рассеивателем опал аварийный автономный постоянного действия | 60W | 3000K | 6000 лм | шт | 4.9 | 0.01292 | 25178.51 |  | EM 1h | 30 |  | 25178.51 | 0 | 0 | 0
V1-R0-70389-05000-4006040 | Светодиодный светильник VARTON Q-80 подвесной/накладной 60 Вт 1473х80х80 мм 4000 K IP40 с рассеивателем опал | 60W | 4000K | 6300 лм | шт | 4.77 | 0.01292 | 17332.35 |  |  | 30 |  | 17332.35 | 0 | 0 | 0
V1-R0-90389-05000-4006040 | Светодиодный светильник VARTON Q-80 подвесной/накладной 60 Вт 1473х80х80 мм 4000 K IP40 с рассеивателем опал RAL9005 черный муар | 60W | 4000K | 6300 лм | шт | 4.77 | 0.01292 | 17332.35 |  |  | 30 |  | 17332.35 | 0 | 0 | 0
V1-R0-70389-05A00-4006040 | Светодиодный светильник VARTON Q-80 подвесной/накладной 60 Вт 1473х80х80 мм 4000 K IP40 с рассеивателем опал аварийный автономный постоянного действия | 60W | 4000K | 6000 лм | шт | 4.9 | 0.01292 | 25178.51 |  | EM 1h | 30 |  | 25178.51 | 0 | 0 | 0
V1-R0-70389-05000-4006050 | Светодиодный светильник VARTON Q-80 подвесной/накладной 60 Вт 1473х80х80 мм 5000 K IP40 с рассеивателем опал | 60W | 5000K | 6300 лм | шт | 4.77 | 0.01292 | 17332.35 |  |  | 30 |  | 17332.35 | 0 | 0 | 0
V1-R0-70389-05D01-4006530 | Светодиодный светильник VARTON Q-80 подвесной/накладной 65 Вт 1473х80х80 мм 3000 K IP40 с рассеивателем опал DALI | 65W | 3000K | 6400 лм | шт | 4.77 | 0.01292 | 19409.28 |  | DALI | 30 |  | 19409.28 | 0 | 0 | 0
V1-R0-70389-05D01-4006540 | Светодиодный светильник VARTON Q-80 подвесной/накладной 65 Вт 1473х80х80 мм 4000 K IP40 с рассеивателем опал DALI | 65W | 4000K | 6500 лм | шт | 4.77 | 0.01292 | 19409.28 |  | DALI | 30 |  | 19409.28 | 0 | 0 | 0
Q-80 2,0 м
V1-R0-70390-05000-4003830 | Светодиодный светильник VARTON Q-80 подвесной/накладной 38 Вт 2045х80х80 мм 3000 K IP40 с рассеивателем опал | 38W | 3000K | 3800 лм | шт | 6.1 | 0.017928 | 19517.58 |  |  | 30 |  | 19517.58 | 0 | 0 | 0
V1-R0-90390-05000-4003830 | Светодиодный светильник VARTON Q-80 подвесной/накладной 38 Вт 2045х80х80 мм 3000 K IP40 с рассеивателем опал RAL9005 черный муар | 38W | 3000K | 3800 лм | шт | 6.1 | 0.017928 | 19517.58 |  |  | 30 |  | 19517.58 | 0 | 0 | 0
V1-R0-T0390-05000-4003840 | Светодиодный светильник VARTON Q-80 подвесной/накладной 38 Вт 2045х80х80 мм 4000 K IP40 с рассеивателем опал RAL9005 черный матовый | 38W | 4000K | 3800 лм | шт | 6.1 | 0.017928 | 19517.58 |  |  | 30 |  | 19517.58 | 0 | 0 | 0
V1-R0-90390-05000-4003840 | Светодиодный светильник VARTON Q-80 подвесной/накладной 38 Вт 2045х80х80 мм 4000 K IP40 с рассеивателем опал RAL9005 черный муар | 38W | 4000K | 3800 лм | шт | 6.1 | 0.017928 | 19517.58 |  |  | 30 |  | 19517.58 | 0 | 0 | 0
V1-R0-70390-05000-4003840 | Светодиодный светильник VARTON Q-80 подвесной/накладной 38 Вт 2045х80х80 мм 4000 K IP40 с рассеивателем опал | 38W | 4000K | 3800 лм | шт | 6.1 | 0.017928 | 19517.58 |  |  | 30 |  | 19517.58 | 0 | 0 | 0
V1-R0-70390-05000-4007030 | Светодиодный светильник VARTON Q-80 подвесной/накладной 70 Вт 2045х80х80 мм 3000 K IP40 с рассеивателем опал | 70W | 3000K | 7000 лм | шт | 6.1 | 0.017928 | 19517.58 |  |  | 30 |  | 19517.58 | 0 | 0 | 0
V1-R0-90390-05000-4007030 | Светодиодный светильник VARTON Q-80 подвесной/накладной 70 Вт 2045х80х80 мм 3000 K IP40 с рассеивателем опал RAL9005 черный муар | 70W | 3000K | 7000 лм | шт | 6.1 | 0.017928 | 19517.58 |  |  | 30 |  | 19517.58 | 0 | 0 | 0
V1-R0-70390-05D01-4007030 | Светодиодный светильник VARTON Q-80 подвесной/накладной 70 Вт 2045х80х80 мм 3000 K IP40 с рассеивателем опал DALI | 70W | 3000K | 7000 лм | шт | 6.1 | 0.017928 | 21594.51 |  | DALI | 20 |  | 21594.51 | 0 | 0 | 0
V1-R0-70390-05A00-4007030 | Светодиодный светильник VARTON Q-80 подвесной/накладной 70 Вт 2045х80х80 мм 3000 K IP40 с рассеивателем опал аварийный автономный постоянного действия | 70W | 3000K | 7000 лм | шт | 6.4 | 0.017928 | 27363.74 |  | EM 1h | 30 |  | 27363.74 | 0 | 0 | 0
V1-R0-70390-05000-4007040 | Светодиодный светильник VARTON Q-80 подвесной/накладной 70 Вт 2045х80х80 мм 4000 K IP40 с рассеивателем опал | 70W | 4000K | 7200 лм | шт | 6.1 | 0.017928 | 19517.58 |  |  | 30 |  | 19517.58 | 0 | 0 | 0
V1-R0-90390-05000-4007040 | Светодиодный светильник VARTON Q-80 подвесной/накладной 70 Вт 2045х80х80 мм 4000 K IP40 с рассеивателем опал RAL9005 черный муар | 70W | 4000K | 7200 лм | шт | 6.1 | 0.017928 | 19517.58 |  |  | 30 |  | 19517.58 | 0 | 0 | 0
V1-R0-70390-05D01-4007040 | Светодиодный светильник VARTON Q-80 подвесной/накладной 70 Вт 2045х80х80 мм 4000 K IP40 с рассеивателем опал DALI | 70W | 4000K | 7200 лм | шт | 6.1 | 0.017928 | 21594.51 |  | DALI | 30 |  | 21594.51 | 0 | 0 | 0
G-Line
G-Line 0,6 м с рассеивателем
V1-R0-70081-80OP0-2001830 | Светодиодный светильник VARTON G-line 565х100х80 мм 18 Вт 3000 К с опаловым рассеивателем RAL7045 серый муар | 18W | 3000K | 1700 лм | шт | 3.5 | 0.00877 | 8612.14 |  |  | 30 |  | 8612.14 | 0 | 0 | 0
V1-R0-00081-80OP0-2001830 | Светодиодный светильник VARTON G-line 565х100х80 мм 18 Вт 3000 К с опаловым рассеивателем RAL9003 белый муар | 18W | 3000K | 1700 лм | шт | 3.5 | 0.00877 | 8612.14 |  |  | 30 |  | 8612.14 | 0 | 0 | 0
V1-R0-70081-80OPD-2001830 | Светодиодный светильник VARTON G-line 565х100х80 мм 18 Вт 3000 К с опаловым рассеивателем диммируемый по протоколу DALI RAL7045 серый муар | 18W | 3000K | 1700 лм | шт | 3.5 | 0.00877 | 10689.08 |  | DALI | 30 |  | 10689.08 | 0 | 0 | 0
V1-R0-00081-80OPD-2001830 | Светодиодный светильник VARTON G-line 565х100х80 мм 18 Вт 3000 К с опаловым рассеивателем диммируемый по протоколу DALI RAL9003 белый муар | 18W | 3000K | 1700 лм | шт | 3.5 | 0.00877 | 10689.08 |  | DALI | 30 |  | 10689.08 | 0 | 0 | 0
V1-R0-00081-80OP0-2001840 | Светодиодный светильник VARTON G-line 565х100х80 мм 18 Вт 4000 К с опаловым рассеивателем RAL9003 белый муар | 18W | 4000K | 1800 лм | шт | 3.5 | 0.00877 | 8612.14 |  |  | 30 |  | 8612.14 | 0 | 0 | 0
V1-R0-70081-80OP0-2001840 | Светодиодный светильник VARTON G-line 565х100х80 мм 18 Вт 4000 К с опаловым рассеивателем RAL7045 серый муар | 18W | 4000K | 1800 лм | шт | 3.5 | 0.00877 | 8612.14 |  |  | 30 |  | 8612.14 | 0 | 0 | 0
V1-R0-70081-80OPD-2001840 | Светодиодный светильник VARTON G-line 565х100х80 мм 18 Вт 4000 К с опаловым рассеивателем диммируемый по протоколу DALI RAL7045 серый муар | 18W | 4000K | 1800 лм | шт | 3.5 | 0.00877 | 10689.08 |  | DALI | 30 |  | 10689.08 | 0 | 0 | 0
V1-R0-00081-80OPD-2001840 | Светодиодный светильник VARTON G-line 565х100х80 мм 18 Вт 4000 К с опаловым рассеивателем диммируемый по протоколу DALI RAL9003 белый муар | 18W | 4000K | 1800 лм | шт | 3.5 | 0.00877 | 10689.08 |  | DALI | 30 |  | 10689.08 | 0 | 0 | 0
G-Line 1,2 м с рассеивателем
V1-R0-70034-80OP0-2001830 | Светодиодный светильник VARTON G-line 1130х100х80 мм 18 Вт 3000 К с опаловым рассеивателем RAL7045 серый муар | 18W | 3000K | 1700 лм | шт | 3.73 | 0.017544 | 10864.54 |  |  | 30 |  | 10864.54 | 0 | 0 | 0
V1-R0-00034-80OP0-2001830 | Светодиодный светильник VARTON G-line 1130х100х80 мм 18 Вт 3000 К с опаловым рассеивателем RAL9003 белый муар | 18W | 3000K | 1700 лм | шт | 3.73 | 0.017544 | 10864.54 |  |  | 30 |  | 10864.54 | 0 | 0 | 0
V1-R0-70034-80OPD-2001830 | Светодиодный светильник VARTON G-line 1130х100х80 мм 18 Вт 3000 К с опаловым рассеивателем диммируемый по протоколу DALI RAL7045 серый муар | 18W | 3000K | 1700 лм | шт | 3.73 | 0.017544 | 12941.47 |  | DALI | 30 |  | 12941.47 | 0 | 0 | 0
V1-R0-00034-80OPD-2001830 | Светодиодный светильник VARTON G-line 1130х100х80 мм 18 Вт 3000 К с опаловым рассеивателем диммируемый по протоколу DALI RAL9003 белый муар | 18W | 3000K | 1700 лм | шт | 3.73 | 0.017544 | 12941.47 |  | DALI | 30 |  | 12941.47 | 0 | 0 | 0
V1-R0-70034-80OPA-2001830 | Светодиодный светильник VARTON G-line 1130х100х80 мм 18 Вт 3000 К с опаловым рассеивателем аварийный автономный постоянного действия RAL7045 серый муар | 18W | 3000K | 1700 лм | шт | 3.73 | 0.017544 | 18710.69 |  | EM 1h | 30 |  | 18710.69 | 0 | 0 | 0
V1-R0-00034-80OPA-2001830 | Светодиодный светильник VARTON G-line 1130х100х80 мм 18 Вт 3000 К с опаловым рассеивателем аварийный автономный постоянного действия RAL9003 белый муар | 18W | 3000K | 1700 лм | шт | 3.73 | 0.017544 | 18710.69 |  | EM 1h | 30 |  | 18710.69 | 0 | 0 | 0
V1-R0-00034-80OP0-2001840 | Светодиодный светильник VARTON G-line 1130х100х80 мм 18 Вт 4000 К с опаловым рассеивателем RAL9003 белый муар | 18W | 4000K | 1800 лм | шт | 3.73 | 0.017544 | 10864.54 |  |  | 30 |  | 10864.54 | 0 | 0 | 0
V1-R0-70034-80OP0-2001840 | Светодиодный светильник VARTON G-line 1130х100х80 мм 18 Вт 4000 К с опаловым рассеивателем RAL7045 серый муар | 18W | 4000K | 1800 лм | шт | 3.73 | 0.017544 | 10864.54 |  |  | 30 |  | 10864.54 | 0 | 0 | 0
V1-R0-00034-80OPD-2001840 | Светодиодный светильник VARTON G-line 1130х100х80 мм 18 Вт 4000 К с опаловым рассеивателем диммируемый по протоколу DALI RAL9003 белый муар | 18W | 4000K | 1800 лм | шт | 3.73 | 0.017544 | 12941.47 |  | DALI | 30 |  | 12941.47 | 0 | 0 | 0
V1-R0-70034-80OPD-2001840 | Светодиодный светильник VARTON G-line 1130х100х80 мм 18 Вт 4000 К с опаловым рассеивателем диммируемый по протоколу DALI RAL7045 серый муар | 18W | 4000K | 1800 лм | шт | 3.73 | 0.017544 | 12941.47 |  | DALI | 30 |  | 12941.47 | 0 | 0 | 0
V1-R0-00034-80OPA-2001840 | Светодиодный светильник VARTON G-line 1130х100х80 мм 18 Вт 4000 К с опаловым рассеивателем аварийный автономный постоянного действия RAL9003 белый муар | 18W | 4000K | 1800 лм | шт | 3.73 | 0.017544 | 18710.69 |  | EM 1h | 30 |  | 18710.69 | 0 | 0 | 0
V1-R0-70034-80OPA-2001840 | Светодиодный светильник VARTON G-line 1130х100х80 мм 18 Вт 4000 К с опаловым рассеивателем аварийный автономный постоянного действия RAL7045 серый муар | 18W | 4000K | 1800 лм | шт | 3.73 | 0.017544 | 18710.69 |  | EM 1h | 30 |  | 18710.69 | 0 | 0 | 0
V1-R0-00034-80OP0-2003630 | Светодиодный светильник VARTON G-line 1130х100х80 мм 36 Вт 3000 К с опаловым рассеивателем RAL9003 белый муар | 36W | 3000K | 3450 лм | шт | 3.73 | 0.017544 | 11527.04 |  |  | 30 |  | 11527.04 | 0 | 0 | 0
V1-R0-70034-80OP0-2003630 | Светодиодный светильник VARTON G-line 1130х100х80 мм 36 Вт 3000 К с опаловым рассеивателем RAL7045 серый муар | 36W | 3000K | 3450 лм | шт | 3.73 | 0.017544 | 11527.04 |  |  | 30 |  | 11527.04 | 0 | 0 | 0
V1-R0-00034-80OPD-2003630 | Светодиодный светильник VARTON G-line 1130х100х80 мм 36 Вт 3000 К с опаловым рассеивателем диммируемый по протоколу DALI RAL9003 белый муар | 36W | 3000K | 3450 лм | шт | 3.73 | 0.017544 | 13603.97 |  | DALI | 30 |  | 13603.97 | 0 | 0 | 0
V1-R0-70034-80OPD-2003630 | Светодиодный светильник VARTON G-line 1130х100х80 мм 36 Вт 3000 К с опаловым рассеивателем диммируемый по протоколу DALI RAL7045 серый муар | 36W | 3000K | 3450 лм | шт | 3.73 | 0.017544 | 13603.97 |  | DALI | 30 |  | 13603.97 | 0 | 0 | 0
V1-R0-70034-80OPA-2003630 | Светодиодный светильник VARTON G-line 1130х100х80 мм 36 Вт 3000 К с опаловым рассеивателем аварийный автономный постоянного действия RAL7045 серый муар | 36W | 3000K | 3450 лм | шт | 3.73 | 0.017544 | 19373.19 |  | EM 1h | 30 |  | 19373.19 | 0 | 0 | 0
V1-R0-00034-80OPA-2003630 | Светодиодный светильник VARTON G-line 1130х100х80 мм 36 Вт 3000 К с опаловым рассеивателем аварийный автономный постоянного действия RAL9003 белый муар | 36W | 3000K | 3450 лм | шт | 3.73 | 0.017544 | 19373.19 |  | EM 1h | 30 |  | 19373.19 | 0 | 0 | 0
V1-R0-00034-80OP0-2003640 | Светодиодный светильник VARTON G-line 1130х100х80 мм 36 Вт 4000 К с опаловым рассеивателем RAL9003 белый муар | 36W | 4000K | 3600 лм | шт | 3.73 | 0.017544 | 11527.04 |  |  | 30 |  | 11527.04 | 0 | 0 | 0
V1-R0-70034-80OP0-2003640 | Светодиодный светильник VARTON G-line 1130х100х80 мм 36 Вт 4000 К с опаловым рассеивателем RAL7045 серый муар | 36W | 4000K | 3600 лм | шт | 3.73 | 0.017544 | 11527.04 |  |  | 30 |  | 11527.04 | 0 | 0 | 0
V1-R0-00034-80OPD-2003640 | Светодиодный светильник VARTON G-line 1130х100х80 мм 36 Вт 4000 К с опаловым рассеивателем диммируемый по протоколу DALI RAL9003 белый муар | 36W | 4000K | 3600 лм | шт | 3.73 | 0.017544 | 13603.97 |  | DALI | 30 |  | 13603.97 | 0 | 0 | 0
V1-R0-70034-80OPD-2003640 | Светодиодный светильник VARTON G-line 1130х100х80 мм 36 Вт 4000 К с опаловым рассеивателем диммируемый по протоколу DALI RAL7045 серый муар | 36W | 4000K | 3600 лм | шт | 3.73 | 0.017544 | 13603.97 |  | DALI | 30 |  | 13603.97 | 0 | 0 | 0
V1-R0-70034-80OPA-2003640 | Светодиодный светильник VARTON G-line 1130х100х80 мм 36 Вт 4000 К с опаловым рассеивателем аварийный автономный постоянного действия RAL7045 серый муар | 36W | 4000K | 3600 лм | шт | 3.73 | 0.017544 | 19373.19 |  | EM 1h | 30 |  | 19373.19 | 0 | 0 | 0
V1-R0-00034-80OPA-2003640 | Светодиодный светильник VARTON G-line 1130х100х80 мм 36 Вт 4000 К с опаловым рассеивателем аварийный автономный постоянного действия RAL9003 белый муар | 36W | 4000K | 3600 лм | шт | 3.73 | 0.017544 | 19373.19 |  | EM 1h | 30 |  | 19373.19 | 0 | 0 | 0
V1-R0-70034-80OP0-2005430 | Светодиодный светильник VARTON G-line 1130х100х80 мм 54 Вт 3000 К с опаловым рассеивателем RAL7045 серый муар | 54W | 3000K | 5150 лм | шт | 3.73 | 0.017544 | 14706.89 |  |  | 30 |  | 14706.89 | 0 | 0 | 0
V1-R0-00034-80OP0-2005430 | Светодиодный светильник VARTON G-line 1130х100х80 мм 54 Вт 3000 К с опаловым рассеивателем RAL9003 белый муар | 54W | 3000K | 5150 лм | шт | 3.73 | 0.017544 | 14706.89 |  |  | 30 |  | 14706.89 | 0 | 0 | 0
V1-R0-70034-80OPD-2005430 | Светодиодный светильник VARTON G-line 1130х100х80 мм 54 Вт 3000 К с опаловым рассеивателем диммируемый по протоколу DALI RAL7045 серый муар | 54W | 3000K | 5150 лм | шт | 3.73 | 0.017544 | 16783.82 |  | DALI | 30 |  | 16783.82 | 0 | 0 | 0
V1-R0-00034-80OPD-2005430 | Светодиодный светильник VARTON G-line 1130х100х80 мм 54 Вт 3000 К с опаловым рассеивателем диммируемый по протоколу DALI RAL9003 белый муар | 54W | 3000K | 5150 лм | шт | 3.73 | 0.017544 | 16783.82 |  | DALI | 30 |  | 16783.82 | 0 | 0 | 0
V1-R0-70034-80OPA-2005430 | Светодиодный светильник VARTON G-line 1130х100х80 мм 54 Вт 3000 К с опаловым рассеивателем аварийный автономный постоянного действия RAL7045 серый муар | 54W | 3000K | 5150 лм | шт | 3.73 | 0.017544 | 22553.04 |  | EM 1h | 30 |  | 22553.04 | 0 | 0 | 0
V1-R0-00034-80OPA-2005430 | Светодиодный светильник VARTON G-line 1130х100х80 мм 54 Вт 3000 К с опаловым рассеивателем аварийный автономный постоянного действия RAL9003 белый муар | 54W | 3000K | 5150 лм | шт | 3.73 | 0.017544 | 22553.04 |  | EM 1h | 30 |  | 22553.04 | 0 | 0 | 0
V1-R0-70034-80OP0-2005440 | Светодиодный светильник VARTON G-line 1130х100х80 мм 54 Вт 4000 К с опаловым рассеивателем RAL7045 серый муар | 54W | 4000K | 5400 лм | шт | 3.73 | 0.017544 | 14706.89 |  |  | 30 |  | 14706.89 | 0 | 0 | 0
V1-R0-00034-80OP0-2005440 | Светодиодный светильник VARTON G-line 1130х100х80 мм 54 Вт 4000 К с опаловым рассеивателем RAL9003 белый муар | 54W | 4000K | 5400 лм | шт | 3.73 | 0.017544 | 14706.89 |  |  | 30 |  | 14706.89 | 0 | 0 | 0
V1-R0-70034-80OPD-2005440 | Светодиодный светильник VARTON G-line 1130х100х80 мм 54 Вт 4000 К с опаловым рассеивателем диммируемый по протоколу DALI RAL7045 серый муар | 54W | 4000K | 5400 лм | шт | 3.73 | 0.017544 | 16783.82 |  | DALI | 30 |  | 16783.82 | 0 | 0 | 0
V1-R0-00034-80OPD-2005440 | Светодиодный светильник VARTON G-line 1130х100х80 мм 54 Вт 4000 К с опаловым рассеивателем диммируемый по протоколу DALI RAL9003 белый муар | 54W | 4000K | 5400 лм | шт | 3.73 | 0.017544 | 16783.82 |  | DALI | 30 |  | 16783.82 | 0 | 0 | 0
V1-R0-70034-80OPA-2005440 | Светодиодный светильник VARTON G-line 1130х100х80 мм 54 Вт 4000 К с опаловым рассеивателем аварийный автономный постоянного действия RAL7045 серый муар | 54W | 4000K | 5400 лм | шт | 3.73 | 0.017544 | 22553.04 |  | EM 1h | 30 |  | 22553.04 | 0 | 0 | 0
V1-R0-00034-80OPA-2005440 | Светодиодный светильник VARTON G-line 1130х100х80 мм 54 Вт 4000 К с опаловым рассеивателем аварийный автономный постоянного действия RAL9003 белый муар | 54W | 4000K | 5400 лм | шт | 3.73 | 0.017544 | 22553.04 |  | EM 1h | 30 |  | 22553.04 | 0 | 0 | 0
G-Line аксессуары
V4-R0-00.0008.GL0-0002 | Крышка торцевая (1шт) с гермовводом с набором креплений для светильников серии G-Лайн белая |  |  | - | упак | 0.18 | 0.000198 | 225.15 | 46 |  | 30 |  | 225.15 | 0 | 0 | 0
V4-R0-70.0009.GL0-0001 | Соединительная скоба для G-line |  |  | - | шт | 0.011 | 2.4e-05 | 225.15 |  |  | 7 |  | 225.15 | 0 | 0 | 0
V4-R0-00.0007.GL0-0002 | Крышка торцевая глухая (1 шт) с набором креплений для светильников серии G-Лайн белая |  |  | - | упак | 0.184 | 0.000184 | 225.15 | 1 |  | 30 |  | 225.15 | 0 | 0 | 0
V4-R0-70.0007.GL0-0001 | Крышка торцевая глухая (1шт) с набором креплений для светильников серии G-Лайн RAL7045 серый муар |  |  | - | упак | 0.185 | 0.000211 | 225.15 |  |  | 30 |  | 225.15 | 0 | 0 | 0
V4-R0-70.0008.GL0-0001 | Крышка торцевая (1шт) с гермовводом с набором креплений для светильников серии G-Лайн RAL7045 серый муар |  |  | - | упак | 0.182 | 0.000187 | 225.15 | 24 |  | 30 |  | 225.15 | 0 | 0 | 0
Stellar-Line
Stellar-Line Comfort
V1-R0-W0493-05L21-2003630 | Светодиодный светильник VARTON Stellar-Line Comfort подвесной/накладной 1200х35х75 мм 36 ВТ 3000 K RAL9010 белый матовый с линзами 50 градусов | 36W | 3000K | 2900 лм | шт | 1.76 | 0.010849 | 33158.81 | 62 |  |  |  | 33158.81 | 0 | 0 | 0
V1-R0-T0493-05L21-2003630 | Светодиодный светильник VARTON Stellar-Line Comfort подвесной/накладной 1200х35х75 мм 36 ВТ 3000 K RAL9005 черный матовый с линзами 50 градусов | 36W | 3000K | 2900 лм | шт | 1.76 | 0.010849 | 33158.81 | 79 |  |  |  | 33158.81 | 0 | 0 | 0
V1-R0-W0493-05L21-2003640 | Светодиодный светильник VARTON Stellar-Line Comfort подвесной/накладной 1200х35х75 мм 36 ВТ 4000 K RAL9010 белый матовый с линзами 50 градусов | 36W | 4000K | 2900 лм | шт | 1.76 | 0.010849 | 33158.81 |  |  |  |  | 33158.81 | 0 | 0 | 0
V1-R0-T0493-05L21-2003640 | Светодиодный светильник VARTON Stellar-Line Comfort подвесной/накладной 1200х35х75 мм 36 ВТ 4000 K RAL9005 черный матовый с линзами 50 градусов | 36W | 4000K | 2900 лм | шт | 1.76 | 0.010849 | 33158.81 | 8 |  |  |  | 33158.81 | 0 | 0 | 0
Stellar-Line Comfort Up'n'Down
V1-R0-T0493-05L21-2005630 | Светодиодный светильник VARTON Stellar-Line Comfort Up n Down подвесной 1200х35х75 мм 56 ВТ 3000 K RAL9005 черный матовый с линзами 50 градусов двойная засветка | 56W | 3000K | 5700 лм | шт | 2.438 | 0.010849 | 41448.52 | 88 |  |  |  | 41448.52 | 0 | 0 | 0
V1-R0-W0493-05L21-2005630 | Светодиодный светильник VARTON Stellar-Line Comfort Up n Down подвесной 1200х35х75 мм 56 ВТ 3000 K RAL9010 белый матовый с линзами 50 градусов двойная засветка | 56W | 3000K | 5700 лм | шт | 2.438 | 0.010849 | 41448.52 | 109 |  |  |  | 41448.52 | 0 | 0 | 0
V1-R0-W0493-05L21-2005640 | Светодиодный светильник VARTON Stellar-Line Comfort Up n Down подвесной 1200х35х75 мм 56 ВТ 4000 K RAL9010 белый матовый с линзами 50 градусов двойная засветка | 56W | 4000K | 5700 лм | шт | 2.438 | 0.010849 | 41448.52 | 99 |  |  |  | 41448.52 | 0 | 0 | 0
V1-R0-T0493-05L21-2005640 | Светодиодный светильник VARTON Stellar-Line Comfort Up n Down подвесной 1200х35х75 мм 56 ВТ 4000 K RAL9005 черный матовый с линзами 50 градусов двойная засветка | 56W | 4000K | 5700 лм | шт | 2.438 | 0.010849 | 41448.52 | 60 |  |  |  | 41448.52 | 0 | 0 | 0
Stellar-Line Opal
V1-R0-W0493-05000-2003630 | Светодиодный светильник VARTON Stellar-Line подвесной/накладной 1200х35х75 мм 36 ВТ 3000 K RAL9010 белый матовый с рассеивателем опал в комплекте | 36W | 3000K | 2900 лм | шт | 1.804 | 0.010849 | 20724.23 | 82 |  |  |  | 20724.23 | 0 | 0 | 0
V1-R0-T0493-05000-2003630 | Светодиодный светильник VARTON Stellar-Line подвесной/накладной 1200х35х75 мм 36 ВТ 3000 K RAL9005 черный матовый с рассеивателем опал в комплекте | 36W | 3000K | 2900 лм | шт | 1.804 | 0.010849 | 20724.23 | 178 |  |  |  | 20724.23 | 0 | 0 | 0
V1-R0-T0493-05000-2003640 | Светодиодный светильник VARTON Stellar-Line подвесной/накладной 1200х35х75 мм 36 ВТ 4000 K RAL9005 черный матовый с рассеивателем опал в комплекте | 36W | 4000K | 2900 лм | шт | 1.804 | 0.010849 | 20724.23 | 24 |  |  |  | 20724.23 | 0 | 0 | 0
V1-R0-W0493-05000-2003640 | Светодиодный светильник VARTON Stellar-Line подвесной/накладной 1200х35х75 мм 36 ВТ 4000 K RAL9010 белый матовый с рассеивателем опал в комплекте | 36W | 4000K | 2900 лм | шт | 1.804 | 0.010849 | 20724.23 | 271 |  |  |  | 20724.23 | 0 | 0 | 0
Stellar-Line аксессуары
V4-R0-W0.0006.SL0-0001 | Комплект для подвеса светильников Stellar-Line, длина троса 1,2 м (1 комплект на 1 светильник) RAL9010 белый матовый |  |  | - | шт | 0.226 | 0.000576 | 1657.92 | 27 |  |  |  | 1657.92 | 0 | 0 | 0
V4-R0-T0.0006.SL0-0001 | Комплект для подвеса светильников Stellar-Line, длина троса 1,2 м (1 комплект на 1 светильник) RAL9005 черный матовый |  |  | - | шт | 0.23 | 0.000576 | 1657.92 | 177 |  |  |  | 1657.92 | 0 | 0 | 0
Gexus Line
Gexus Line 1200х160
V1-R0-90570-30000-4002030 | Светодиодный светильник VARTON Gexus Line Up 1200x160x110 мм 20 Вт 3000 К RAL9005 черный муар опал-микропризма | 20W | 3000K | 1900 лм | шт | 3.5 | 0.0283 | 10855.38 |  |  | 30 |  | 10855.38 | 0 | 0 | 0
V1-R0-00570-30000-4002030 | Светодиодный светильник VARTON Gexus Line Up 1200x160x110 мм 20 Вт 3000 К RAL9003 белый муар опал-микропризма | 20W | 3000K | 1900 лм | шт | 3.5 | 0.0283 | 10855.38 |  |  | 30 |  | 10855.38 | 0 | 0 | 0
V1-R0-90570-30D01-4002030 | Светодиодный светильник VARTON Gexus Line Up 1200x160x110 мм 20 Вт 3000 К RAL9005 черный муар опал-микропризма DALI | 20W | 3000K | 1900 лм | шт | 3.5 | 0.0283 | 12932.31 |  | DALI | 30 |  | 12932.31 | 0 | 0 | 0
V1-R0-00570-30D01-4002030 | Светодиодный светильник VARTON Gexus Line Up 1200x160x110 мм 20 Вт 3000 К RAL9003 белый муар опал-микропризма DALI | 20W | 3000K | 1900 лм | шт | 3.5 | 0.0283 | 12932.31 |  | DALI | 30 |  | 12932.31 | 0 | 0 | 0
V1-R0-00570-30000-4002040 | Светодиодный светильник VARTON Gexus Line Up 1200x160x110 мм 20 Вт 4000 К RAL9003 белый муар опал-микропризма | 20W | 4000K | 2000 лм | шт | 3.5 | 0.0283 | 10855.38 |  |  | 30 |  | 10855.38 | 0 | 0 | 0
V1-R0-90570-30000-4002040 | Светодиодный светильник VARTON Gexus Line Up 1200x160x110 мм 20 Вт 4000 К RAL9005 черный муар опал-микропризма | 20W | 4000K | 2000 лм | шт | 3.5 | 0.0283 | 10855.38 |  |  | 30 |  | 10855.38 | 0 | 0 | 0
V1-R0-90570-30D01-4002040 | Светодиодный светильник VARTON Gexus Line Up 1200x160x110 мм 20 Вт 4000 К RAL9005 черный муар опал-микропризма DALI | 20W | 4000K | 2000 лм | шт | 3.5 | 0.0283 | 12932.31 |  | DALI | 30 |  | 12932.31 | 0 | 0 | 0
V1-R0-00570-30D01-4002040 | Светодиодный светильник VARTON Gexus Line Up 1200x160x110 мм 20 Вт 4000 К RAL9003 белый муар опал-микропризма DALI | 20W | 4000K | 2000 лм | шт | 3.5 | 0.0283 | 12932.31 |  | DALI | 30 |  | 12932.31 | 0 | 0 | 0
V1-R0-00571-30000-4003530 | Светодиодный светильник VARTON Gexus Line Down 1200x160x110 мм 35 Вт 3000 К RAL9003 белый муар опал-микропризма | 35W | 3000K | 3200 лм | шт | 3.5 | 0.0283 | 10855.38 |  |  | 30 |  | 10855.38 | 0 | 0 | 0
V1-R0-90571-30000-4003530 | Светодиодный светильник VARTON Gexus Line Down 1200x160x110 мм 35 Вт 3000 К RAL9005 черный муар опал-микропризма | 35W | 3000K | 3200 лм | шт | 3.5 | 0.0283 | 10855.38 |  |  | 30 |  | 10855.38 | 0 | 0 | 0
V1-R0-90571-30D01-4003530 | Светодиодный светильник VARTON Gexus Line Down 1200x160x110 мм 35 Вт 3000 К RAL9005 черный муар опал-микропризма DALI | 35W | 3000K | 3200 лм | шт | 3.5 | 0.0283 | 12932.31 |  | DALI | 30 |  | 12932.31 | 0 | 0 | 0
V1-R0-00571-30D01-4003530 | Светодиодный светильник VARTON Gexus Line Down 1200x160x110 мм 35 Вт 3000 К RAL9003 белый муар опал-микропризма DALI | 35W | 3000K | 3200 лм | шт | 3.5 | 0.0283 | 12932.31 |  | DALI | 30 |  | 12932.31 | 0 | 0 | 0
V1-R0-00571-30000-4003540 | Светодиодный светильник VARTON Gexus Line Down 1200x160x110 мм 35 Вт 4000 К RAL9003 белый муар опал-микропризма | 35W | 4000K | 3500 лм | шт | 3.5 | 0.0283 | 10855.38 |  |  | 30 |  | 10855.38 | 0 | 0 | 0
V1-R0-90571-30000-4003540 | Светодиодный светильник VARTON Gexus Line Down 1200x160x110 мм 35 Вт 4000 К RAL9005 черный муар опал-микропризма | 35W | 4000K | 3500 лм | шт | 3.5 | 0.023581 | 10855.38 |  |  | 30 |  | 10855.38 | 0 | 0 | 0
V1-R0-90571-30D01-4003540 | Светодиодный светильник VARTON Gexus Line Down 1200x160x110 мм 35 Вт 4000 К RAL9005 черный муар опал-микропризма DALI | 35W | 4000K | 3500 лм | шт | 3.5 | 0.0283 | 12932.31 |  | DALI | 30 |  | 12932.31 | 0 | 0 | 0
V1-R0-00571-30D01-4003540 | Светодиодный светильник VARTON Gexus Line Down 1200x160x110 мм 35 Вт 4000 К RAL9003 белый муар опал-микропризма DALI | 35W | 4000K | 3500 лм | шт | 3.5 | 0.0283 | 12932.31 |  | DALI | 30 |  | 12932.31 | 0 | 0 | 0
V1-R0-90572-30000-4005530 | Светодиодный светильник VARTON Gexus Line Up'n'Down 1200x160x110 мм 20 Вт/35 Вт 3000 К RAL9005 черный муар опал-микропризма | 55W | 3000K | 5000 лм | шт | 3.5 | 0.0283 | 14247.69 |  |  | 30 |  | 14247.69 | 0 | 0 | 0
V1-R0-00572-30000-4005530 | Светодиодный светильник VARTON Gexus Line Up'n'Down 1200x160x110 мм 20 Вт/35 Вт 3000 К RAL9003 белый муар опал-микропризма | 55W | 3000K | 5000 лм | шт | 3.5 | 0.0283 | 14247.69 |  |  | 30 |  | 14247.69 | 0 | 0 | 0
V1-R0-00572-30D01-4005530 | Светодиодный светильник VARTON Gexus Line Up'n'Down 1200x160x110 мм 20 Вт/35 Вт 3000 К RAL9003 белый муар опал-микропризма DALI | 55W | 3000K | 5000 лм | шт | 3.5 | 0.0283 | 16324.63 |  | DALI | 30 |  | 16324.63 | 0 | 0 | 0
V1-R0-90572-30D01-4005530 | Светодиодный светильник VARTON Gexus Line Up'n'Down 1200x160x110 мм 20 Вт/35 Вт 3000 К RAL9005 черный муар опал-микропризма DALI | 55W | 3000K | 5000 лм | шт | 3.5 | 0.0283 | 16324.63 |  | DALI | 30 |  | 16324.63 | 0 | 0 | 0
V1-R0-90572-30000-4005540 | Светодиодный светильник VARTON Gexus Line Up'n'Down 1200x160x110 мм 20 Вт/35 Вт 4000 К RAL9005 черный муар опал-микропризма | 55W | 4000K | 5500 лм | шт | 3.5 | 0.0283 | 14247.69 |  |  | 30 |  | 14247.69 | 0 | 0 | 0
V1-R0-00572-30000-4005540 | Светодиодный светильник VARTON Gexus Line Up'n'Down 1200x160x110 мм 20 Вт/35 Вт 4000 К RAL9003 белый муар опал-микропризма | 55W | 4000K | 5500 лм | шт | 3.5 | 0.0283 | 14247.69 |  |  | 30 |  | 14247.69 | 0 | 0 | 0
V1-R0-00572-30D01-4005540 | Светодиодный светильник VARTON Gexus Line Up'n'Down 1200x160x110 мм 20 Вт/35 Вт 4000 К RAL9003 белый муар опал-микропризма DALI | 55W | 4000K | 5500 лм | шт | 3.5 | 0.0283 | 16324.63 |  | DALI | 30 |  | 16324.63 | 0 | 0 | 0
V1-R0-90572-30D01-4005540 | Светодиодный светильник VARTON Gexus Line Up'n'Down 1200x160x110 мм 20 Вт/35 Вт 4000 К RAL9005 черный муар опал-микропризма DALI | 55W | 4000K | 5500 лм | шт | 3.5 | 0.0283 | 16324.63 |  | DALI | 30 |  | 16324.63 | 0 | 0 | 0
Gexus Line 1500х160
V1-R0-90573-30000-4003530 | Светодиодный светильник VARTON Gexus Line Up 1500x160x110 мм 35 Вт 3000 К RAL9005 черный муар опал-микропризма | 35W | 3000K | 3200 лм | шт | 3.9 | 0.03638 | 11703.46 |  |  | 30 |  | 11703.46 | 0 | 0 | 0
V1-R0-00573-30000-4003530 | Светодиодный светильник VARTON Gexus Line Up 1500x160x110 мм 35 Вт 3000 К RAL9003 белый муар опал-микропризма | 35W | 3000K | 3200 лм | шт | 3.9 | 0.03638 | 11703.46 |  |  | 30 |  | 11703.46 | 0 | 0 | 0
V1-R0-00573-30D01-4003530 | Светодиодный светильник VARTON Gexus Line Up 1500x160x110 мм 35 Вт 3000 К RAL9003 белый муар опал-микропризма DALI | 35W | 3000K | 3200 лм | шт | 3.9 | 0.03638 | 13780.39 |  | DALI | 30 |  | 13780.39 | 0 | 0 | 0
V1-R0-90573-30D01-4003530 | Светодиодный светильник VARTON Gexus Line Up 1500x160x110 мм 35 Вт 3000 К RAL9005 черный муар опал-микропризма DALI | 35W | 3000K | 3200 лм | шт | 3.9 | 0.03638 | 13780.39 |  | DALI | 30 |  | 13780.39 | 0 | 0 | 0
V1-R0-00573-30000-4003540 | Светодиодный светильник VARTON Gexus Line Up 1500x160x110 мм 35 Вт 4000 К RAL9003 белый муар опал-микропризма | 35W | 4000K | 3500 лм | шт | 3.9 | 0.03638 | 11703.46 |  |  | 30 |  | 11703.46 | 0 | 0 | 0
V1-R0-90573-30000-4003540 | Светодиодный светильник VARTON Gexus Line Up 1500x160x110 мм 35 Вт 4000 К RAL9005 черный муар опал-микропризма | 35W | 4000K | 3500 лм | шт | 3.9 | 0.03638 | 11703.46 |  |  | 30 |  | 11703.46 | 0 | 0 | 0
V1-R0-00573-30D01-4003540 | Светодиодный светильник VARTON Gexus Line Up 1500x160x110 мм 35 Вт 4000 К RAL9003 белый муар опал-микропризма DALI | 35W | 4000K | 3500 лм | шт | 3.9 | 0.03638 | 13780.39 |  | DALI | 30 |  | 13780.39 | 0 | 0 | 0
V1-R0-90573-30D01-4003540 | Светодиодный светильник VARTON Gexus Line Up 1500x160x110 мм 35 Вт 4000 К RAL9005 черный муар опал-микропризма DALI | 35W | 4000K | 3500 лм | шт | 3.9 | 0.03638 | 13780.39 |  | DALI | 30 |  | 13780.39 | 0 | 0 | 0
V1-R0-00574-30000-4005030 | Светодиодный светильник VARTON Gexus Line Down 1500x160x110 мм 50 Вт 3000 К RAL9003 белый муар опал-микропризма | 50W | 3000K | 3600 лм | шт | 3.9 | 0.03638 | 11703.46 |  |  | 30 |  | 11703.46 | 0 | 0 | 0
V1-R0-90574-30000-4005030 | Светодиодный светильник VARTON Gexus Line Down 1500x160x110 мм 50 Вт 3000 К RAL9005 черный муар опал-микропризма | 50W | 3000K | 3600 лм | шт | 3.9 | 0.03638 | 11703.46 |  |  | 30 |  | 11703.46 | 0 | 0 | 0
V1-R0-00574-30D01-4005030 | Светодиодный светильник VARTON Gexus Line Down 1500x160x110 мм 50 Вт 3000 К RAL9003 белый муар опал-микропризма DALI | 50W | 3000K | 3600 лм | шт | 3.9 | 0.03638 | 13780.39 |  | DALI | 30 |  | 13780.39 | 0 | 0 | 0
V1-R0-90574-30D01-4005030 | Св-к Gexus Line Down 1500*160*110мм 50Вт 3000К черный RAL9005мр опал-микропризма DALI | 50W | 3000K | 3600 лм | шт | 3.9 | 0.03638 | 13780.39 |  | DALI | 30 |  | 13780.39 | 0 | 0 | 0
V1-R0-90574-30000-4005040 | Светодиодный светильник VARTON Gexus Line Down 1500x160x110 мм 50 Вт 4000 К RAL9005 черный муар опал-микропризма | 50W | 4000K | 4000 лм | шт | 3.9 | 0.03638 | 11703.46 |  |  | 30 |  | 11703.46 | 0 | 0 | 0
V1-R0-00574-30000-4005040 | Светодиодный светильник VARTON Gexus Line Down 1500x160x110 мм 50 Вт 4000 К RAL9003 белый муар опал-микропризма | 50W | 4000K | 4000 лм | шт | 3.9 | 0.03638 | 11703.46 |  |  | 30 |  | 11703.46 | 0 | 0 | 0
V1-R0-00574-30D01-4005040 | Светодиодный светильник VARTON Gexus Line Down 1500x160x110 мм 50 Вт 4000 К RAL9003 белый муар опал-микропризма DALI | 50W | 4000K | 4000 лм | шт | 3.9 | 0.03638 | 13780.39 |  | DALI | 30 |  | 13780.39 | 0 | 0 | 0
V1-R0-90574-30D01-4005040 | Светодиодный светильник VARTON Gexus Line Down 1500x160x110 мм 50 Вт 4000 К RAL9005 черный муар опал-микропризма DALI | 50W | 4000K | 4000 лм | шт | 3.9 | 0.03638 | 13780.39 |  | DALI | 30 |  | 13780.39 | 0 | 0 | 0
V1-R0-00575-30000-4008530 | Светодиодный светильник VARTON Gexus Line Up'n'Down 1500x160x110 мм 35 Вт/50 Вт 3000 К RAL9003 белый муар опал-микропризма | 85W | 3000K | 7700 лм | шт | 3.9 | 0.03638 | 15095.78 |  |  | 30 |  | 15095.78 | 0 | 0 | 0
V1-R0-90575-30000-4008530 | Светодиодный светильник VARTON Gexus Line Up'n'Down 1500x160x110 мм 35 Вт/50 Вт 3000 К RAL9005 черный муар опал-микропризма | 85W | 3000K | 7700 лм | шт | 3.9 | 0.03638 | 15095.78 |  |  | 30 |  | 15095.78 | 0 | 0 | 0
V1-R0-00575-30D01-4008530 | Светодиодный светильник VARTON Gexus Line Up'n'Down 1500x160x110 мм 35 Вт/50 Вт 3000 К RAL9003 белый муар опал-микропризма DALI | 85W | 3000K | 7700 лм | шт | 3.9 | 0.03638 | 17172.71 |  | DALI | 30 |  | 17172.71 | 0 | 0 | 0
V1-R0-90575-30D01-4008530 | Светодиодный светильник VARTON Gexus Line Up'n'Down 1500x160x110 мм 35 Вт/50 Вт 3000 К RAL9005 черный муар опал-микропризма DALI | 85W | 3000K | 7700 лм | шт | 3.9 | 0.03638 | 17172.71 |  | DALI | 30 |  | 17172.71 | 0 | 0 | 0
V1-R0-90575-30000-4008540 | Светодиодный светильник VARTON Gexus Line Up'n'Down 1500x160x110 мм 35 Вт/50 Вт 4000 К RAL9005 черный муар опал-микропризма | 85W | 4000K | 8500 лм | шт | 3.9 | 0.03638 | 15095.78 |  |  | 30 |  | 15095.78 | 0 | 0 | 0
V1-R0-00575-30000-4008540 | Светодиодный светильник VARTON Gexus Line Up'n'Down 1500x160x110 мм 35 Вт/50 Вт 4000 К RAL9003 белый муар опал-микропризма | 85W | 4000K | 8500 лм | шт | 3.9 | 0.03638 | 15095.78 |  |  | 30 |  | 15095.78 | 0 | 0 | 0
V1-R0-00575-30D01-4008540 | Светодиодный светильник VARTON Gexus Line Up'n'Down 1500x160x110 мм 35 Вт/50 Вт 4000 К RAL9003 белый муар опал-микропризма DALI | 85W | 4000K | 8500 лм | шт | 3.9 | 0.03638 | 17172.71 |  | DALI | 30 |  | 17172.71 | 0 | 0 | 0
V1-R0-90575-30D01-4008540 | Светодиодный светильник VARTON Gexus Line Up'n'Down 1500x160x110 мм 35 Вт/50 Вт 4000 К RAL9005 черный муар опал-микропризма DALI | 85W | 4000K | 8500 лм | шт | 3.9 | 0.03638 | 17172.71 |  | DALI | 30 |  | 17172.71 | 0 | 0 | 0
Gexus Line 1500х300
V1-R0-00576-30000-4003530 | Светодиодный светильник VARTON Gexus Line Up 1500x300x110 мм 35 Вт 3000 К RAL9003 белый муар опал-микропризма | 35W | 3000K | 3200 лм | шт | 5 | 0.0676 | 11873.07 |  |  | 30 |  | 11873.07 | 0 | 0 | 0
V1-R0-90576-30000-4003530 | Светодиодный светильник VARTON Gexus Line Up 1500x300x110 мм 35 Вт 3000 К RAL9005 черный муар опал-микропризма | 35W | 3000K | 3200 лм | шт | 5 | 0.0676 | 11873.07 |  |  | 30 |  | 11873.07 | 0 | 0 | 0
V1-R0-90576-30D01-4003530 | Светодиодный светильник VARTON Gexus Line Up 1500x300x110 мм 35 Вт 3000 К RAL9005 черный муар опал-микропризма DALI | 35W | 3000K | 3200 лм | шт | 5 | 0.0676 | 13950.01 |  | DALI | 30 |  | 13950.01 | 0 | 0 | 0
V1-R0-00576-30D01-4003530 | Светодиодный светильник VARTON Gexus Line Up 1500x300x110 мм 35 Вт 3000 К RAL9003 белый муар опал-микропризма DALI | 35W | 3000K | 3200 лм | шт | 5 | 0.0676 | 13950.01 |  | DALI | 30 |  | 13950.01 | 0 | 0 | 0
V1-R0-90576-30000-4003540 | Светодиодный светильник VARTON Gexus Line Up 1500x300x110 мм 35 Вт 4000 К RAL9005 черный муар опал-микропризма | 35W | 4000K | 3500 лм | шт | 5 | 0.0676 | 11873.07 |  |  | 30 |  | 11873.07 | 0 | 0 | 0
V1-R0-00576-30000-4003540 | Светодиодный светильник VARTON Gexus Line Up 1500x300x110 мм 35 Вт 4000 К RAL9003 белый муар опал-микропризма | 35W | 4000K | 3500 лм | шт | 5 | 0.0676 | 11873.07 |  |  | 30 |  | 11873.07 | 0 | 0 | 0
V1-R0-00576-30D01-4003540 | Светодиодный светильник VARTON Gexus Line Up 1500x300x110 мм 35 Вт 4000 К RAL9003 белый муар опал-микропризма DALI | 35W | 4000K | 3500 лм | шт | 5 | 0.0676 | 13950.01 |  | DALI | 30 |  | 13950.01 | 0 | 0 | 0
V1-R0-90576-30D01-4003540 | Светодиодный светильник VARTON Gexus Line Up 1500x300x110 мм 35 Вт 4000 К RAL9005 черный муар опал-микропризма DALI | 35W | 4000K | 3500 лм | шт | 5 | 0.0676 | 13950.01 |  | DALI | 30 |  | 13950.01 | 0 | 0 | 0
V1-R0-90577-30000-4005030 | Светодиодный светильник VARTON Gexus Line Down 1500x300x110 мм 50 Вт 3000 К RAL9005 черный муар опал-микропризма | 50W | 3000K | 4500 лм | шт | 5 | 0.0676 | 11873.07 |  |  | 30 |  | 11873.07 | 0 | 0 | 0
V1-R0-00577-30000-4005030 | Светодиодный светильник VARTON Gexus Line Down 1500x300x110 мм 50 Вт 3000 К RAL9003 белый муар опал-микропризма | 50W | 3000K | 4500 лм | шт | 5 | 0.0676 | 11873.07 |  |  | 30 |  | 11873.07 | 0 | 0 | 0
V1-R0-90577-30D01-4005030 | Светодиодный светильник VARTON Gexus Line Down 1500x300x110 мм 50 Вт 3000 К RAL9005 черный муар опал-микропризма DALI | 50W | 3000K | 4500 лм | шт | 5 | 0.0676 | 13950.01 |  | DALI | 30 |  | 13950.01 | 0 | 0 | 0
V1-R0-00577-30D01-4005030 | Светодиодный светильник VARTON Gexus Line Down 1500x300x110 мм 50 Вт 3000 К RAL9003 белый муар опал-микропризма DALI | 50W | 3000K | 4500 лм | шт | 5 | 0.0676 | 13950.01 |  | DALI | 30 |  | 13950.01 | 0 | 0 | 0
V1-R0-00577-30000-4005040 | Светодиодный светильник VARTON Gexus Line Down 1500x300x110 мм 50 Вт 4000 К RAL9003 белый муар опал-микропризма | 50W | 4000K | 5000 лм | шт | 5 | 0.0676 | 11873.07 |  |  | 30 |  | 11873.07 | 0 | 0 | 0
V1-R0-90577-30000-4005040 | Светодиодный светильник VARTON Gexus Line Down 1500x300x110 мм 50 Вт 4000 К RAL9005 черный муар опал-микропризма | 50W | 4000K | 5000 лм | шт | 5 | 0.0676 | 11873.07 |  |  | 30 |  | 11873.07 | 0 | 0 | 0
V1-R0-00577-30D01-4005040 | Светодиодный светильник VARTON Gexus Line Down 1500x300x110 мм 50 Вт 4000 К RAL9003 белый муар опал-микропризма DALI | 50W | 4000K | 5000 лм | шт | 5 | 0.0676 | 13950.01 |  | DALI | 30 |  | 13950.01 | 0 | 0 | 0
V1-R0-90577-30D01-4005040 | Светодиодный светильник VARTON Gexus Line Down 1500x300x110 мм 50 Вт 4000 К RAL9005 черный муар опал-микропризма DALI | 50W | 4000K | 5000 лм | шт | 5 | 0.0676 | 13950.01 |  | DALI | 30 |  | 13950.01 | 0 | 0 | 0
V1-R0-00578-30000-4008530 | Светодиодный светильник VARTON Gexus Line Up'n'Down 1500x300x110 мм 35 Вт/50 Вт 3000 К RAL9003 белый муар опал-микропризма | 85W | 3000K | 7700 лм | шт | 5 | 0.0676 | 15265.38 |  |  | 30 |  | 15265.38 | 0 | 0 | 0
V1-R0-90578-30000-4008530 | Светодиодный светильник VARTON Gexus Line Up'n'Down 1500x300x110 мм 35 Вт/50 Вт 3000 К RAL9005 черный муар опал-микропризма | 85W | 3000K | 7700 лм | шт | 5 | 0.0676 | 15265.38 |  |  | 30 |  | 15265.38 | 0 | 0 | 0
V1-R0-90578-30D01-4008530 | Светодиодный светильник VARTON Gexus Line Up'n'Down 1500x300x110 мм 35 Вт/50 Вт 3000 К RAL9005 черный муар опал-микропризма DALI | 85W | 3000K | 7700 лм | шт | 5 | 0.056306 | 17342.31 |  | DALI | 30 |  | 17342.31 | 0 | 0 | 0
V1-R0-00578-30D01-4008530 | Светодиодный светильник VARTON Gexus Line Up'n'Down 1500x300x110 мм 35 Вт/50 Вт 3000 К RAL9003 белый муар опал-микропризма DALI | 85W | 3000K | 7700 лм | шт | 5 | 0.0676 | 17342.31 |  | DALI | 30 |  | 17342.31 | 0 | 0 | 0
V1-R0-90578-30000-4008540 | Светодиодный светильник VARTON Gexus Line Up'n'Down 1500x300x110 мм 35 Вт/50 Вт 4000 К RAL9005 черный муар опал-микропризма | 85W | 4000K | 8500 лм | шт | 5 | 0.0676 | 15265.38 |  |  | 30 |  | 15265.38 | 0 | 0 | 0
V1-R0-00578-30000-4008540 | Светодиодный светильник VARTON Gexus Line Up'n'Down 1500x300x110 мм 35 Вт/50 Вт 4000 К RAL9003 белый муар опал-микропризма | 85W | 4000K | 8500 лм | шт | 5 | 0.0676 | 15265.38 |  |  | 30 |  | 15265.38 | 0 | 0 | 0
V1-R0-00578-30D01-4008540 | Светодиодный светильник VARTON Gexus Line Up'n'Down 1500x300x110 мм 35 Вт/50 Вт 4000 К RAL9003 белый муар опал-микропризма DALI | 85W | 4000K | 8500 лм | шт | 5 | 0.0676 | 17342.31 |  | DALI | 30 |  | 17342.31 | 0 | 0 | 0
V1-R0-90578-30D01-4008540 | Светодиодный светильник VARTON Gexus Line Up'n'Down 1500x300x110 мм 35 Вт/50 Вт 4000 К RAL9005 черный муар опал-микропризма DALI | 85W | 4000K | 8500 лм | шт | 5 | 0.056306 | 17342.31 |  | DALI | 30 |  | 17342.31 | 0 | 0 | 0
Supermarket
Supermarket 1 м (рассеиватель в комплекте)
V1-R0-00484-31OP0-4002330 | Светодиодный светильник VARTON Supermarket 23 Вт 3000 К 1000х145х50 мм с опаловым рассеивателем | 23W | 3000K | 2500 лм | шт | 3.2 | 0.02013 | 5607.29 |  |  | 15 |  | 5607.29 | 0 | 0 | 0
V1-R0-00484-31PR0-4002330 | Светодиодный светильник VARTON Supermarket 23 Вт 3000 К 1000х145х50 мм с призматическим рассеивателем | 23W | 3000K | 2900 лм | шт | 3.2 | 0.02013 | 5607.29 |  |  | 15 |  | 5607.29 | 0 | 0 | 0
V1-R0-00484-31OPD-4002330 | Светодиодный светильник VARTON Supermarket 23 Вт 3000 К 1000х145х50 мм с опаловым рассеивателем диммируемый по протоколу DALI | 23W | 3000K | 2500 лм | шт | 3.2 | 0.02013 | 7031.43 |  | DALI | 15 |  | 7031.43 | 0 | 0 | 0
V1-R0-00484-31PRD-4002330 | Светодиодный светильник VARTON Supermarket 23 Вт 3000 К 1000х145х50 мм с призматическим рассеивателем диммируемый по протоколу DALI | 23W | 3000K | 2900 лм | шт | 3.2 | 0.02013 | 7031.43 |  | DALI | 15 |  | 7031.43 | 0 | 0 | 0
V1-R0-00484-31OPA-4002330 | Светодиодный светильник VARTON Supermarket 23 Вт 3000 К 1000х145х50 мм с опаловым рассеивателем аварийный автономный постоянного действия | 23W | 3000K | 2500 лм | шт | 3.2 | 0.02013 | 14868.7 |  | EM 1h | 15 |  | 14868.7 | 0 | 0 | 0
V1-R0-00484-31PRA-4002330 | Светодиодный светильник VARTON Supermarket 23 Вт 3000 К 1000х145х50 мм с призматическим рассеивателем аварийный автономный постоянного действия | 23W | 3000K | 2900 лм | шт | 3.2 | 0.02013 | 13999.5 |  | EM 1h | 15 |  | 13999.5 | 0 | 0 | 0
V1-R0-00484-31OP0-4002340 | Светодиодный светильник VARTON Supermarket 23 Вт 4000 K 1000х145х50 мм с опаловым рассеивателем | 23W | 4000K | 2600 лм | шт | 3.2 | 0.02013 | 5607.29 |  |  | 15 |  | 5607.29 | 0 | 0 | 0
V1-R0-00484-31PR0-4002340 | Светодиодный светильник VARTON Supermarket 23 Вт 4000 K 1000х145х50 мм с призматическим рассеивателем | 23W | 4000K | 3050 лм | шт | 3.2 | 0.02013 | 5607.29 |  |  | 15 |  | 5607.29 | 0 | 0 | 0
V1-R0-00484-31OPD-4002340 | Светодиодный светильник VARTON Supermarket 23 Вт 4000 K 1000х145х50 мм с опаловым рассеивателем диммируемый по протоколу DALI | 23W | 4000K | 2600 лм | шт | 3.2 | 0.02013 | 7684.22 |  | DALI | 15 |  | 7684.22 | 0 | 0 | 0
V1-R0-00484-31PRD-4002340 | Светодиодный светильник VARTON Supermarket 23 Вт 4000 K 1000х145х50 мм с призматическим рассеивателем диммируемый по протоколу DALI | 23W | 4000K | 3050 лм | шт | 3.2 | 0.02013 | 7684.22 |  | DALI | 15 |  | 7684.22 | 0 | 0 | 0
V1-R0-00484-31OPA-4002340 | Светодиодный светильник VARTON Supermarket 23 Вт 4000 K 1000х145х50 мм с опаловым рассеивателем аварийный автономный постоянного действия | 23W | 4000K | 2600 лм | шт | 3.2 | 0.02013 | 13186.44 |  | EM 1h | 15 |  | 13186.44 | 0 | 0 | 0
V1-R0-00484-31PRA-4002340 | Светодиодный светильник VARTON Supermarket 23 Вт 4000 K 1000х145х50 мм с призматическим рассеивателем аварийный автономный постоянного действия | 23W | 4000K | 3050 лм | шт | 3.2 | 0.02013 | 13186.44 |  | EM 1h | 15 |  | 13186.44 | 0 | 0 | 0
V1-R0-00484-31OP0-4004630 | Светодиодный светильник VARTON Supermarket 46 Вт 3000 К 1000х145х50 мм с опаловым рассеивателем | 46W | 3000K | 4900 лм | шт | 3.2 | 0.02013 | 7385.21 |  |  | 15 |  | 7385.21 | 0 | 0 | 0
V1-R0-00484-31PR0-4004630 | Светодиодный светильник VARTON Supermarket 46 Вт 3000 К 1000х145х50 мм с призматическим рассеивателем | 46W | 3000K | 5900 лм | шт | 3.2 | 0.02013 | 7385.21 |  |  | 15 |  | 7385.21 | 0 | 0 | 0
V1-R0-00484-31OPD-4004630 | Светодиодный светильник VARTON Supermarket 46 Вт 3000 К 1000х145х50 мм с опаловым рассеивателем диммируемый по протоколу DALI | 46W | 3000K | 4900 лм | шт | 3.2 | 0.02013 | 9462.15 |  | DALI | 15 |  | 9462.15 | 0 | 0 | 0
V1-R0-00484-31PRD-4004630 | Светодиодный светильник VARTON Supermarket 46 Вт 3000 К 1000х145х50 мм с призматическим рассеивателем диммируемый по протоколу DALI | 46W | 3000K | 5900 лм | шт | 3.2 | 0.02013 | 9462.15 |  | DALI | 15 |  | 9462.15 | 0 | 0 | 0
V1-R0-00484-31OPA-4004630 | Светодиодный светильник VARTON Supermarket 46 Вт 3000 К 1000х145х50 мм с опаловым рассеивателем аварийный автономный постоянного действия | 46W | 3000K | 4900 лм | шт | 3.2 | 0.02013 | 14879.69 |  | EM 1h | 30 |  | 14879.69 | 0 | 0 | 0
V1-R0-00484-31PRA-4004630 | Светодиодный светильник VARTON Supermarket 46 Вт 3000 К 1000х145х50 мм с призматическим рассеивателем аварийный автономный постоянного действия | 46W | 3000K | 5900 лм | шт | 3.2 | 0.02013 | 14879.69 |  | EM 1h | 30 |  | 14879.69 | 0 | 0 | 0
V1-R0-00484-31PR0-4004640 | Светодиодный светильник VARTON Supermarket 46 Вт 4000 K 1000х145х50 мм с призматическим рассеивателем | 46W | 4000K | 6200 лм | шт | 3.2 | 0.02013 | 7385.21 |  |  | 15 |  | 7385.21 | 0 | 0 | 0
V1-R0-00484-31OP0-4004640 | Светодиодный светильник VARTON Supermarket 46 Вт 4000 K 1000х145х50 мм с опаловым рассеивателем | 46W | 4000K | 5200 лм | шт | 3.2 | 0.02013 | 7385.21 |  |  | 15 |  | 7385.21 | 0 | 0 | 0
V1-R0-00484-31PRD-4004640 | Светодиодный светильник VARTON Supermarket 46 Вт 4000 K 1000х145х50 мм с призматическим рассеивателем диммируемый по протоколу DALI | 46W | 4000K | 6200 лм | шт | 3.2 | 0.02013 | 9462.15 |  | DALI | 15 |  | 9462.15 | 0 | 0 | 0
V1-R0-00484-31OPD-4004640 | Светодиодный светильник VARTON Supermarket 46 Вт 4000 K 1000х145х50 мм с опаловым рассеивателем диммируемый по протоколу DALI | 46W | 4000K | 5200 лм | шт | 3.2 | 0.02013 | 9462.15 |  | DALI | 15 |  | 9462.15 | 0 | 0 | 0
V1-R0-00484-31OPA-4004640 | Светодиодный светильник VARTON Supermarket 46 Вт 4000 K 1000х145х50 мм с опаловым рассеивателем аварийный автономный постоянного действия | 46W | 4000K | 5200 лм | шт | 3.2 | 0.02013 | 14879.69 |  | EM 1h | 30 |  | 14879.69 | 0 | 0 | 0
V1-R0-00484-31PRA-4004640 | Светодиодный светильник VARTON Supermarket 46 Вт 4000 K 1000х145х50 мм с призматическим рассеивателем аварийный автономный постоянного действия | 46W | 4000K | 6200 лм | шт | 3.2 | 0.02013 | 14879.69 |  | EM 1h | 30 |  | 14879.69 | 0 | 0 | 0
Supermarket 1,5 м (рассеиватель в комплекте)
V1-R0-00341-31OP0-4003530 | Светодиодный светильник VARTON Supermarket 1500х145х50 мм 35 Вт 3000 K IP40 с опаловым рассеивателем | 35W | 3000K | 3400 лм | шт | 3.2 | 0.018186 | 8308.29 |  |  | 15 |  | 8308.29 | 0 | 0 | 0
V1-R0-00341-31PR0-4003530 | Светодиодный светильник VARTON Supermarket 1500х145х50 мм 35 Вт 3000 K IP40 с призматическим рассеивателем | 35W | 3000K | 4000 лм | шт | 3.2 | 0.018186 | 8308.29 |  |  | 15 |  | 8308.29 | 0 | 0 | 0
V1-R0-00341-31OPD-4003530 | Светодиодный светильник VARTON Supermarket 1500х145х50 мм 35 Вт 3000 K IP40 с опаловым рассеивателем диммируемый по протоколу DALI | 35W | 3000K | 3400 лм | шт | 3.2 | 0.018186 | 10385.23 |  | DALI | 15 |  | 10385.23 | 0 | 0 | 0
V1-R0-00341-31PRD-4003530 | Светодиодный светильник VARTON Supermarket 1500х145х50 мм 35 Вт 3000 K IP40 с призматическим рассеивателем димммируемый по протоколу DALI | 35W | 3000K | 4000 лм | шт | 3.2 | 0.018186 | 10385.23 |  | DALI | 15 |  | 10385.23 | 0 | 0 | 0
V1-R0-00341-31OPA-4003530 | Светодиодный светильник VARTON Supermarket 1500х145х50 мм 35 Вт 3000 K IP40 с опаловым рассеивателем аварийный автономный постоянного действия | 35W | 3000K | 3400 лм | шт | 3.5 | 0.018186 | 15758.83 |  | EM 1h | 30 |  | 15758.83 | 0 | 0 | 0
V1-R0-00341-31PRA-4003530 | Светодиодный светильник VARTON Supermarket 1500х145х50 мм 35 Вт 3000 K IP40 с призматическим рассеивателем аварийный автономный постоянного действия | 35W | 3000K | 4000 лм | шт | 3.5 | 0.018186 | 15758.83 |  | EM 1h | 30 |  | 15758.83 | 0 | 0 | 0
V1-R0-00341-31PR0-4003540 | Светодиодный светильник VARTON Supermarket 1500х145х50 мм 35 Вт 4000 K IP40 с призматическим расеивателем | 35W | 4000K | 4600 лм | шт | 3.2 | 0.018186 | 8308.29 |  |  | 15 |  | 8308.29 | 0 | 0 | 0
V1-R0-00341-31OP0-4003540 | Светодиодный светильник VARTON Supermarket 1500х145х50 мм 35 Вт 4000 K IP40 с опаловым рассеивателем | 35W | 4000K | 3900 лм | шт | 3.2 | 0.018186 | 8308.29 | 2 |  | 15 |  | 8308.29 | 0 | 0 | 0
V1-R0-00341-31PRD-4003540 | Светодиодный светильник VARTON Supermarket 1500х145х50 мм 35 Вт 4000 K IP40 с призматическим рассеивателем диммируемый по протоколу DALI | 35W | 4000K | 4600 лм | шт | 3.2 | 0.018186 | 10385.23 |  | DALI | 15 |  | 10385.23 | 0 | 0 | 0
V1-R0-00341-31OPD-4003540 | Светодиодный светильник VARTON Supermarket 1500х145х50 мм 35 Вт 4000 K IP40 с опаловым рассеивателем диммируемый по протоколу DALI | 35W | 4000K | 3900 лм | шт | 3.2 | 0.018186 | 10385.23 |  | DALI | 15 |  | 10385.23 | 0 | 0 | 0
V1-R0-00341-31OPA-4003540 | Светодиодный светильник VARTON Supermarket 1500х145х50 мм 35 Вт 4000 K IP40 с опаловым рассеивателем аварийный автономный постоянного действия | 35W | 4000K | 3900 лм | шт | 3.5 | 0.018186 | 15758.83 |  | EM 1h | 30 |  | 15758.83 | 0 | 0 | 0
V1-R0-00341-31PRA-4003540 | Светодиодный светильник VARTON Supermarket 1500х145х50 мм 35 Вт 4000 K IP40 с призматическим рассеивателем аварийный автономный постоянного действия | 35W | 4000K | 4600 лм | шт | 3.5 | 0.018186 | 15758.83 |  | EM 1h | 30 |  | 15758.83 | 0 | 0 | 0
V1-R0-00341-31PR0-4003550 | Светодиодный светильник VARTON Supermarket 1500х145х50 мм 35 Вт 5000 K IP40 с призматическим расеивателем | 35W | 5000K | 4600 лм | шт | 3.2 | 0.018186 | 8308.29 |  |  | 15 |  | 8308.29 | 0 | 0 | 0
V1-R0-00341-31OP0-4003550 | Светодиодный светильник VARTON Supermarket 1500х145х50 мм 35 Вт 5000 K IP40 с опаловым рассеивателем | 35W | 5000K | 3900 лм | шт | 3.2 | 0.018186 | 8308.29 |  |  | 15 |  | 8308.29 | 0 | 0 | 0
V1-R0-00341-31PRD-4003550 | Светодиодный светильник VARTON Supermarket 1500х145х50 мм 35 Вт 5000 K IP40 с призматическим рассеивателем диммируемый по протоколу DALI | 35W | 5000K | 4600 лм | шт | 3.2 | 0.018186 | 10385.23 |  | DALI | 15 |  | 10385.23 | 0 | 0 | 0
V1-R0-00341-31OPD-4003550 | Светодиодный светильник VARTON Supermarket 1500х145х50 мм 35 Вт 5000 K IP40 с опаловым рассеивателем диммируемый по протоколу DALI | 35W | 5000K | 3900 лм | шт | 3.2 | 0.018186 | 10385.23 |  | DALI | 15 |  | 10385.23 | 0 | 0 | 0
V1-R0-00341-31PRA-4003550 | Светодиодный светильник VARTON Supermarket 1500х145х50 мм 35 Вт 5000 K IP40 с призматическим рассеивателем аварийный автономный постоянного действия | 35W | 5000K | 4600 лм | шт | 3.5 | 0.018186 | 15758.83 |  | EM 1h | 30 |  | 15758.83 | 0 | 0 | 0
V1-R0-00341-31OPA-4003550 | Светодиодный светильник VARTON Supermarket 1500х145х50 мм 35 Вт 5000 K IP40 с опаловым рассеивателем аварийный автономный постоянного действия | 35W | 5000K | 3900 лм | шт | 3.5 | 0.018186 | 15758.83 |  | EM 1h | 30 |  | 15758.83 | 0 | 0 | 0
V1-R0-00341-31PR0-4007030 | Светодиодный светильник VARTON Supermarket 1500х145х50 мм 70 Вт 3000 K IP40 с призматическим рассеивателем | 70W | 3000K | 8400 лм | шт | 3.2 | 0.018186 | 12759.1 |  |  | 15 |  | 12759.1 | 0 | 0 | 0
V1-R0-00341-31OP0-4007030 | Светодиодный светильник VARTON Supermarket 1500х145х50 мм 70 Вт 3000 K IP40 с опаловым рассеивателем | 70W | 3000K | 7000 лм | шт | 3.2 | 0.018186 | 12759.1 |  |  | 15 |  | 12759.1 | 0 | 0 | 0
V1-R0-00341-31OPD-4007030 | Светодиодный светильник VARTON Supermarket 1500х145х50 мм 70 Вт 3000 K IP40 с опаловым рассеивателем диммируемый по протоколу DALI | 70W | 3000K | 7000 лм | шт | 3.2 | 0.018186 | 14836.04 |  | DALI | 15 |  | 14836.04 | 0 | 0 | 0
V1-R0-00341-31PRD-4007030 | Светодиодный светильник VARTON Supermarket 1500х145х50 мм 70 Вт 3000 K IP40 с призматическим рассеивателем диммируемый по протоколу DALI | 70W | 3000K | 8400 лм | шт | 3.2 | 0.018186 | 14836.04 |  | DALI | 15 |  | 14836.04 | 0 | 0 | 0
V1-R0-00341-31OPA-4007030 | Светодиодный светильник VARTON Supermarket 1500х145х50 мм 70 Вт 3000 K IP40 с опаловым рассеивателем аварийный автономный постоянного действия | 70W | 3000K | 7000 лм | шт | 3.5 | 0.018186 | 19997.68 |  | EM 1h | 30 |  | 19997.68 | 0 | 0 | 0
V1-R0-00341-31PRA-4007030 | Светодиодный светильник VARTON Supermarket 1500х145х50 мм 70 Вт 3000 K IP40 с призматическим рассеивателем аварийный автономный постоянного действия | 70W | 3000K | 8400 лм | шт | 3.5 | 0.018186 | 19997.68 |  | EM 1h | 30 |  | 19997.68 | 0 | 0 | 0
V1-R0-00341-31OP0-4007040 | Светодиодный светильник VARTON Supermarket 1500х145х50 мм 70 Вт 4000 K IP40 с опаловым рассеивателем | 70W | 4000K | 7800 лм | шт | 3.2 | 0.018186 | 12759.1 |  |  | 15 |  | 12759.1 | 0 | 0 | 0
V1-R0-00341-31PR0-4007040 | Светодиодный светильник VARTON Supermarket 1500х145х50 мм 70 Вт 4000 K IP40 с призматическим расеивателем | 70W | 4000K | 9300 лм | шт | 3.2 | 0.018186 | 12759.1 |  |  | 15 |  | 12759.1 | 0 | 0 | 0
V1-R0-00341-31PRD-4007040 | Светодиодный светильник VARTON Supermarket 1500х145х50 мм 70 Вт 4000 K IP40 с призматическим рассеивателем диммируемый по протоколу DALI | 70W | 4000K | 9300 лм | шт | 3.2 | 0.018186 | 14836.04 | 9 | DALI | 15 |  | 14836.04 | 0 | 0 | 0
V1-R0-00341-31OPD-4007040 | Светодиодный светильник VARTON Supermarket 1500х145х50 мм 70 Вт 4000 K IP40 с опаловым рассеивателем диммируемый по протоколу DALI | 70W | 4000K | 7800 лм | шт | 3.2 | 0.018186 | 14836.04 |  | DALI | 15 |  | 14836.04 | 0 | 0 | 0
V1-R0-00341-31PRA-4007040 | Светодиодный светильник VARTON Supermarket 1500х145х50 мм 70 Вт 4000 K IP40 с призматическим рассеивателем аварийный автономный постоянного действия | 70W | 4000K | 9300 лм | шт | 3.5 | 0.018186 | 19997.68 |  | EM 1h | 15 |  | 19997.68 | 0 | 0 | 0
V1-R0-00341-31OPA-4007040 | Светодиодный светильник VARTON Supermarket 1500х145х50 мм 70 Вт 4000 K IP40 с опаловым рассеивателем аварийный автономный постоянного действия | 70W | 4000K | 7800 лм | шт | 3.5 | 0.018186 | 19997.68 |  | EM 1h | 30 |  | 19997.68 | 0 | 0 | 0
V1-R0-00341-31OP0-4007050 | Светодиодный светильник VARTON Supermarket 1500х145х50 мм 70 Вт 5000 K IP40 с опаловым рассеивателем | 70W | 5000K | 7800 лм | шт | 3.2 | 0.018186 | 12759.1 |  |  | 15 |  | 12759.1 | 0 | 0 | 0
V1-R0-00341-31PR0-4007050 | Светодиодный светильник VARTON Supermarket 1500х145х50 мм 70 Вт 5000 K IP40 с призматическим расеивателем | 70W | 5000K | 9300 лм | шт | 3.2 | 0.018186 | 12759.1 |  |  | 15 |  | 12759.1 | 0 | 0 | 0
V1-R0-00341-31OPD-4007050 | Светодиодный светильник VARTON Supermarket 1500х145х50 мм 70 Вт 5000 K IP40 с опаловым рассеивателем диммируемый по протоколу DALI | 70W | 5000K | 7800 лм | шт | 3.2 | 0.018186 | 14836.04 |  | DALI | 15 |  | 14836.04 | 0 | 0 | 0
V1-R0-00341-31PRD-4007050 | Светодиодный светильник VARTON Supermarket 1500х145х50 мм 70 Вт 5000 K IP40 с призматическим рассеивателем диммируемый по протоколу DALI | 70W | 5000K | 9300 лм | шт | 3.2 | 0.018186 | 14836.04 |  | DALI | 15 |  | 14836.04 | 0 | 0 | 0
V1-R0-00341-31PRA-4007050 | Светодиодный светильник VARTON Supermarket 1500х145х50 мм 70 Вт 5000 K IP40 с призматическим рассеивателем аварийный автономный постоянного действия | 70W | 5000K | 9300 лм | шт | 3.5 | 0.018186 | 19997.68 |  | EM 1h | 30 |  | 19997.68 | 0 | 0 | 0
V1-R0-00341-31OPA-4007050 | Светодиодный светильник VARTON Supermarket 1500х145х50 мм 70 Вт 5000 K IP40 с опаловым рассеивателем аварийный автономный постоянного действия | 70W | 5000K | 7800 лм | шт | 3.5 | 0.018186 | 19997.68 |  | EM 1h | 30 |  | 19997.68 | 0 | 0 | 0
Supermarket аксессуары
V4-R0-00.0007.SU0-0001 | Крышка Supermarket торцевая к-кт: 2 крышки |  |  | - | шт | 0.095 | 0.000162 | 479.57 |  |  | 15 |  | 479.57 | 0 | 0 | 0
V4-R0-00.0006.SU0-0002 | Подвес Supermarket тросовый 2 м с креплением в отверстие М5 (к-кт: 2 троса + 2 винта) |  |  | - | упак | 0.151 | 0 | 1099.4 |  |  | 15 |  | 1099.4 | 0 | 0 | 0
V4-R0-00.0006.SU0-0001 | Supermarket к-кт для подвеса: скоба 2шт. |  |  | - | упак | 0.18 | 0.000144 | 506.21 | 6 |  | 15 |  | 506.21 | 0 | 0 | 0
V4-R0-00.0043.SU0-0000 | Коннектор Supermarket подключение к сети (стандарт) провод 300 мм |  |  | - | шт | 0.053 | 0.00089 | 214.99 |  |  | 15 |  | 214.99 | 0 | 0 | 0
V4-R0-00.0045.SU0-0000 | Коннектор Supermarket подключение к сети (EM) провод 300 мм |  |  | - | шт | 0.06 | 0.0005 | 214.99 |  |  | 15 |  | 214.99 | 0 | 0 | 0
V4-R0-00.0044.SU0-0000 | Коннектор Supermarket подключение к сети (DALI) провод 300 мм |  |  | - | шт | 0.06 | 0.000571 | 226.94 |  |  | 15 |  | 226.94 | 0 | 0 | 0
Supermarket соединители
V4-R0-00.0009.SU0-0001 | Комплект для соединения в линию Supermarket (комплект: 2 пластины соединительные + 8 пластиковых гвоздей) |  |  | - | упак | 0.012 | 0.00028 | 69.84 |  |  | 15 |  | 69.84 | 0 | 0 | 0
V4-R0-00.0010.SU0-0001 | Соединитель L-образный с набором креплений для светильников серии Supermarket |  |  | - | упак | 0.21 | 0.001418 | 1186.91 |  |  | 15 |  | 1186.91 | 0 | 0 | 0
R-Line
R-Line аксессуары
V4-R0-00.0009.RL0-0001 | Соединитель 43х30мм с набором креплений (5х5,5мм) для соединения светильников серии R- Лайн в линию |  |  | - | упак | 0.046 | 0.000346 | 326.39 | 526 |  | 7 |  | 326.39 | 0 | 0 | 0
V4-R0-00.0009.RL0-0003 | Крышка боковая для R-line 106х56mm (2 шт) |  |  | - | упак | 0.032 | 0.000264 | 623.11 |  |  | 7 |  | 623.11 | 0 | 0 | 0
V4-R0-00.0009.RL0-0004 | Крышка боковая для R-line 146x56mm (2 шт) |  |  | - | упак | 0.045 | 0.000315 | 623.11 |  |  | 7 |  | 623.11 | 0 | 0 | 0
R-line 1,2 м с рассеивателем (ширина 100 мм)
V1-R0-00220-20OP0-2001830 | Светодиодный светильник VARTON R- Line 1195х100х50 мм 18 Вт 3000 K IP20 c рассеивателем опал | 18W | 3000K | 1250 лм | шт | 2.5 | 0.010184 | 5024.24 |  |  | 15 |  | 5024.24 | 0 | 0 | 0
V1-R0-00220-20PR0-2001830 | Светодиодный светильник VARTON R- Line 1195х100х50 мм 18 Вт 3000 K IP20 c рассеивателем призма | 18W | 3000K | 1400 лм | шт | 2.7 | 0.010184 | 5024.24 |  |  | 15 |  | 5024.24 | 0 | 0 | 0
V1-R0-00220-20PR0-2001840 | Светодиодный светильник VARTON R- Line 1195х100х50 мм 18 Вт 4000 K IP20 c рассеивателем призма | 18W | 4000K | 1600 лм | шт | 2.7 | 0.010184 | 5024.24 |  |  | 15 |  | 5024.24 | 0 | 0 | 0
V1-R0-00220-20OP0-2001840 | Светодиодный светильник VARTON R- Line 1195х100х50 мм 18 Вт 4000 K IP20 c рассеивателем опал | 18W | 4000K | 1400 лм | шт | 2.7 | 0.010184 | 5024.24 |  |  | 15 |  | 5024.24 | 0 | 0 | 0
V1-R0-00220-20PR0-2003630 | Светодиодный светильник VARTON R- Line 1195х100х50 мм 36 Вт 3000 K IP20 с рассеивателем призма | 36W | 3000K | 2900 лм | шт | 1.91 | 0.010184 | 5647.6 |  |  | 15 |  | 5647.6 | 0 | 0 | 0
V1-R0-00220-20OP0-2003630 | Светодиодный светильник VARTON R- Line 1195х100х50 мм 36 Вт 3000 K IP20 с рассеивателем опал | 36W | 3000K | 2400 лм | шт | 1.91 | 0.010184 | 5647.6 |  |  | 15 |  | 5647.6 | 0 | 0 | 0
V1-R0-00220-20OP0-2003640 | Светодиодный светильник VARTON R- Line 1195х100х50 мм 36 Вт 4000 K IP20 с рассеивателем опал | 36W | 4000K | 2700 лм | шт | 1.91 | 0.010184 | 5647.6 |  |  | 15 |  | 5647.6 | 0 | 0 | 0
V1-R0-00220-20PR0-2003640 | Светодиодный светильник VARTON R- Line 1195х100х50 мм 36 Вт 4000 K IP20 с рассеивателем призма | 36W | 4000K | 3200 лм | шт | 1.91 | 0.010184 | 5647.6 |  |  | 15 |  | 5647.6 | 0 | 0 | 0
R-line 1,2 м с рассеивателем (ширина 140 мм)
V1-R0-00098-20OP0-2003630 | Светодиодный светильник VARTON R- Line 1195х140х50 мм 36 Вт 3000 K IP20 с рассеивателем опал | 36W | 3000K | 2800 лм | шт | 2.16 | 0.01373 | 5772.85 |  |  | 15 |  | 5772.85 | 0 | 0 | 0
V1-R0-00098-20PR0-2003630 | Светодиодный светильник VARTON R- Line 1195х140х50 мм 36 Вт 3000 K IP20 с рассеивателем призма | 36W | 3000K | 3300 лм | шт | 2.16 | 0.01373 | 5772.85 |  |  | 15 |  | 5772.85 | 0 | 0 | 0
V1-R0-00098-20OP0-2003640 | Светодиодный светильник VARTON R- Line 1195х140х50 мм 36 Вт 4000 K IP20 с рассеивателем опал | 36W | 4000K | 3100 лм | шт | 2.16 | 0.01373 | 5772.85 |  |  | 15 |  | 5772.85 | 0 | 0 | 0
V1-R0-00098-20PR0-2003640 | Светодиодный светильник VARTON R- Line 1195х140х50 мм 36 Вт 4000 K IP20 с рассеивателем призма | 36W | 4000K | 3700 лм | шт | 2.16 | 0.011439 | 5772.85 |  |  | 15 |  | 5772.85 | 0 | 0 | 0
V1-R0-00098-20OP0-2005430 | Светодиодный светильник VARTON R- Line 1195х140х50 мм 54 Вт 3000 K IP20 с рассеивателем опал | 54W | 3000K | 3900 лм | шт | 2.16 | 0.01373 | 6830.96 |  |  | 15 |  | 6830.96 | 0 | 0 | 0
V1-R0-00098-20PR0-2005430 | Светодиодный светильник VARTON R- Line 1195х140х50 мм 54 Вт 3000 K IP20 с рассеивателем призма | 54W | 3000K | 4600 лм | шт | 2.16 | 0.01373 | 6830.96 |  |  | 15 |  | 6830.96 | 0 | 0 | 0
V1-R0-00098-20OP0-2005440 | Светодиодный светильник VARTON R- Line 1195х140х50 мм 54 Вт 4000 K IP20 с рассеивателем опал | 54W | 4000K | 4300 лм | шт | 2.16 | 0.01373 | 6830.96 |  |  | 15 |  | 6830.96 | 0 | 0 | 0
V1-R0-00098-20PR0-2005440 | Светодиодный светильник VARTON R- Line 1195х140х50 мм 54 Вт 4000 K IP20 с рассеивателем призма | 54W | 4000K | 5100 лм | шт | 2.16 | 0.01373 | 6830.96 |  |  | 15 |  | 6830.96 | 0 | 0 | 0
R-line 1,5 м с рассеивателем (ширина 100 мм)
V1-R0-00528-20OP0-2003630 | Светодиодный светильник VARTON R-Line 1500х100х50 мм 36 Вт 3000 K IP20 с рассеивателем опал | 36W | 3000K | 3100 лм | шт | 2.52 | 0.01275 | 6305.5 |  |  | 15 |  | 6305.5 | 0 | 0 | 0
V1-R0-00528-20PR0-2003630 | Светодиодный светильник VARTON R-Line 1500х100х50 мм 36 Вт 3000 K IP20 с рассеивателем призма | 36W | 3000K | 3600 лм | шт | 2.52 | 0.01275 | 6305.5 |  |  | 15 |  | 6305.5 | 0 | 0 | 0
V1-R0-00528-20PR0-2003640 | Светодиодный светильник VARTON R-Line 1500х100х50 мм 36 Вт 4000 K IP20 с рассеивателем призма | 36W | 4000K | 3800 лм | шт | 2.52 | 0.01275 | 6305.5 |  |  | 15 |  | 6305.5 | 0 | 0 | 0
V1-R0-00528-20OP0-2003640 | Светодиодный светильник VARTON R-Line 1500х100х50 мм 36 Вт 4000 K IP20 с рассеивателем опал | 36W | 4000K | 3300 лм | шт | 2.52 | 0.01275 | 6305.5 |  |  | 15 |  | 6305.5 | 0 | 0 | 0
V1-R0-00528-20OP0-2005730 | Светодиодный светильник VARTON R-Line 1500х100х50 мм 57 Вт 3000 K IP20 с рассеивателем опал | 57W | 3000K | 5100 лм | шт | 2.52 | 0.01275 | 6920.22 |  |  | 15 |  | 6920.22 | 0 | 0 | 0
V1-R0-00528-20PR0-2005730 | Светодиодный светильник VARTON R-Line 1500х100х50 мм 57 Вт 3000 K IP20 с рассеивателем призма | 57W | 3000K | 5900 лм | шт | 2.52 | 0.01275 | 6920.22 |  |  | 15 |  | 6920.22 | 0 | 0 | 0
V1-R0-00528-20PR0-2005740 | Светодиодный светильник VARTON R-Line 1500х100х50 мм 57 Вт 4000 K IP20 с рассеивателем призма | 57W | 4000K | 6200 лм | шт | 2.52 | 0.01275 | 6920.22 |  |  | 15 |  | 6920.22 | 0 | 0 | 0
V1-R0-00528-20OP0-2005740 | Светодиодный светильник VARTON R-Line 1500х100х50 мм 57 Вт 4000 K IP20 с рассеивателем опал | 57W | 4000K | 5400 лм | шт | 2.52 | 0.01275 | 6920.22 |  |  | 15 |  | 6920.22 | 0 | 0 | 0
R-line 1,5 м с рассеивателем (ширина 140 мм)
V1-R0-00529-20PR0-2003630 | Светодиодный светильник VARTON R-Line 1500х140х50 мм 36 Вт 3000 K IP20 с рассеивателем призма | 36W | 3000K | 4200 лм | шт | 2.85 | 0.01275 | 6625.1 |  |  | 15 |  | 6625.1 | 0 | 0 | 0
V1-R0-00529-20OP0-2003630 | Светодиодный светильник VARTON R-Line 1500х140х50 мм 36 Вт 3000 K IP20 с рассеивателем опал | 36W | 3000K | 3600 лм | шт | 2.85 | 0.01275 | 6625.1 |  |  | 15 |  | 6625.1 | 0 | 0 | 0
V1-R0-00529-20OP0-2003640 | Светодиодный светильник VARTON R-Line 1500х140х50 мм 36 Вт 4000 K IP20 с рассеивателем опал | 36W | 4000K | 3800 лм | шт | 2.85 | 0.014331 | 6625.1 |  |  | 15 |  | 6625.1 | 0 | 0 | 0
V1-R0-00529-20PR0-2003640 | Светодиодный светильник VARTON R-Line 1500х140х50 мм 36 Вт 4000 K IP20 с рассеивателем призма | 36W | 4000K | 4400 лм | шт | 2.85 | 0.01275 | 6625.1 |  |  | 15 |  | 6625.1 | 0 | 0 | 0
V1-R0-00529-20OP0-2005230 | Светодиодный светильник VARTON R-Line 1500х140х50 мм 52 Вт 3000 K IP20 с рассеивателем опал | 52W | 3000K | 5000 лм | шт | 2.85 | 0.01275 | 7241.25 |  |  | 15 |  | 7241.25 | 0 | 0 | 0
V1-R0-00529-20PR0-2005230 | Светодиодный светильник VARTON R-Line 1500х140х50 мм 52 Вт 3000 K IP20 с рассеивателем призма | 52W | 3000K | 5700 лм | шт | 2.85 | 0.01275 | 7241.25 |  |  | 15 |  | 7241.25 | 0 | 0 | 0
V1-R0-00529-20OP0-2005240 | Светодиодный светильник VARTON R-Line 1500х140х50 мм 52 Вт 4000 K IP20 с рассеивателем опал | 52W | 4000K | 5300 лм | шт | 2.85 | 0.01275 | 7241.25 |  |  | 15 |  | 7241.25 | 0 | 0 | 0
V1-R0-00529-20PR0-2005240 | Светодиодный светильник VARTON R-Line 1500х140х50 мм 52 Вт 4000 K IP20 с рассеивателем призма | 52W | 4000K | 6000 лм | шт | 2.85 | 0.01275 | 7241.25 |  |  | 15 |  | 7241.25 | 0 | 0 | 0
Интерьерное освещение (Декоративное освещение)
Mагнитная трековая система Galakti
Трековые светильники для магнитной системы Galakti
V1-R0-07158-91L57-2000630 | Светодиодный светильник VARTON трековый линейный Opal/R L122 для магнитной системы Galakti 122х26х80 мм 6 Вт 3000 K CRI>90 белый | 6W | 3000K | 320 лм | шт | 0.45 | 0.000384 | 7278.68 |  |  |  |  | 7278.68 | 0 | 0 | 0
V1-R0-0R158-91L10-2000630 | Светодиодный светильник VARTON трековый линейный Comfort/R L122 для магнитной системы Galakti 122х26х80 мм 6 Вт 3000 K 24° CRI>90 белый | 6W | 3000K | 400 лм | шт | 0.45 | 0.000384 | 7278.68 |  |  |  |  | 7278.68 | 0 | 0 | 0
V1-R0-00158-91L10-2000630 | Светодиодный светильник VARTON трековый линейный Comfort L122 для магнитной системы Galakti 122х26х24 мм 6 Вт 3000 K 24° CRI>90 белый | 6W | 3000K | 400 лм | шт | 0.45 | 0.000384 | 3487.7 |  |  |  |  | 3487.7 | 0 | 0 | 0
V1-R1-97013-91L10-2000630 | Светодиодный светильник VARTON трековый Stalactite для магнитной системы Galakti 122x26x50 мм 6 Вт 3000 K 24° CRI>90 черный | 6W | 3000K | 380 лм | шт | 0.324 | 0.000669 | 6217.21 |  |  |  |  | 6217.21 | 0 | 0 | 0
V1-R0-97158-91L57-2000630 | Светодиодный светильник VARTON трековый линейный Opal/R L122 для магнитной системы Galakti 122х26х80 мм 6 Вт 3000 K CRI>90 черный | 6W | 3000K | 320 лм | шт | 0.45 | 0.000384 | 7278.68 |  |  |  |  | 7278.68 | 0 | 0 | 0
V1-R1-07010-93000-2000630 | Светодиодный светильник VARTON трековый Long Tube для магнитной системы Galakti 122x30x839 мм 6 Вт 3000 K 24° белый CRI>94 | 6W | 3000K | 380 лм | шт | 0.324 | 0.000669 | 6672.13 |  |  |  |  | 6672.13 | 0 | 0 | 0
V1-R1-97012-91L10-2000630 | Светодиодный светильник VARTON трековый Barrel для магнитной системы Galakti 75x75 мм 6 Вт 3000 K 24° CRI>90 черный | 6W | 3000K | 370 лм | шт | 0.324 | 0.000669 | 7885.24 |  |  |  |  | 7885.24 | 0 | 0 | 0
V1-R1-97007-93000-2000630 | Светодиодный светильник VARTON трековый подвесной Sphere ⌀100 для магнитной системы Galakti 122x100x223 мм 6 Вт 3000 K черный CRI>93 | 6W | 3000K | 450 лм | шт | 0.324 | 0.000669 | 9856.55 |  |  |  |  | 9856.55 | 0 | 0 | 0
V1-R1-97010-93000-2000630 | Светодиодный светильник VARTON трековый Long Tube для магнитной системы Galakti 122x30x839 мм 6 Вт 3000 K 24° черный CRI>94 | 6W | 3000K | 380 лм | шт | 0.324 | 0.000669 | 6672.13 |  |  |  |  | 6672.13 | 0 | 0 | 0
V1-R1-07012-91L10-2000630 | Светодиодный светильник VARTON трековый Barrel для магнитной системы Galakti 75x75 мм 6 Вт 3000 K 24° CRI>90 белый | 6W | 3000K | 370 лм | шт | 0.324 | 0.000669 | 7885.24 |  |  |  |  | 7885.24 | 0 | 0 | 0
V1-R1-97007-91000-2000630 | Светодиодный светильник VARTON трековый Sphere ⌀100 для магнитной системы Galakti 122x100x153 мм 6 Вт 3000 K CRI>90 черный | 6W | 3000K | 450 лм | шт | 0.324 | 0.000669 | 9856.55 |  |  |  |  | 9856.55 | 0 | 0 | 0
V1-R1-07013-91L10-2000630 | Светодиодный светильник VARTON трековый Stalactite для магнитной системы Galakti 122x26x50 мм 6 Вт 3000 K 24° CRI>90 белый | 6W | 3000K | 380 лм | шт | 0.324 | 0.000669 | 6217.21 |  |  |  |  | 6217.21 | 0 | 0 | 0
V1-R1-07007-91000-2000630 | Светодиодный светильник VARTON трековый Sphere ⌀100 для магнитной системы Galakti 122x100x153 мм 6 Вт 3000 K CRI>90 белый | 6W | 3000K | 450 лм | шт | 0.324 | 0.000669 | 9856.55 |  |  |  |  | 9856.55 | 0 | 0 | 0
V1-R1-07007-93000-2000630 | Светодиодный светильник VARTON трековый подвесной Sphere ⌀100 для магнитной системы Galakti 122x100x223 мм 6 Вт 3000 K белый CRI>93 | 6W | 3000K | 450 лм | шт | 0.324 | 0.000669 | 9856.55 |  |  |  |  | 9856.55 | 0 | 0 | 0
V1-R0-90158-91L10-2000630 | Светодиодный светильник VARTON трековый линейный Comfort L122 для магнитной системы Galakti 122х26х24 мм 6 Вт 3000 K 24° CRI>90 черный | 6W | 3000K | 400 лм | шт | 0.45 | 0.000384 | 3487.7 |  |  |  |  | 3487.7 | 0 | 0 | 0
V1-R0-9R158-91L10-2000630 | Светодиодный светильник VARTON трековый линейный Comfort/R L122 для магнитной системы Galakti 122х26х80 мм 6 Вт 3000 K 24° CRI>90 черный | 6W | 3000K | 400 лм | шт | 0.45 | 0.000384 | 7278.68 |  |  |  |  | 7278.68 | 0 | 0 | 0
V1-R0-90158-91L10-2000640 | Светодиодный светильник VARTON трековый линейный Comfort L122 для магнитной системы Galakti 122х26х24 мм 6 Вт 4000 K 24° CRI>90 черный | 6W | 4000K | 450 лм | шт | 0.45 | 0.000384 | 3487.7 |  |  |  |  | 3487.7 | 0 | 0 | 0
V1-R1-07012-91L10-2000640 | Светодиодный светильник VARTON трековый Barrel для магнитной системы Galakti 75x75 мм 6 Вт 4000 K 24° CRI>90 белы | 6W | 4000K | 390 лм | шт | 0.324 | 0.000669 | 7885.24 |  |  |  |  | 7885.24 | 0 | 0 | 0
V1-R1-07007-91000-2000640 | Светодиодный светильник VARTON трековый Sphere ⌀100 для магнитной системы Galakti 122x100x153 мм 6 Вт 4000 K CRI>90 белый | 6W | 4000K | 480 лм | шт | 0.324 | 0.000669 | 9856.55 |  |  |  |  | 9856.55 | 0 | 0 | 0
V1-R0-9R158-91L10-2000640 | Светодиодный светильник VARTON трековый линейный Comfort/R L122 для магнитной системы Galakti 122х26х80 мм 6 Вт 4000 K 24° CRI>90 черный | 6W | 4000K | 450 лм | шт | 0.45 | 0.000384 | 7278.68 |  |  |  |  | 7278.68 | 0 | 0 | 0
V1-R0-07158-91L57-2000640 | Светодиодный светильник VARTON трековый линейный Opal/R L122 для магнитной системы Galakti 122х26х80 мм 6 Вт 4000 K CRI>90 белый | 6W | 4000K | 350 лм | шт | 0.45 | 0.000384 | 7278.68 |  |  |  |  | 7278.68 | 0 | 0 | 0
V1-R1-97007-93000-2000640 | Светодиодный светильник VARTON трековый подвесной Sphere ⌀100 для магнитной системы Galakti 122x100x223 мм 6 Вт 3000 K RAL9004 черный CRI>93 | 6W | 4000K | 480 лм | шт | 0.324 | 0.000669 | 9856.55 |  |  |  |  | 9856.55 | 0 | 0 | 0
V1-R0-0R158-91L10-2000640 | Светодиодный светильник VARTON трековый линейный Comfort/R L122 для магнитной системы Galakti 122х26х80 мм 6 Вт 4000 K 24° CRI>90 белый | 6W | 4000K | 450 лм | шт | 0.45 | 0.000384 | 7278.68 |  |  |  |  | 7278.68 | 0 | 0 | 0
V1-R0-00158-91L10-2000640 | Светодиодный светильник VARTON трековый линейный Comfort L122 для магнитной системы Galakti 122х26х24 мм 6 Вт 4000 K 24° CRI>90 белый | 6W | 4000K | 450 лм | шт | 0.45 | 0.000384 | 3487.7 |  |  |  |  | 3487.7 | 0 | 0 | 0
V1-R1-07013-91L10-2000640 | Светодиодный светильник VARTON трековый Stalactite для магнитной системы Galakti 122x26x50 мм 6 Вт 4000 K 24° CRI>90 белый | 6W | 4000K | 400 лм | шт | 0.324 | 0.000669 | 6217.21 |  |  |  |  | 6217.21 | 0 | 0 | 0
V1-R1-07010-93000-2000640 | Светодиодный светильник VARTON трековый подвесной Long Tube для магнитной системы Galakti 122x30x839 мм 6 Вт 4000 K 24° белый CRI>94 | 6W | 4000K | 400 лм | шт | 0.324 | 0.000669 | 6672.13 |  |  |  |  | 6672.13 | 0 | 0 | 0
V1-R1-97013-91L10-2000640 | Светодиодный светильник VARTON трековый Stalactite для магнитной системы Galakti 122x26x50 мм 6 Вт 4000 K 24° CRI>90 черный | 6W | 4000K | 400 лм | шт | 0.324 | 0.000669 | 6217.21 |  |  |  |  | 6217.21 | 0 | 0 | 0
V1-R1-07007-93000-2000640 | Светодиодный светильник VARTON трековый подвесной Sphere ⌀100 для магнитной системы Galakti 122x100x223 мм 6 Вт 4000 K белый CRI>93 | 6W | 4000K | 480 лм | шт | 0.324 | 0.000669 | 9856.55 |  |  |  |  | 9856.55 | 0 | 0 | 0
V1-R1-97007-91000-2000640 | Светодиодный светильник VARTON трековый Sphere ⌀100 для магнитной системы Galakti 122x100x153 мм 6 Вт 4000 K CRI>90 черный | 6W | 4000K | 480 лм | шт | 0.324 | 0.000669 | 9856.55 |  |  |  |  | 9856.55 | 0 | 0 | 0
V1-R1-97010-93000-2000640 | Светодиодный светильник VARTON трековый подвесной Long Tube для магнитной системы Galakti 122x30x839 мм 6 Вт 4000 K 24° черный CRI>94 | 6W | 4000K | 400 лм | шт | 0.324 | 0.000669 | 6672.13 |  |  |  |  | 6672.13 | 0 | 0 | 0
V1-R0-97158-91L57-2000640 | Светодиодный светильник VARTON трековый линейный Opal/R L122 для магнитной системы Galakti 122х26х80 мм 6 Вт 4000 K CRI>90 черный | 6W | 4000K | 350 лм | шт | 0.45 | 0.000384 | 7278.68 |  |  |  |  | 7278.68 | 0 | 0 | 0
V1-R1-97012-91L10-2000640 | Светодиодный светильник VARTON трековый Barrel для магнитной системы Galakti 75x75 мм 6 Вт 4000 K 24° CRI>90 черный | 6W | 4000K | 390 лм | шт | 0.324 | 0.000669 | 7885.24 |  |  |  |  | 7885.24 | 0 | 0 | 0
V1-R1-97011-93000-2000830 | Светодиодный светильник VARTON трековый подвесной Flex Tube Opal L500 для магнитной системы Galakti 244x26x315 мм 8 Вт 3000 K 360° CRI>95 черный | 8W | 3000K | 350 лм | шт | 0.324 | 0.000669 | 9553.27 |  |  |  |  | 9553.27 | 0 | 0 | 0
V1-R1-07011-93000-2000830 | Светодиодный светильник VARTON трековый подвесной Flex Tube Opal L500 для магнитной системы Galakti 244x26x315 мм 8 Вт 3000 K 360° CRI>90 белый | 8W | 3000K | 350 лм | шт | 0.324 | 0.000669 | 9553.27 |  |  |  |  | 9553.27 | 0 | 0 | 0
V1-R1-07011-93000-2000840 | Светодиодный светильник VARTON трековый подвесной Flex Tube Opal L500 для магнитной системы Galakti 244x26x315 мм 8 Вт 4000 K 360° CRI>90 белый | 8W | 4000K | 370 лм | шт | 0.324 | 0.000669 | 9553.27 |  |  |  |  | 9553.27 | 0 | 0 | 0
V1-R1-97011-93000-2000840 | Светодиодный светильник VARTON трековый подвесной Flex Tube Opal L500 для магнитной системы Galakti 244x26x315 мм 8 Вт 4000 K 360° CRI>95 черный | 8W | 4000K | 370 лм | шт | 0.324 | 0.000669 | 9553.27 |  |  |  |  | 9553.27 | 0 | 0 | 0
V1-R1-07003-91R10-2000930 | Светодиодный светильник VARTON трековый Accent ⌀44 для магнитной системы Galakti 122x26x155 мм 9 Вт 3000 K белый CRI>90 | 9W | 3000K | 620 лм | шт | 0.324 | 0.000669 | 5913.93 |  |  |  |  | 5913.93 | 0 | 0 | 0
V1-R1-97003-91R10-2000930 | Светодиодный светильник VARTON трековый Accent ⌀44 для магнитной системы Galakti 122x26x155 мм 9 Вт 3000 K черный CRI>90 | 9W | 3000K | 620 лм | шт | 0.324 | 0.000669 | 5913.93 |  |  |  |  | 5913.93 | 0 | 0 | 0
V1-R1-97003-91R10-2000940 | Светодиодный светильник VARTON трековый Accent ⌀44 для магнитной системы Galakti 122x26x155 мм 9 Вт 4000 K черный CRI>90 | 9W | 4000K | 650 лм | шт | 0.324 | 0.000669 | 5913.93 |  |  |  |  | 5913.93 | 0 | 0 | 0
V1-R1-07003-91R10-2000940 | Светодиодный светильник VARTON трековый Accent ⌀44 для магнитной системы Galakti 122x26x155 мм 9 Вт 4000 K белый CRI>90 | 9W | 4000K | 650 лм | шт | 0.324 | 0.000669 | 5913.93 |  |  |  |  | 5913.93 | 0 | 0 | 0
V1-R1-07008-91000-2001030 | Светодиодный светильник VARTON трековый Tube Opal L300 для магнитной системы Galakti 300x26x87 мм 10 Вт 3000 K CRI>90 белый | 10W | 3000K | 660 лм | шт | 0.324 | 0.000669 | 5004.09 |  |  |  |  | 5004.09 | 0 | 0 | 0
V1-R1-97000-91L57-2001030 | Светодиодный светильник VARTON трековый линейный Opal L315 для магнитной системы Galakti 315х26х24 мм 10 Вт 3000 K CRI>90 черный | 10W | 3000K | 530 лм | шт | 0.45 | 0.000384 | 4245.9 |  |  |  |  | 4245.9 | 0 | 0 | 0
V1-R1-97008-91000-2001030 | Светодиодный светильник VARTON трековый Tube Opal L300 для магнитной системы Galakti 300x26x87 мм 10 Вт 3000 K CRI>90 черный | 10W | 3000K | 660 лм | шт | 0.324 | 0.000669 | 5004.09 |  |  |  |  | 5004.09 | 0 | 0 | 0
V1-R1-07000-91L57-2001030 | Светодиодный светильник VARTON трековый линейный Opal L315 для магнитной системы Galakti 315х26х24 мм 10 Вт 3000 K CRI>90 белый | 10W | 3000K | 530 лм | шт | 0.45 | 0.000384 | 4245.9 |  |  |  |  | 4245.9 | 0 | 0 | 0
V1-R1-97000-91L57-2001040 | Светодиодный светильник VARTON трековый линейный Opal L315 для магнитной системы Galakti 315х26х24 мм 10 Вт 4000 K CRI>90 черный | 10W | 4000K | 560 лм | шт | 0.45 | 0.000384 | 4245.9 |  |  |  |  | 4245.9 | 0 | 0 | 0
V1-R1-97008-91000-2001040 | Светодиодный светильник VARTON трековый Tube Opal L300 для магнитной системы Galakti 300x26x87 мм 10 Вт 4000 K CRI>90 черный | 10W | 4000K | 700 лм | шт | 0.324 | 0.000669 | 5004.09 |  |  |  |  | 5004.09 | 0 | 0 | 0
V1-R1-07008-91000-2001040 | Светодиодный светильник VARTON трековый Tube Opal L300 для магнитной системы Galakti 300x26x87 мм 10 Вт 4000 K CRI>90 белый | 10W | 4000K | 700 лм | шт | 0.324 | 0.000669 | 5004.09 |  |  |  |  | 5004.09 | 0 | 0 | 0
V1-R1-07000-91L57-2001040 | Светодиодный светильник VARTON трековый линейный Opal L315 для магнитной системы Galakti 315х26х24 мм 10 Вт 4000 K CRI>90 белый | 10W | 4000K | 560 лм | шт | 0.45 | 0.000384 | 4245.9 |  |  |  |  | 4245.9 | 0 | 0 | 0
V1-R0-00159-91L10-2001230 | Светодиодный светильник VARTON трековый линейный Comfort L230 для магнитной системы Galakti 230х26х24 мм 12 Вт 3000 K 24° CRI>90 белый | 12W | 3000K | 700 лм | шт | 0.45 | 0.000384 | 4245.9 |  |  |  |  | 4245.9 | 0 | 0 | 0
V1-R0-90159-91L10-2001230 | Светодиодный светильник VARTON трековый линейный Comfort L230 для магнитной системы Galakti 230х26х24 мм 12 Вт 3000 K 24° CRI>90 черный | 12W | 3000K | 700 лм | шт | 0.45 | 0.000384 | 4245.9 |  |  |  |  | 4245.9 | 0 | 0 | 0
V1-R0-07159-91L57-2001230 | Светодиодный светильник VARTON трековый линейный Opal/R L122 для магнитной системы Galakti 230х26х80 мм 12 Вт 3000 K CRI>90 белый | 12W | 3000K | 640 лм | шт | 0.45 | 0.000384 | 9704.91 |  |  |  |  | 9704.91 | 0 | 0 | 0
V1-R0-9R159-91L10-2001230 | Светодиодный светильник VARTON трековый линейный Comfort/R L230 для магнитной системы Galakti 230х26х80 мм 12 Вт 3000 K 24° CRI>90 черный | 12W | 3000K | 700 лм | шт | 0.45 | 0.000384 | 9704.91 |  |  |  |  | 9704.91 | 0 | 0 | 0
V1-R1-97004-91R10-2001230 | Светодиодный светильник VARTON трековый Accent ⌀45 для магнитной системы Galakti 122x26x155 мм 12 Вт 3000 K CRI>90 черный | 12W | 3000K | 950 лм | шт | 0.324 | 0.000669 | 6368.85 |  |  |  |  | 6368.85 | 0 | 0 | 0
V1-R0-97159-91L57-2001230 | Светодиодный светильник VARTON трековый линейный Opal/R L122 для магнитной системы Galakti 230х26х80 мм 12 Вт 3000 K CRI>90 черный | 12W | 3000K | 640 лм | шт | 0.45 | 0.000384 | 9704.91 |  |  |  |  | 9704.91 | 0 | 0 | 0
V1-R0-0R159-91L10-2001230 | Светодиодный светильник VARTON трековый линейный Comfort/R L230 для магнитной системы Galakti 230х26х80 мм 12 Вт 3000 K 24° CRI>90 белый | 12W | 3000K | 700 лм | шт | 0.45 | 0.000384 | 9704.91 |  |  |  |  | 9704.91 | 0 | 0 | 0
V1-R1-07004-91R10-2001230 | Светодиодный светильник VARTON трековый Accent ⌀45 для магнитной системы Galakti 122x26x155 мм 12 Вт 3000 K CRI>90 белый | 12W | 3000K | 950 лм | шт | 0.324 | 0.000669 | 6368.85 |  |  |  |  | 6368.85 | 0 | 0 | 0
V1-R1-97004-91R10-2001240 | Светодиодный светильник VARTON трековый Accent ⌀45 для магнитной системы Galakti 122x26x155 мм 12 Вт 4000 K CRI>90 черный | 12W | 4000K | 1000 лм | шт | 0.324 | 0.000669 | 6368.85 |  |  |  |  | 6368.85 | 0 | 0 | 0
V1-R0-9R159-91L10-2001240 | Светодиодный светильник VARTON трековый линейный Comfort/R L230 для магнитной системы Galakti 230х26х80 мм 12 Вт 4000 K 24° CRI>90 черный | 12W | 4000K | 750 лм | шт | 0.45 | 0.000384 | 9704.91 |  |  |  |  | 9704.91 | 0 | 0 | 0
V1-R0-00159-91L10-2001240 | Светодиодный светильник VARTON трековый линейный Comfort L230 для магнитной системы Galakti 230х26х24 мм 12 Вт 4000 K 24° CRI>90 белый | 12W | 4000K | 750 лм | шт | 0.45 | 0.000384 | 4245.9 |  |  |  |  | 4245.9 | 0 | 0 | 0
V1-R1-07004-91R10-2001240 | Светодиодный светильник VARTON трековый Accent ⌀45 для магнитной системы Galakti 122x26x155 мм 12 Вт 4000 K CRI>90 белый | 12W | 4000K | 1000 лм | шт | 0.324 | 0.000669 | 6368.85 |  |  |  |  | 6368.85 | 0 | 0 | 0
V1-R0-07159-91L57-2001240 | Светодиодный светильник VARTON трековый линейный Opal/R L122 для магнитной системы Galakti 230х26х80 мм 12 Вт 4000 K CRI>90 белый | 12W | 4000K | 670 лм | шт | 0.45 | 0.000384 | 9704.91 |  |  |  |  | 9704.91 | 0 | 0 | 0
V1-R0-97159-91L57-2001240 | Светодиодный светильник VARTON трековый линейный Opal/R L122 для магнитной системы Galakti 230х26х80 мм 12 Вт 4000 K CRI>90 черный | 12W | 4000K | 670 лм | шт | 0.45 | 0.000384 | 9704.91 |  |  |  |  | 9704.91 | 0 | 0 | 0
V1-R0-0R159-91L10-2001240 | Светодиодный светильник VARTON трековый линейный Comfort/R L230 для магнитной системы Galakti 230х26х80 мм 12 Вт 4000 K 24° CRI>90 белый | 12W | 4000K | 750 лм | шт | 0.45 | 0.000384 | 9704.91 |  |  |  |  | 9704.91 | 0 | 0 | 0
V1-R0-90159-91L10-2001240 | Светодиодный светильник VARTON трековый линейный Comfort L230 для магнитной системы Galakti 230х26х24 мм 12 Вт 4000 K 24° CRI>90 черный | 12W | 4000K | 750 лм | шт | 0.45 | 0.000384 | 4245.9 |  |  |  |  | 4245.9 | 0 | 0 | 0
V1-R1-07012-93000-2001630 | Светодиодный светильник VARTON трековый подвесной Flex Tube Opal L1000 для магнитной системы Galakti 244x26x565 мм 16 Вт 3000 K 360° CRI>90 белый | 16W | 3000K | 620 лм | шт | 0.324 | 0.000669 | 12889.33 |  |  |  |  | 12889.33 | 0 | 0 | 0
V1-R1-97012-93000-2001630 | Светодиодный светильник VARTON трековый подвесной Flex Tube Opal L1000 для магнитной системы Galakti 244x26x565 мм 16 Вт 3000 K 360° CRI>90 черный | 16W | 3000K | 620 лм | шт | 0.324 | 0.000669 | 12889.33 |  |  |  |  | 12889.33 | 0 | 0 | 0
V1-R1-07012-93000-2001640 | Светодиодный светильник VARTON трековый подвесной Flex Tube Opal L1000 для магнитной системы Galakti 244x26x565 мм 16 Вт 4000 K 360° CRI>90 белый | 16W | 4000K | 650 лм | шт | 0.324 | 0.000669 | 12889.33 |  |  |  |  | 12889.33 | 0 | 0 | 0
V1-R1-97012-93000-2001640 | Светодиодный светильник VARTON трековый подвесной Flex Tube Opal L1000 для магнитной системы Galakti 244x26x565 мм 16 Вт 4000 K 360° CRI>90 черный | 16W | 4000K | 650 лм | шт | 0.324 | 0.000669 | 12889.33 |  |  |  |  | 12889.33 | 0 | 0 | 0
V1-R1-07006-91R10-2001830 | Светодиодный светильник VARTON трековый Accent X2 для магнитной системы Galakti 122x26x155 мм 2x9 Вт 3000 K белый CRI>91 | 18W | 3000K | 620 лм | шт | 0.324 | 0.000669 | 12434.42 |  |  |  |  | 12434.42 | 0 | 0 | 0
V1-R1-97005-91R10-2001830 | Светодиодный светильник VARTON трековый Accent ⌀55 для магнитной системы Galakti 122x26x175 мм 18 Вт 3000 K CRI>90 черный | 18W | 3000K | 1400 лм | шт | 0.324 | 0.000669 | 7885.24 |  |  |  |  | 7885.24 | 0 | 0 | 0
V1-R1-07005-91R10-2001830 | Светодиодный светильник VARTON трековый Accent ⌀55 для магнитной системы Galakti 122x26x175 мм 18 Вт 3000 K CRI>90 белый | 18W | 3000K | 1400 лм | шт | 0.324 | 0.000669 | 7885.24 |  |  |  |  | 7885.24 | 0 | 0 | 0
V1-R0-90160-91L10-2001830 | Светодиодный светильник VARTON трековый линейный Comfort L338 для магнитной системы Galakti 338х26х24 мм 18 Вт 3000 K 24° CRI>90 черный | 18W | 3000K | 1150 лм | шт | 0.45 | 0.000384 | 5459.01 |  |  |  |  | 5459.01 | 0 | 0 | 0
V1-R1-97006-91R10-2001830 | Светодиодный светильник VARTON трековый Accent X2 для магнитной системы Galakti 122x26x155 мм 2x9 Вт 3000 K черный CRI>91 | 18W | 3000K | 620 лм | шт | 0.324 | 0.000669 | 12434.42 |  |  |  |  | 12434.42 | 0 | 0 | 0
V1-R0-00160-91L10-2001830 | Светодиодный светильник VARTON трековый линейный Comfort L338 для магнитной системы Galakti 338х26х24 мм 18 Вт 3000 K 24° CRI>90 белый | 18W | 3000K | 1150 лм | шт | 0.45 | 0.000384 | 5459.01 |  |  |  |  | 5459.01 | 0 | 0 | 0
V1-R0-00160-91L10-2001840 | Светодиодный светильник VARTON трековый линейный Comfort L338 для магнитной системы Galakti 338х26х24 мм 18 Вт 4000 K 24° CRI>90 белый | 18W | 4000K | 1200 лм | шт | 0.45 | 0.000384 | 5459.01 |  |  |  |  | 5459.01 | 0 | 0 | 0
V1-R1-97006-91R10-2001840 | Светодиодный светильник VARTON трековый Accent X2 для магнитной системы Galakti 122x26x155 мм 2x9 Вт 4000 K черный CRI>91 | 18W | 4000K | 1400 лм | шт | 0.324 | 0.000669 | 12434.42 |  |  |  |  | 12434.42 | 0 | 0 | 0
V1-R1-97005-91R10-2001840 | Светодиодный светильник VARTON трековый Accent ⌀55 для магнитной системы Galakti 122x26x175 мм 18 Вт 4000 K CRI>90 черный | 18W | 4000K | 1470 лм | шт | 0.324 | 0.000669 | 7885.24 |  |  |  |  | 7885.24 | 0 | 0 | 0
V1-R1-07006-91R10-2001840 | Светодиодный светильник VARTON трековый Accent X2 для магнитной системы Galakti 122x26x155 мм 2x9 Вт 4000 K белый CRI>91 | 18W | 4000K | 1400 лм | шт | 0.324 | 0.000669 | 12434.42 |  |  |  |  | 12434.42 | 0 | 0 | 0
V1-R0-90160-91L10-2001840 | Светодиодный светильник VARTON трековый линейный Comfort L338 для магнитной системы Galakti 338х26х24 мм 18 Вт 4000 K 24° CRI>90 черный | 18W | 4000K | 1200 лм | шт | 0.45 | 0.000384 | 5459.01 |  |  |  |  | 5459.01 | 0 | 0 | 0
V1-R1-07005-91R10-2001840 | Светодиодный светильник VARTON трековый Accent ⌀55 для магнитной системы Galakti 122x26x175 мм 18 Вт 4000 K CRI>90 белый | 18W | 4000K | 1470 лм | шт | 0.324 | 0.000669 | 7885.24 |  |  |  |  | 7885.24 | 0 | 0 | 0
V1-R1-97009-91000-2002030 | Светодиодный светильник VARTON трековый Tube Opal L600 для магнитной системы Galakti 600x26x87 мм 20 Вт 3000 K CRI>90 черный | 20W | 3000K | 1380 лм | шт | 0.324 | 0.000669 | 6520.49 |  |  |  |  | 6520.49 | 0 | 0 | 0
V1-R1-97001-91L57-2002030 | Светодиодный светильник VARTON трековый линейный Opal L615 для магнитной системы Galakti 615х26х24 мм 20 Вт 3000 K CRI>90 черный | 20W | 3000K | 1030 лм | шт | 0.45 | 0.000384 | 5913.93 |  |  |  |  | 5913.93 | 0 | 0 | 0
V1-R1-07009-91000-2002030 | Светодиодный светильник VARTON трековый Tube Opal L600 для магнитной системы Galakti 600x26x87 мм 20 Вт 3000 K CRI>90 белый | 20W | 3000K | 1380 лм | шт | 0.324 | 0.000669 | 6520.49 |  |  |  |  | 6520.49 | 0 | 0 | 0
V1-R1-07001-91L57-2002030 | Светодиодный светильник VARTON трековый линейный Opal L615 для магнитной системы Galakti 615х26х24 мм 20 Вт 3000 K CRI>90 белый | 20W | 3000K | 1030 лм | шт | 0.45 | 0.000384 | 5913.93 |  |  |  |  | 5913.93 | 0 | 0 | 0
V1-R1-97009-91000-2002040 | Светодиодный светильник VARTON трековый Tube Opal L600 для магнитной системы Galakti 600x26x87 мм 20 Вт 4000 K CRI>90 черный | 20W | 4000K | 1460 лм | шт | 0.324 | 0.000669 | 6520.49 |  |  |  |  | 6520.49 | 0 | 0 | 0
V1-R1-07001-91L57-2002040 | Светодиодный светильник VARTON трековый линейный Opal L615 для магнитной системы Galakti 615х26х24 мм 20 Вт 4000 K CRI>90 белый | 20W | 4000K | 1090 лм | шт | 0.45 | 0.000384 | 5913.93 |  |  |  |  | 5913.93 | 0 | 0 | 0
V1-R1-97001-91L57-2002040 | Светодиодный светильник VARTON трековый линейный Opal L615 для магнитной системы Galakti 615х26х24 мм 20 Вт 4000 K CRI>90 черный | 20W | 4000K | 1090 лм | шт | 0.45 | 0.000384 | 5913.93 |  |  |  |  | 5913.93 | 0 | 0 | 0
V1-R1-07009-91000-2002040 | Светодиодный светильник VARTON трековый Tube Opal L600 для магнитной системы Galakti 600x26x87 мм 20 Вт 4000 K CRI>90 белый | 20W | 4000K | 1460 лм | шт | 0.324 | 0.000669 | 6520.49 |  |  |  |  | 6520.49 | 0 | 0 | 0
V1-R0-00161-91L10-2002430 | Светодиодный светильник VARTON трековый линейный Comfort L445 для магнитной системы Galakti 445х26х24 мм 24 Вт 3000 K 24° CRI>90 белый | 24W | 3000K | 1700 лм | шт | 0.45 | 0.000384 | 6368.85 |  |  |  |  | 6368.85 | 0 | 0 | 0
V1-R0-90161-91L10-2002430 | Светодиодный светильник VARTON трековый линейный Comfort L445 для магнитной системы Galakti 445х26х24 мм 24 Вт 3000 K 24° CRI>90 черный | 24W | 3000K | 1700 лм | шт | 0.45 | 0.000384 | 6368.85 |  |  |  |  | 6368.85 | 0 | 0 | 0
V1-R0-90161-91L10-2002440 | Светодиодный светильник VARTON трековый линейный Comfort L445 для магнитной системы Galakti 445х26х24 мм 24 Вт 4000 K 24° CRI>90 черный | 24W | 4000K | 1800 лм | шт | 0.45 | 0.000384 | 6368.85 |  |  |  |  | 6368.85 | 0 | 0 | 0
V1-R0-00161-91L10-2002440 | Светодиодный светильник VARTON трековый линейный Comfort L445 для магнитной системы Galakti 445х26х24 мм 24 Вт 4000 K 24° CRI>90 белый | 24W | 4000K | 1800 лм | шт | 0.45 | 0.000384 | 6368.85 |  |  |  |  | 6368.85 | 0 | 0 | 0
V1-R0-00162-91L10-2003030 | Светодиодный светильник VARTON трековый линейный Comfort L555 для магнитной системы Galakti 445х26х24 мм 30 Вт 3000 K 24° CRI>90 белый | 30W | 3000K | 2050 лм | шт | 0.45 | 0.000384 | 7581.96 |  |  |  |  | 7581.96 | 0 | 0 | 0
V1-R1-97002-91L57-2003030 | Светодиодный светильник VARTON трековый линейный Opal L915 для магнитной системы Galakti 915х26х24 мм 30 Вт 3000 K CRI>90 черный | 30W | 3000K | 1600 лм | шт | 0.45 | 0.000571 | 7430.32 |  |  |  |  | 7430.32 | 0 | 0 | 0
V1-R0-90162-91L10-2003030 | Светодиодный светильник VARTON трековый линейный Comfort L555 для магнитной системы Galakti 445х26х24 мм 30 Вт 3000 K 24° CRI>90 черный | 30W | 3000K | 2050 лм | шт | 0.45 | 0.000384 | 7581.96 |  |  |  |  | 7581.96 | 0 | 0 | 0
V1-R1-07002-91L57-2003030 | Светодиодный светильник VARTON трековый линейный Opal L915 для магнитной системы Galakti 915х26х24 мм 30 Вт 3000 K CRI>90 белый | 30W | 3000K | 1600 лм | шт | 0.45 | 0.000571 | 7430.32 |  |  |  |  | 7430.32 | 0 | 0 | 0
V1-R1-97002-91L57-2003040 | Светодиодный светильник VARTON трековый линейный Opal L915 для магнитной системы Galakti 915х26х24 мм 30 Вт 4000 K CRI>90 черный | 30W | 4000K | 1700 лм | шт | 0.45 | 0.000571 | 7430.32 |  |  |  |  | 7430.32 | 0 | 0 | 0
V1-R0-90162-91L10-2003040 | Светодиодный светильник VARTON трековый линейный Comfort L555 для магнитной системы Galakti 445х26х24 мм 30 Вт 4000 K 24° CRI>90 черный | 30W | 4000K | 2150 лм | шт | 0.45 | 0.000384 | 7581.96 |  |  |  |  | 7581.96 | 0 | 0 | 0
V1-R0-00162-91L10-2003040 | Светодиодный светильник VARTON трековый линейный Comfort L555 для магнитной системы Galakti 445х26х24 мм 30 Вт 4000 K 24° CRI>90 белый | 30W | 4000K | 2150 лм | шт | 0.45 | 0.000384 | 7581.96 |  |  |  |  | 7581.96 | 0 | 0 | 0
V1-R1-07002-91L57-2003040 | Светодиодный светильник VARTON трековый линейный Opal L915 для магнитной системы Galakti 915х26х24 мм 30 Вт 4000 K CRI>90 белый | 30W | 4000K | 1700 лм | шт | 0.45 | 0.000571 | 7430.32 |  |  |  |  | 7430.32 | 0 | 0 | 0
Магнитный шинопровод Galakti
V4-R7-09.SM23.TRK-0020 | Шинопровод магнитный накладной 2 м для магнитной системы Galakti черный |  |  | - | шт | 1.4 | 0.002 | 3942.62 |  |  |  |  | 3942.62 | 0 | 0 | 0
V4-R7-09.S023.TRK-0010 | Шинопровод магнитный подвесной 1 м для магнитной системы Galakti черный |  |  | - | шт | 1 | 0.002 | 4245.9 |  |  |  |  | 4245.9 | 0 | 0 | 0
V4-R7-00.R023.TRK-0020 | Шинопровод магнитный встраиваемый 2 м для магнитной системы Galakti белый |  |  | - | шт | 1.4 | 0.002 | 4549.18 |  |  |  |  | 4549.18 | 0 | 0 | 0
V4-R7-09.RG23.TRK-0020 | Шинопровод магнитный встраиваемый в гипсокартон 2 м для магнитной системы Galakti черный |  |  | - | шт | 1.4 | 0.002 | 9098.35 |  |  |  |  | 9098.35 | 0 | 0 | 0
V4-R7-00.SM23.TRK-0010 | Шинопровод магнитный накладной 1 м для магнитной системы Galakti белый |  |  | - | шт | 1 | 0.002 | 1971.31 |  |  |  |  | 1971.31 | 0 | 0 | 0
V4-R7-00.S023.TRK-0010 | Шинопровод магнитный подвесной 1 м для магнитной системы Galakti белый |  |  | - | шт | 1 | 0.002 | 4245.9 |  |  |  |  | 4245.9 | 0 | 0 | 0
V4-R7-09.SM23.TRK-0015 | Шинопровод магнитный накладной 1,5 м для магнитной системы Galakti черный |  |  | - | шт | 1.2 | 0.002 | 2956.97 |  |  |  |  | 2956.97 | 0 | 0 | 0
V4-R7-09.S023.TRK-0020 | Шинопровод магнитный подвесной 2 м для магнитной системы Galakti черный |  |  | - | шт | 1.4 | 0.002 | 8491.8 |  |  |  |  | 8491.8 | 0 | 0 | 0
V4-R7-09.R023.TRK-0020 | Шинопровод магнитный встраиваемый 2 м для магнитной системы Galakti черный |  |  | - | шт | 1.4 | 0.002 | 4549.18 |  |  |  |  | 4549.18 | 0 | 0 | 0
V4-R7-00.SM23.TRK-0020 | Шинопровод магнитный накладной 2 м для магнитной системы Galakti белый |  |  | - | шт | 1.4 | 0.002 | 3942.62 |  |  |  |  | 3942.62 | 0 | 0 | 0
V4-R7-09.RG23.TRK-0010 | Шинопровод магнитный встраиваемый в гипсокартон 1 м для магнитной системы Galakti черный |  |  | - | шт | 1 | 0.002 | 4549.18 |  |  |  |  | 4549.18 | 0 | 0 | 0
V4-R7-00.S023.TRK-0020 | Шинопровод магнитный подвесной 2 м для магнитной системы Galakti белый |  |  | - | шт | 1.4 | 0.002 | 8491.8 |  |  |  |  | 8491.8 | 0 | 0 | 0
V4-R7-09.RG23.TRK-0015 | Шинопровод магнитный встраиваемый в гипсокартон для магнитной системы Galakti 1,5 м черный |  |  | - | шт | 1.2 | 0.002 | 6823.77 |  |  |  |  | 6823.77 | 0 | 0 | 0
V4-R7-00.RG23.TRK-0015 | Шинопровод магнитный встраиваемый в гипсокартон 1,5 м для магнитной системы Galakti белый |  |  | - | шт | 1.2 | 0.002 | 6823.77 |  |  |  |  | 6823.77 | 0 | 0 | 0
V4-R7-00.R023.TRK-0015 | Шинопровод магнитный встраиваемый 1,5 м для магнитной системы Galakti белый |  |  | - | шт | 1.2 | 0.002 | 3411.88 |  |  |  |  | 3411.88 | 0 | 0 | 0
V4-R7-09.SM23.TRK-0010 | Шинопровод магнитный накладной 1 м для магнитной системы Galakti черный |  |  | - | шт | 1 | 0.002 | 1971.31 |  |  |  |  | 1971.31 | 0 | 0 | 0
V4-R7-09.R023.TRK-0015 | Шинопровод магнитный встраиваемый 1,5 м для магнитной системы Galakti черный |  |  | - | шт | 1.2 | 0.002 | 3411.88 |  |  |  |  | 3411.88 | 0 | 0 | 0
V4-R7-09.S023.TRK-0015 | Шинопровод магнитный подвесной для магнитной системы Galakti 1,5 м черный |  |  | - | шт | 1.2 | 0.002 | 6368.85 |  |  |  |  | 6368.85 | 0 | 0 | 0
V4-R7-00.RG23.TRK-0020 | Шинопровод магнитный встраиваемый в гипсокартон 2 м для магнитной системы Galakti белый |  |  | - | шт | 1.4 | 0.002 | 9098.35 |  |  |  |  | 9098.35 | 0 | 0 | 0
V4-R7-00.SM23.TRK-0015 | Шинопровод магнитный накладной 1,5 м для магнитной системы Galakti белый |  |  | - | шт | 1.2 | 0.002 | 2956.97 |  |  |  |  | 2956.97 | 0 | 0 | 0
V4-R7-09.R023.TRK-0010 | Шинопровод магнитный встраиваемый 1 м для магнитной системы Galakti черный |  |  | - | шт | 1 | 0.002 | 2274.59 |  |  |  |  | 2274.59 | 0 | 0 | 0
V4-R7-00.S023.TRK-0015 | Шинопровод магнитный подвесной 1,5 м для магнитной системы Galakti белый |  |  | - | шт | 1.2 | 0.002 | 6368.85 |  |  |  |  | 6368.85 | 0 | 0 | 0
V4-R7-00.R023.TRK-0010 | Шинопровод магнитный встраиваемый 1 м для магнитной системы Galakti белый |  |  | - | шт | 1 | 0.002 | 2274.59 |  |  |  |  | 2274.59 | 0 | 0 | 0
V4-R7-00.RG23.TRK-0010 | Шинопровод магнитный встраиваемый в гипсокартон 1 м для магнитной системы Galakti белый |  |  | - | шт | 1 | 0.002 | 4549.18 |  |  |  |  | 4549.18 | 0 | 0 | 0
Блоки питания магнитной системы Galakti
V4-R7-00.RG23.TRK-0004 | Блок питания для магнитной системы Galakti 210x26x24 мм 100 Вт DC48V белый |  |  | - | шт | 0.3 | 0.001 | 7581.96 |  |  |  |  | 7581.96 | 0 | 0 | 0
V4-R7-09.RG23.TRK-0017 | Коннектор питания к внешнему трансформатору для магнитной системы Galakti 60x26x15 мм черный |  |  | - | шт | 0.3 | 0.001 | 909.84 |  |  |  |  | 909.84 | 0 | 0 | 0
V4-R7-09.RG23.TRK-0002 | Коннектор питания прямой для соединения шинопроводов магнитной системы Galakti 150x26x15 мм чёрный |  |  | - | шт | 0.3 | 0.001 | 1213.11 |  |  |  |  | 1213.11 | 0 | 0 | 0
V4-R7-00.RG23.TRK-0005 | Коннектор питания для углового соединения шинопроводов магнитной системы Galakti 290x26x15 мм белый |  |  | - | шт | 0.3 | 0.001 | 1364.75 |  |  |  |  | 1364.75 | 0 | 0 | 0
V4-R7-00.RG23.TRK-0001 | Блок питания для магнитной системы Galakti 230x26x24 мм 200 Вт DC48V белый |  |  | - | шт | 0.3 | 0.001 | 9856.55 |  |  |  |  | 9856.55 | 0 | 0 | 0
V4-R7-09.RG23.TRK-0001 | Блок питания для магнитной системы Galakti 230x26x24 мм 200 Вт DC48V черный |  |  | - | шт | 0.3 | 0.001 | 9856.55 |  |  |  |  | 9856.55 | 0 | 0 | 0
V4-R7-00.RG23.TRK-0017 | Коннектор питания к внешнему трансформатору для магнитной системы Galakti 60x26x15 мм белый |  |  | - | шт | 0.3 | 0.001 | 909.84 |  |  |  |  | 909.84 | 0 | 0 | 0
V4-R7-09.RG23.TRK-0004 | Блок питания для магнитной системы Galakti 210x26x24 мм 100 Вт DC48V черный |  |  | - | шт | 0.3 | 0.001 | 7581.96 |  |  |  |  | 7581.96 | 0 | 0 | 0
V4-R7-00.RG23.TRK-0002 | Коннектор питания прямой для соединения шинопроводов магнитной системы Galakti 150x26x15 мм белый |  |  | - | шт | 0.3 | 0.001 | 1213.11 |  |  |  |  | 1213.11 | 0 | 0 | 0
V4-R7-09.RG23.TRK-0005 | Коннектор питания для углового соединения шинопроводов магнитной системы Galakti 290x26x15 мм черный |  |  | - | шт | 0.3 | 0.001 | 1364.75 |  |  |  |  | 1364.75 | 0 | 0 | 0
Аксессуары для магнитной системы Galakti
V4-R7-00.RG23.TRK-0007 | Коннектор прямой горизонтальный для накладного и встраиваемого монтажа для магнитной системы Galakti 46x26x6 мм белый |  |  | - | шт | 0.2 | 0.001 | 909.84 |  |  |  |  | 909.84 | 0 | 0 | 0
V4-R7-00.RG23.TRK-0003 | Соединитель механический для шинопроводов магнитной системы Galakti 50x22x1 мм белый |  |  | - | шт | 0.2 | 0.001 | 303.28 |  |  |  |  | 303.28 | 0 | 0 | 0
V4-R7-09.RG23.TRK-0003 | Соединитель механический для шинопроводов для магнитной системы Galakti 50x22x1 мм черный |  |  | - | шт | 0.1 | 0.001 | 303.28 |  |  |  |  | 303.28 | 0 | 0 | 0
V4-R7-00.RG23.TRK-0011 | Коннектор Х-образный горизонтальный для накладного и встраиваемого монтажа для магнитной системы Galakti 46x46x6 мм белый |  |  | - | шт | 0.2 | 0.001 | 1516.39 |  |  |  |  | 1516.39 | 0 | 0 | 0
V4-R7-09.RG23.TRK-0009 | Коннектор Т-образный горизонтальный для накладного и встраиваемого монтажа для магнитной системы Galakti 46x36x6 мм черный |  |  | - | шт | 0.2 | 0.001 | 1213.11 |  |  |  |  | 1213.11 | 0 | 0 | 0
V4-R7-09.RG23.TRK-0012 | Коннектор угловой вертикальный для подвесного монтажа для магнитной системы Galakti 100x30x100 мм черный |  |  | - | шт | 0.2 | 0.001 | 1819.67 |  |  |  |  | 1819.67 | 0 | 0 | 0
V4-R7-09.RG23.TRK-0006 | Коннектор угловой вертикальный для накладного и встраиваемого монтажа для магнитной системы Galakti 26x26x26 мм черный |  |  | - | шт | 0.2 | 0.001 | 909.84 |  |  |  |  | 909.84 | 0 | 0 | 0
V4-R7-09.RG23.TRK-0011 | Коннектор Х-образный горизонтальный для накладного и встраиваемого монтажа для магнитной системы Galakti 46x46x6 мм черный |  |  | - | шт | 0.2 | 0.001 | 1516.39 |  |  |  |  | 1516.39 | 0 | 0 | 0
V4-R7-09.RG23.TRK-0016 | Коннектор угловой горизонтальный для встраиваемного монтажа в гипсокартон для магнитной системы Galakti 100x100x36 мм черный |  |  | - | шт | 0.2 | 0.001 | 1819.67 |  |  |  |  | 1819.67 | 0 | 0 | 0
V4-R7-09.RG23.TRK-0013 | Коннектор угловой горизонтальный для подвесного монтажа для магнитной системы Galakti 73x73x50 мм черный |  |  | - | шт | 0.2 | 0.001 | 1819.67 |  |  |  |  | 1819.67 | 0 | 0 | 0
V4-R7-09.RG23.TRK-0007 | Коннектор прямой горизонтальный для накладного и встраиваемого монтажа для магнитной системы Galakti 46x26x6 мм черный |  |  | - | шт | 0.2 | 0.001 | 909.84 |  |  |  |  | 909.84 | 0 | 0 | 0
V4-R7-09.RG23.TRK-0014 | Коннектор угловой вертикальный для встраиваемного монтажа в гипсокартон для магнитной системы Galakti 100x67x100 мм черный |  |  | - | шт | 0.2 | 0.001 | 1819.67 |  |  |  |  | 1819.67 | 0 | 0 | 0
V4-R7-00.RG23.TRK-0012 | Коннектор угловой вертикальный для подвесного монтажа для магнитной системы Galakti 100x30x100 мм белый |  |  | - | шт | 0.2 | 0.001 | 1819.67 |  |  |  |  | 1819.67 | 0 | 0 | 0
V4-R7-00.RG23.TRK-0014 | Коннектор угловой вертикальный для встраиваемного монтажа в гипсокартон для магнитной системы Galakti 100x67x100 мм белый |  |  | - | шт | 0.2 | 0.001 | 1819.67 |  |  |  |  | 1819.67 | 0 | 0 | 0
V4-R7-00.RG23.TRK-0019 | Комплект для подвесного монтажа 1,5 м для магнитной системы Galakti |  |  | - | шт | 0.2 | 0.001 | 1137.29 |  |  |  |  | 1137.29 | 0 | 0 | 0
V4-R7-00.RG23.TRK-0008 | Коннектор угловой горизонтальный для накладного и встраиваемого монтажа для магнитной системы Galakti 36x36x6 мм белый |  |  | - | шт | 0.2 | 0.001 | 909.84 |  |  |  |  | 909.84 | 0 | 0 | 0
V4-R7-00.RG23.TRK-0016 | Коннектор угловой горизонтальный для встраиваемного монтажа в гипсокартон для магнитной системы Galakti 100x100x36 мм белый |  |  | - | шт | 0.2 | 0.001 | 1819.67 |  |  |  |  | 1819.67 | 0 | 0 | 0
V4-R7-00.RG23.TRK-0018 | Декоративный пластиковый короб для проводов для магнитной системы Galakti 100x26x29 мм белый |  |  | - | шт | 0.2 | 0.001 | 682.38 |  |  |  |  | 682.38 | 0 | 0 | 0
V4-R7-00.RG23.TRK-0009 | Коннектор Т-образный горизонтальный для накладного и встраиваемого монтажа для магнитной системы Galakti 46x36x6 мм белый |  |  | - | шт | 0.2 | 0.001 | 1213.11 |  |  |  |  | 1213.11 | 0 | 0 | 0
V4-R7-00.RG23.TRK-0006 | Коннектор угловой вертикальный для накладного и встраиваемого монтажа для магнитной системы Galakti 26x26x26 мм белый |  |  | - | шт | 0.2 | 0.001 | 909.84 |  |  |  |  | 909.84 | 0 | 0 | 0
V4-R7-00.RG23.TRK-0013 | Коннектор угловой горизонтальный для подвесного монтажа для магнитной системы Galakti 73x73x50 мм белый |  |  | - | шт | 0.2 | 0.001 | 1819.67 |  |  |  |  | 1819.67 | 0 | 0 | 0
V4-R7-09.RG23.TRK-0018 | Декоративный пластиковый короб для проводов для магнитной системы Galakti 100x26x29 мм черный |  |  | - | шт | 0.2 | 0.001 | 682.38 |  |  |  |  | 682.38 | 0 | 0 | 0
V4-R7-09.RG23.TRK-0008 | Коннектор угловой горизонтальный для накладного и встраиваемого монтажа для магнитной системы Galakti 36x36x6 мм черный |  |  | - | шт | 0.2 | 0.001 | 909.84 |  |  |  |  | 909.84 | 0 | 0 | 0
Enso
Enso 420 мм подвесной
V1-R0-00523-30000-2003030 | Светодиодный светильник VARTON Enso подвесной 30 Вт 420х40 мм 3000 K с рассеивателем опал RAL9003 белый матовый | 30W | 3000K | 2300 лм | шт | 2.25 | 0.01215 | 15345.15 |  |  | 30 |  | 15345.15 | 0 | 0 | 0
V1-R0-90523-30000-2003030 | Светодиодный светильник VARTON Enso подвесной 30 Вт 420х40 мм 3000 K с рассеивателем опал RAL9005 черный матовый | 30W | 3000K | 2300 лм | шт | 2.25 | 0.01215 | 15345.15 |  |  | 30 |  | 15345.15 | 0 | 0 | 0
V1-R0-90523-30000-2003040 | Светодиодный светильник VARTON Enso подвесной 30 Вт 420х40 мм 4000 K с рассеивателем опал RAL9005 черный матовый | 30W | 4000K | 2400 лм | шт | 2.25 | 0.01215 | 15345.15 |  |  | 30 |  | 15345.15 | 0 | 0 | 0
V1-R0-00523-30000-2003040 | Светодиодный светильник VARTON Enso подвесной 30 Вт 420х40 мм 4000 K с рассеивателем опал RAL9003 белый матовый | 30W | 4000K | 2400 лм | шт | 2.25 | 0.01215 | 15345.15 |  |  | 30 |  | 15345.15 | 0 | 0 | 0
Enso 600 мм подвесной
V1-R0-90524-30000-2003030 | Светодиодный светильник VARTON Enso подвесной 30 Вт 600х40 мм 3000 K с рассеивателем опал RAL9005 черный матовый | 30W | 3000K | 2300 лм | шт | 2.44 | 0.021125 | 20659.64 |  |  | 30 |  | 20659.64 | 0 | 0 | 0
V1-R0-00524-30000-2003030 | Светодиодный светильник VARTON Enso подвесной 30 Вт 600х40 мм 3000 K с рассеивателем опал RAL9003 белый матовый | 30W | 3000K | 2300 лм | шт | 2.44 | 0.02535 | 20659.64 |  |  | 30 |  | 20659.64 | 0 | 0 | 0
V1-R0-90524-30000-2003040 | Светодиодный светильник VARTON Enso подвесной 30 Вт 600х40 мм 4000 K с рассеивателем опал RAL9005 черный матовый | 30W | 4000K | 2400 лм | шт | 2.44 | 0.02535 | 20659.64 |  |  | 30 |  | 20659.64 | 0 | 0 | 0
V1-R0-00524-30000-2003040 | Светодиодный светильник VARTON Enso подвесной 30 Вт 600х40 мм 4000 K с рассеивателем опал RAL9003 белый матовый | 30W | 4000K | 2400 лм | шт | 2.44 | 0.02535 | 20659.64 |  |  | 30 |  | 20659.64 | 0 | 0 | 0
V1-R0-00524-30000-2005030 | Светодиодный светильник VARTON Enso подвесной 50 Вт 600х40 мм 3000 K с рассеивателем опал RAL9003 белый матовый | 50W | 3000K | 3800 лм | шт | 2.44 | 0.02535 | 20659.64 |  |  | 30 |  | 20659.64 | 0 | 0 | 0
V1-R0-90524-30000-2005030 | Светодиодный светильник VARTON Enso подвесной 50 Вт 600х40 мм 3000 K с рассеивателем опал RAL9005 черный матовый | 50W | 3000K | 3800 лм | шт | 2.44 | 0.02535 | 20659.64 |  |  | 30 |  | 20659.64 | 0 | 0 | 0
V1-R0-00524-30000-2005040 | Светодиодный светильник VARTON Enso подвесной 50 Вт 600х40 мм 4000 K с рассеивателем опал RAL9003 белый матовый | 50W | 4000K | 4000 лм | шт | 2.44 | 0.02535 | 20659.64 |  |  | 30 |  | 20659.64 | 0 | 0 | 0
V1-R0-90524-30000-2005040 | Светодиодный светильник VARTON Enso подвесной 50 Вт 600х40 мм 4000 K с рассеивателем опал RAL9005 черный матовый | 50W | 4000K | 4000 лм | шт | 2.44 | 0.02535 | 20659.64 |  |  | 30 |  | 20659.64 | 0 | 0 | 0
Enso 810 мм подвесной
V1-R0-00526-30000-2004030 | Светодиодный светильник VARTON Enso подвесной 40 Вт 810х40 мм 3000 К с рассеивателем опал RAL9003 белый матовый | 40W | 3000K | 3100 лм | шт | 2.97 | 0.0487 | 27625.34 |  |  | 30 |  | 27625.34 | 0 | 0 | 0
V1-R0-90526-30000-2004030 | Светодиодный светильник VARTON Enso подвесной 40 Вт 810х40 мм 3000 К с рассеивателем опал RAL9005 черный матовый | 40W | 3000K | 3100 лм | шт | 2.97 | 0.0487 | 27625.34 |  |  | 30 |  | 27625.34 | 0 | 0 | 0
V1-R0-00526-30000-2004040 | Светодиодный светильник VARTON Enso подвесной 40 Вт 810х40 мм 4000 К с рассеивателем опал RAL9003 белый матовый | 40W | 4000K | 3200 лм | шт | 2.97 | 0.0487 | 27625.34 |  |  | 30 |  | 27625.34 | 0 | 0 | 0
V1-R0-90526-30000-2004040 | Светодиодный светильник VARTON Enso подвесной 40 Вт 810х40 мм 4000 K с рассеивателем опал RAL9005 черный матовый | 40W | 4000K | 3200 лм | шт | 2.97 | 0.0487 | 27625.34 |  |  | 30 |  | 27625.34 | 0 | 0 | 0
V1-R0-90526-30000-2006530 | Светодиодный светильник VARTON Enso подвесной 65 Вт 810х40 мм 3000 К с рассеивателем опал RAL9005 черный матовый | 65W | 3000K | 5000 лм | шт | 2.97 | 0.0487 | 27625.34 |  |  | 30 |  | 27625.34 | 0 | 0 | 0
V1-R0-00526-30000-2006530 | Светодиодный светильник VARTON Enso подвесной 65 Вт 810х40 мм 3000 К с рассеивателем опал RAL9003 белый матовый | 65W | 3000K | 5000 лм | шт | 2.97 | 0.0487 | 27625.34 |  |  | 30 |  | 27625.34 | 0 | 0 | 0
V1-R0-90526-30000-2006540 | Светодиодный светильник VARTON Enso подвесной 65 Вт 810х40 мм 4000 K с рассеивателем опал RAL9005 черный матовый | 65W | 4000K | 5200 лм | шт | 2.97 | 0.0487 | 27625.34 |  |  | 30 |  | 27625.34 | 0 | 0 | 0
V1-R0-00526-30000-2006540 | Светодиодный светильник VARTON Enso подвесной 65 Вт 810х40 мм 4000 К с рассеивателем опал RAL9003 белый матовый | 65W | 4000K | 5200 лм | шт | 2.97 | 0.0487 | 27625.34 |  |  | 30 |  | 27625.34 | 0 | 0 | 0
Enso 1050 мм подвесной
V1-R0-90525-30000-2005040 | Светодиодный светильник VARTON Enso подвесной 50 Вт 1050х40 мм 4000 К с рассеивателем опал RAL9005 черный матовый | 50W | 4000K | 4000 лм | шт | 5 | 0.24567 | 34499.43 |  |  | 30 |  | 34499.43 | 0 | 0 | 0
V1-R0-90525-30000-2005030 | Светодиодный светильник VARTON Enso подвесной 50 Вт 1050х40 мм 3000 К с рассеивателем опал RAL9005 черный матовый | 60W | 3000K | 3800 лм | шт | 5 | 0.24567 | 34499.43 |  |  | 30 |  | 34499.43 | 0 | 0 | 0
V1-R0-00525-30000-2005030 | Светодиодный светильник VARTON Enso подвесной 50 Вт 1050х40 мм 3000 К с рассеивателем опал RAL9003 белый матовый | 60W | 3000K | 3800 лм | шт | 5 | 0.24567 | 34499.43 |  |  | 30 |  | 34499.43 | 0 | 0 | 0
V1-R0-00525-30000-2005040 | Светодиодный светильник VARTON Enso подвесной 50 Вт 1050х40 мм 4000 K с рассеивателем опал RAL9003 белый матовый | 60W | 4000K | 4000 лм | шт | 5 | 0.24567 | 34499.43 |  |  | 30 |  | 34499.43 | 0 | 0 | 0
V1-R0-00525-30000-2008030 | Светодиодный светильник VARTON Enso подвесной 80 Вт 1050х40 мм 3000 К с рассеивателем опал RAL9003 белый матовый | 80W | 3000K | 6100 лм | шт | 5 | 0.24567 | 34499.43 |  |  | 30 |  | 34499.43 | 0 | 0 | 0
V1-R0-90525-30000-2008030 | Светодиодный светильник VARTON Enso подвесной 80 Вт 1050х40 мм 3000 K с рассеивателем опал RAL9005 черный матовый | 80W | 3000K | 6100 лм | шт | 5 | 0.24567 | 34499.43 |  |  | 30 |  | 34499.43 | 0 | 0 | 0
V1-R0-00525-30000-2008040 | Светодиодный светильник VARTON Enso подвесной 80 Вт 1050х40 мм 4000 K с рассеивателем опал RAL9003 белый матовый | 80W | 4000K | 6400 лм | шт | 5 | 0.24567 | 34499.43 |  |  | 30 |  | 34499.43 | 0 | 0 | 0
V1-R0-90525-30000-2008040 | Светодиодный светильник VARTON Enso подвесной 80 Вт 1050х40 мм 4000 K с рассеивателем опал RAL9005 черный матовый | 80W | 4000K | 6400 лм | шт | 5 | 0.24567 | 34499.43 |  |  | 30 |  | 34499.43 | 0 | 0 | 0
Enso C
Enso C 570х285х40 подвесные
V1-R0-0C523-30000-2001230 | Светодиодный светильник VARTON Enso C 570х285х40 мм 12 Вт 3000 К подвесной RAL9003 белый матовый с рассеивателем опал | 12W | 3000K | 900 лм | шт | 2.25 | 0.01035 | 14461.49 |  |  | 30 |  | 14461.49 | 0 | 0 | 0
V1-R0-9C523-30000-2001230 | Светодиодный светильник VARTON Enso C 570х285х40 мм 12 Вт 3000 К подвесной RAL9005 черный матовый с рассеивателем опал | 12W | 3000K | 900 лм | шт | 2.25 | 0.01035 | 14461.49 |  |  | 30 |  | 14461.49 | 0 | 0 | 0
V1-R0-0C523-30000-2001240 | Светодиодный светильник VARTON Enso C 570х285х40 мм 12 Вт 4000 K подвесной RAL9003 белый матовый с рассеивателем опал | 12W | 4000K | 1000 лм | шт | 2.25 | 0.01035 | 14461.49 |  |  | 30 |  | 14461.49 | 0 | 0 | 0
V1-R0-9C523-30000-2001240 | Светодиодный светильник VARTON Enso C 570х285х40 мм 12 Вт 4000 К подвесной RAL9005 черный матовый с рассеивателем опал | 12W | 4000K | 1000 лм | шт | 2.25 | 0.01035 | 14461.49 |  |  | 30 |  | 14461.49 | 0 | 0 | 0
V1-R0-0C523-30000-2001930 | Светодиодный светильник VARTON Enso C 570х285х40 мм 19 Вт 3000 К подвесной RAL9003 белый матовый с рассеивателем опал | 19W | 3000K | 1500 лм | шт | 2.25 | 0.01035 | 14461.49 |  |  | 30 |  | 14461.49 | 0 | 0 | 0
V1-R0-9C523-30000-2001930 | Светодиодный светильник VARTON Enso C 570х285х40 мм 19 Вт 3000 К подвесной RAL9005 черный матовый с рассеивателем опал | 19W | 3000K | 1500 лм | шт | 2.25 | 0.01035 | 14461.49 |  |  | 30 |  | 14461.49 | 0 | 0 | 0
V1-R0-0C523-30000-2001940 | Светодиодный светильник VARTON Enso C 570х285х40 мм 19 Вт 4000 K подвесной RAL9003 белый матовый с рассеивателем опал | 19W | 4000K | 1600 лм | шт | 2.25 | 0.01035 | 14461.49 |  |  | 30 |  | 14461.49 | 0 | 0 | 0
V1-R0-9C523-30000-2001940 | Светодиодный светильник VARTON Enso C 570х285х40 мм 19 Вт 4000 К подвесной RAL9005 черный матовый с рассеивателем опал | 19W | 4000K | 1600 лм | шт | 2.25 | 0.01035 | 14461.49 |  |  | 30 |  | 14461.49 | 0 | 0 | 0
Enso C 810х405х40 подвесные
V1-R0-0C524-30000-2001830 | Светодиодный светильник VARTON Enso C 810х405х40 мм 18 Вт 3000 К подвесной RAL9003 белый матовый с рассеивателем опал | 18W | 3000K | 1400 лм | шт | 2.25 | 0.02079 | 19337.75 |  |  | 30 |  | 19337.75 | 0 | 0 | 0
V1-R0-9C524-30000-2001830 | Светодиодный светильник VARTON Enso C 810х405х40 мм 18 Вт 3000 К подвесной RAL9005 черный матовый с рассеивателем опал | 18W | 3000K | 1400 лм | шт | 2.25 | 0.02079 | 19337.75 |  |  | 30 |  | 19337.75 | 0 | 0 | 0
V1-R0-9C524-30000-2001840 | Светодиодный светильник VARTON Enso C 810х405х40 мм 18 Вт 4000 К подвесной RAL9005 черный матовый с рассеивателем опал | 18W | 4000K | 1500 лм | шт | 2.25 | 0.02079 | 19337.75 |  |  | 30 |  | 19337.75 | 0 | 0 | 0
V1-R0-0C524-30000-2001840 | Светодиодный светильник VARTON Enso C 810х405х40 мм 18 Вт 4000 K подвесной RAL9003 белый матовый с рассеивателем опал | 18W | 4000K | 1500 лм | шт | 2.25 | 0.02079 | 19337.75 |  |  | 30 |  | 19337.75 | 0 | 0 | 0
V1-R0-0C524-30000-2002930 | Светодиодный светильник VARTON Enso C 810х405х40 мм 29 Вт 3000 К подвесной RAL9003 белый матовый с рассеивателем опал | 29W | 3000K | 2200 лм | шт | 2.25 | 0.02079 | 19337.75 |  |  | 30 |  | 19337.75 | 0 | 0 | 0
V1-R0-9C524-30000-2002930 | Светодиодный светильник VARTON Enso C 810х405х40 мм 29 Вт 3000 К подвесной RAL9005 черный матовый с рассеивателем опал | 29W | 3000K | 2200 лм | шт | 2.25 | 0.02079 | 19337.75 |  |  | 30 |  | 19337.75 | 0 | 0 | 0
V1-R0-9C524-30000-2002940 | Светодиодный светильник VARTON Enso C 810х405х40 мм 29 Вт 4000 К подвесной RAL9005 черный матовый с рассеивателем опал | 29W | 4000K | 2400 лм | шт | 2.25 | 0.02079 | 19337.75 |  |  | 30 |  | 19337.75 | 0 | 0 | 0
V1-R0-0C524-30000-2002940 | Светодиодный светильник VARTON Enso C 810х405х40 мм 29 Вт 4000 K подвесной RAL9003 белый матовый с рассеивателем опал | 29W | 4000K | 2400 лм | шт | 2.25 | 0.02079 | 19337.75 |  |  | 30 |  | 19337.75 | 0 | 0 | 0
Enso C 1050х525х40 подвесные
V1-R0-0C525-30000-2002430 | Светодиодный светильник VARTON Enso C 1050х525х40 мм 24 Вт 3000 К подвесной RAL9003 белый матовый с рассеивателем опал | 24W | 3000K | 1800 лм | шт | 2.25 | 0.035475 | 24149.6 |  |  | 30 |  | 24149.6 | 0 | 0 | 0
V1-R0-9C525-30000-2002430 | Светодиодный светильник VARTON Enso C 1050х525х40 мм 24 Вт 3000 К подвесной RAL9005 черный матовый с рассеивателем опал | 24W | 3000K | 1800 лм | шт | 2.25 | 0.035475 | 24149.6 |  |  | 30 |  | 24149.6 | 0 | 0 | 0
V1-R0-9C525-30000-2002440 | Светодиодный светильник VARTON Enso C 1050х525х40 мм 24 Вт 4000 К подвесной RAL9005 черный матовый с рассеивателем опал | 24W | 4000K | 2000 лм | шт | 2.25 | 0.035475 | 24149.6 |  |  | 30 |  | 24149.6 | 0 | 0 | 0
V1-R0-0C525-30000-2002440 | Светодиодный светильник VARTON Enso C 1050х525х40 мм 24 Вт 4000 K подвесной RAL9003 белый матовый с рассеивателем опал | 24W | 4000K | 2000 лм | шт | 2.25 | 0.035475 | 24149.6 |  |  | 30 |  | 24149.6 | 0 | 0 | 0
V1-R0-9C525-30000-2003830 | Светодиодный светильник VARTON Enso C 1050х525х40 мм 38 Вт 3000 К подвесной RAL9005 черный матовый с рассеивателем опал | 38W | 3000K | 2900 лм | шт | 2.25 | 0.035475 | 24149.6 |  |  | 30 |  | 24149.6 | 0 | 0 | 0
V1-R0-0C525-30000-2003830 | Светодиодный светильник VARTON Enso C 1050х525х40 мм 38 Вт 3000 К подвесной RAL9003 белый матовый с рассеивателем опал | 38W | 3000K | 2900 лм | шт | 2.25 | 0.035475 | 24149.6 |  |  | 30 |  | 24149.6 | 0 | 0 | 0
V1-R0-9C525-30000-2003840 | Светодиодный светильник VARTON Enso C 1050х525х40 мм 38 Вт 4000 К подвесной RAL9005 черный матовый с рассеивателем опал | 38W | 4000K | 3100 лм | шт | 2.25 | 0.035475 | 24149.6 |  |  | 30 |  | 24149.6 | 0 | 0 | 0
V1-R0-0C525-30000-2003840 | Светодиодный светильник VARTON Enso C 1050х525х40 мм 38 Вт 4000 K подвесной RAL9003 белый матовый с рассеивателем опал | 38W | 4000K | 3100 лм | шт | 2.25 | 0.035475 | 24149.6 |  |  | 30 |  | 24149.6 | 0 | 0 | 0
Enso Q
Enso Q 445x445 подвесные
V1-R0-0Q523-30000-2002430 | Светодиодный светильник VARTON Enso Q 445х445х40 мм 24 Вт 3000 K подвесной RAL9003 белый матовый с рассеивателем опал | 24W | 3000K | 1800 лм | шт | 2.25 | 0.015 | 15344.6 |  |  | 30 |  | 15344.6 | 0 | 0 | 0
V1-R0-9Q523-30000-2002430 | Светодиодный светильник VARTON Enso Q 445х445х40 мм 24 Вт 3000 K подвесной RAL9005 445*445*40мм черный матовый с рассеивателем опал | 24W | 3000K | 1800 лм | шт | 2.25 | 0.015 | 15344.6 |  |  | 30 |  | 15344.6 | 0 | 0 | 0
V1-R0-0Q523-30000-2002440 | Светодиодный светильник VARTON Enso Q 445х445х40 мм 24 Вт 4000 K подвесной RAL9003 белый матовый с рассеивателем опал | 24W | 4000K | 2000 лм | шт | 2.25 | 0.015 | 15344.6 |  |  | 30 |  | 15344.6 | 0 | 0 | 0
V1-R0-9Q523-30000-2002440 | Светодиодный светильник VARTON Enso Q 445х445х40 мм 24 Вт 4000 K подвесной RAL9005 445*445*40мм черный матовый с рассеивателем опал | 24W | 4000K | 2000 лм | шт | 2.25 | 0.015 | 15344.6 |  |  | 30 |  | 15344.6 | 0 | 0 | 0
V1-R0-9Q523-30000-2003930 | Светодиодный светильник VARTON Enso Q 445х445х40 мм 39 Вт 3000 K подвесной RAL9005 черный матовый с рассеивателем опал | 39W | 3000K | 3000 лм | шт | 2.25 | 0.015 | 15344.6 |  |  | 30 |  | 15344.6 | 0 | 0 | 0
V1-R0-0Q523-30000-2003930 | Светодиодный светильник VARTON Enso Q 445х445х40 мм 39 Вт 3000 K подвесной RAL9003 белый матовый с рассеивателем опал | 39W | 3000K | 3000 лм | шт | 2.25 | 0.015 | 15344.6 |  |  | 30 |  | 15344.6 | 0 | 0 | 0
V1-R0-9Q523-30000-2003940 | Светодиодный светильник VARTON Enso Q 445х445х40 мм 39 Вт 4000 K подвесной RAL9005 черный матовый с рассеивателем опал | 39W | 4000K | 3200 лм | шт | 2.25 | 0.015 | 15344.6 |  |  | 30 |  | 15344.6 | 0 | 0 | 0
V1-R0-0Q523-30000-2003940 | Светодиодный светильник VARTON Enso Q 445х445х40 мм 39 Вт 4000 K подвесной RAL9003 белый матовый с рассеивателем опал | 39W | 4000K | 3200 лм | шт | 2.25 | 0.015 | 15344.6 |  |  | 30 |  | 15344.6 | 0 | 0 | 0
Enso Q 600x600 подвесные
V1-R0-9Q524-30000-2003230 | Светодиодный светильник VARTON Enso Q 590х590х40 мм 32 Вт 3000 K подвесной RAL9005 черный матовый с рассеивателем опал | 32W | 3000K | 2400 лм | шт | 2.5 | 0.0253 | 20659.64 |  |  | 30 |  | 20659.64 | 0 | 0 | 0
V1-R0-0Q524-30000-2003230 | Светодиодный светильник VARTON Enso Q 590х590х40 мм 32 Вт 3000 K подвесной RAL9003 белый матовый с рассеивателем опал | 32W | 3000K | 2400 лм | шт | 2.5 | 0.0253 | 20659.64 |  |  | 30 |  | 20659.64 | 0 | 0 | 0
V1-R0-9Q524-30000-2003240 | Светодиодный светильник VARTON Enso Q 590х590х40 мм 32 Вт 4000 K подвесной RAL9005 черный матовый с рассеивателем опал | 32W | 4000K | 2600 лм | шт | 2.5 | 0.0253 | 20659.64 |  |  | 30 |  | 20659.64 | 0 | 0 | 0
V1-R0-0Q524-30000-2003240 | Светодиодный светильник VARTON Enso Q 590х590х40 мм 32 Вт 4000 K подвесной RAL9003 белый матовый с рассеивателем опал | 32W | 4000K | 2600 лм | шт | 2.5 | 0.0253 | 20659.64 |  |  | 30 |  | 20659.64 | 0 | 0 | 0
V1-R0-0Q524-30000-2005230 | Светодиодный светильник VARTON Enso Q 590х590х40 мм 52 Вт 3000 K подвесной RAL9003 белый матовый с рассеивателем опал | 52W | 3000K | 3900 лм | шт | 2.5 | 0.0253 | 20659.64 |  |  | 30 |  | 20659.64 | 0 | 0 | 0
V1-R0-9Q524-30000-2005230 | Светодиодный светильник VARTON Enso Q 590х590х40 мм 52 Вт 3000 K подвесной RAL9005 черный матовый с рассеивателем опал | 52W | 3000K | 3900 лм | шт | 2.5 | 0.0253 | 20659.64 |  |  | 30 |  | 20659.64 | 0 | 0 | 0
V1-R0-9Q524-30000-2005240 | Светодиодный светильник VARTON Enso Q 590х590х40 мм 52 Вт 4000 K подвесной RAL9005 черный матовый с рассеивателем опал | 52W | 4000K | 4200 лм | шт | 2.5 | 0.0253 | 20659.64 |  |  | 30 |  | 20659.64 | 0 | 0 | 0
V1-R0-0Q524-30000-2005240 | Светодиодный светильник VARTON Enso Q 590х590х40 мм 52 Вт 4000 K подвесной RAL9003 белый матовый с рассеивателем опал | 52W | 4000K | 4200 лм | шт | 2.5 | 0.0253 | 20659.64 |  |  | 30 |  | 20659.64 | 0 | 0 | 0
Enso Q 990x990 подвесные
V1-R0-9Q525-30000-2005730 | Светодиодный светильник VARTON Enso Q 990х990х40 мм 57 Вт 3000 K подвесной RAL9005 черный матовый с рассеивателем опал | 57W | 3000K | 4300 лм | шт | 4.8 | 0.06 | 34499.43 |  |  | 30 |  | 34499.43 | 0 | 0 | 0
V1-R0-0Q525-30000-2005730 | Светодиодный светильник VARTON Enso Q 990х990х40 мм 57 Вт 3000 K подвесной RAL9003 белый матовый с рассеивателем опал | 57W | 3000K | 4300 лм | шт | 4.8 | 0.06 | 34499.43 |  |  | 30 |  | 34499.43 | 0 | 0 | 0
V1-R0-9Q525-30000-2005740 | Светодиодный светильник VARTON Enso Q 990х990х40 мм 57 Вт 4000 K подвесной RAL9005 черный матовый с рассеивателем опал | 57W | 4000K | 4600 лм | шт | 4.8 | 0.06 | 34499.43 |  |  | 30 |  | 34499.43 | 0 | 0 | 0
V1-R0-0Q525-30000-2005740 | Светодиодный светильник VARTON Enso Q 990х990х40 мм 57 Вт 4000 K подвесной RAL9003 белый матовый с рассеивателем опал | 57W | 4000K | 4600 лм | шт | 4.8 | 0.06 | 34499.43 |  |  | 30 |  | 34499.43 | 0 | 0 | 0
V1-R0-9Q525-30000-2009130 | Светодиодный светильник VARTON Enso Q 990х990х40 мм 91 Вт 3000 K подвесной RAL9005 черный матовый с рассеивателем опал | 91W | 3000K | 6900 лм | шт | 4.8 | 0.06 | 34499.43 |  |  | 30 |  | 34499.43 | 0 | 0 | 0
V1-R0-0Q525-30000-2009130 | Светодиодный светильник VARTON Enso Q 990х990х40 мм 91 Вт 3000 K подвесной RAL9003 белый матовый с рассеивателем опал | 91W | 3000K | 6900 лм | шт | 4.8 | 0.06 | 34499.43 |  |  | 30 |  | 34499.43 | 0 | 0 | 0
V1-R0-9Q525-30000-2009140 | Светодиодный светильник VARTON Enso Q 990х990х40 мм 91 Вт 4000 K подвесной RAL9005 черный матовый с рассеивателем опал | 91W | 4000K | 7300 лм | шт | 4.8 | 0.06 | 34499.43 |  |  | 30 |  | 34499.43 | 0 | 0 | 0
V1-R0-0Q525-30000-2009140 | Светодиодный светильник VARTON Enso Q 990х990х40 мм 91 Вт 4000 K подвесной RAL9003 белый матовый с рассеивателем опал | 91W | 4000K | 7300 лм | шт | 4.8 | 0.06 | 34499.43 |  |  | 30 |  | 34499.43 | 0 | 0 | 0
Enso T
Enso T 430x385 подвесные
V1-R0-9T523-30000-2001830 | Светодиодный светильник VARTON Enso T 425x380x40 мм 18 Вт 3000 K подвесной RAL9005 черный матовый с рассеивателем опал | 18W | 3000K | 1400 лм | шт | 2.25 | 0.015 | 15344.6 |  |  | 30 |  | 15344.6 | 0 | 0 | 0
V1-R0-0T523-30000-2001830 | Светодиодный светильник VARTON Enso T 425x380x40 мм 18 Вт 3000 K подвесной RAL9003 белый матовый с рассеивателем опал | 18W | 3000K | 1400 лм | шт | 2.25 | 0.015 | 15344.6 |  |  | 30 |  | 15344.6 | 0 | 0 | 0
V1-R0-0T523-30000-2001840 | Светодиодный светильник VARTON Enso T 430х385х40 мм 18 Вт 4000 K подвесной RAL9003 белый матовый с рассеивателем опал | 18W | 4000K | 1500 лм | шт | 2.25 | 0.015 | 15344.6 |  |  | 30 |  | 15344.6 | 0 | 0 | 0
V1-R0-9T523-30000-2001840 | Светодиодный светильник VARTON Enso T 425x380x40 мм 18 Вт 4000 K подвесной RAL9005 черный матовый с рассеивателем опал | 18W | 4000K | 1500 лм | шт | 2.25 | 0.015 | 15344.6 |  |  | 30 |  | 15344.6 | 0 | 0 | 0
V1-R0-0T523-30000-2002930 | Светодиодный светильник VARTON Enso T 425x380x40 мм 29 Вт 3000 K подвесной RAL9003 белый матовый с рассеивателем опал | 29W | 3000K | 2200 лм | шт | 2.25 | 0.015 | 15344.6 |  |  | 30 |  | 15344.6 | 0 | 0 | 0
V1-R0-9T523-30000-2002930 | Светодиодный светильник VARTON Enso T 425x380x40 мм 29 Вт 3000 K подвесной RAL9005 черный матовый с рассеивателем опал | 29W | 3000K | 2200 лм | шт | 2.25 | 0.015 | 15344.6 |  |  | 30 |  | 15344.6 | 0 | 0 | 0
V1-R0-0T523-30000-2002940 | Светодиодный светильник VARTON Enso T 430х385х40 мм 29 Вт 4000 K подвесной RAL9003 белый матовый с рассеивателем опал | 29W | 4000K | 2400 лм | шт | 2.25 | 0.0125 | 15344.6 |  |  | 30 |  | 15344.6 | 0 | 0 | 0
V1-R0-9T523-30000-2002940 | Светодиодный светильник VARTON Enso T 425x380x40 мм 29 Вт 4000 K подвесной RAL9005 черный матовый с рассеивателем опал | 29W | 4000K | 2400 лм | шт | 2.25 | 0.015 | 15344.6 |  |  | 30 |  | 15344.6 | 0 | 0 | 0
Enso T 690x614 подвесные
V1-R0-9T524-30000-2003030 | Светодиодный светильник VARTON Enso T 690х614x40 мм 30 Вт 3000 K подвесной RAL9005 черный матовый с рассеивателем опал | 30W | 3000K | 2300 лм | шт | 2.25 | 0.02847 | 20659.64 |  |  | 30 |  | 20659.64 | 0 | 0 | 0
V1-R0-0T524-30000-2003030 | Светодиодный светильник VARTON Enso T 690х614x40 мм 30 Вт 3000 K подвесной RAL9003 белый матовый с рассеивателем опал | 30W | 3000K | 2300 лм | шт | 2.25 | 0.02847 | 20659.64 |  |  | 30 |  | 20659.64 | 0 | 0 | 0
V1-R0-9T524-30000-2003040 | Светодиодный светильник VARTON Enso T 690х614x40 мм 30 Вт 4000 K подвесной RAL9005 черный матовый с рассеивателем опал | 30W | 4000K | 2400 лм | шт | 2.25 | 0.02847 | 20659.64 |  |  | 30 |  | 20659.64 | 0 | 0 | 0
V1-R0-0T524-30000-2003040 | Светодиодный светильник VARTON Enso T 690х614х40 мм 30 Вт 4000 K подвесной RAL9003 белый матовый с рассеивателем опал | 30W | 4000K | 2400 лм | шт | 2.25 | 0.02847 | 20659.64 |  |  | 30 |  | 20659.64 | 0 | 0 | 0
V1-R0-9T524-30000-2004830 | Светодиодный светильник VARTON Enso T 690х614x40 мм 48 Вт 3000 K подвесной RAL9005 черный матовый с рассеивателем опал | 48W | 3000K | 3600 лм | шт | 2.25 | 0.02847 | 20659.64 |  |  | 30 |  | 20659.64 | 0 | 0 | 0
V1-R0-0T524-30000-2004830 | Светодиодный светильник VARTON Enso T 690х614x40 мм 48 Вт 3000 K подвесной RAL9003 белый матовый с рассеивателем опал | 48W | 3000K | 3600 лм | шт | 2.25 | 0.02847 | 20659.64 |  |  | 30 |  | 20659.64 | 0 | 0 | 0
V1-R0-0T524-30000-2004840 | Светодиодный светильник VARTON Enso T 690х614х40 мм 48 Вт 4000 K подвесной RAL9003 белый матовый с рассеивателем опал | 48W | 4000K | 3900 лм | шт | 2.25 | 0.023725 | 20659.64 |  |  | 30 |  | 20659.64 | 0 | 0 | 0
V1-R0-9T524-30000-2004840 | Светодиодный светильник VARTON Enso T 690х614x40 мм 48 Вт 4000 K подвесной RAL9005 черный матовый с рассеивателем опал | 48W | 4000K | 3900 лм | шт | 2.25 | 0.02847 | 20659.64 |  |  | 30 |  | 20659.64 | 0 | 0 | 0
Enso T 1075x947 подвесные
V1-R0-0T525-30000-2004930 | Светодиодный светильник VARTON Enso T 1075x947x40 мм 49 Вт 3000 K подвесной RAL9003 белый матовый с рассеивателем опал | 49W | 3000K | 3700 лм | шт | 2.25 | 0.053381 | 34499.43 |  |  | 30 |  | 34499.43 | 0 | 0 | 0
V1-R0-9T525-30000-2004930 | Светодиодный светильник VARTON Enso T 1075x947x40 мм 49 Вт 3000 K подвесной RAL9005 черный матовый с рассеивателем опал | 49W | 3000K | 3700 лм | шт | 2.25 | 0.06406 | 34499.43 |  |  | 30 |  | 34499.43 | 0 | 0 | 0
V1-R0-0T525-30000-2004940 | Светодиодный светильник VARTON Enso T 1075х947х40 мм 49 Вт 4000 K подвесной RAL9003 белый матовый с рассеивателем опал | 49W | 4000K | 4000 лм | шт | 2.25 | 0.06406 | 34499.43 |  |  | 30 |  | 34499.43 | 0 | 0 | 0
V1-R0-9T525-30000-2004940 | Светодиодный светильник VARTON Enso T 1075x947x40 мм 49 Вт 4000 K подвесной RAL9005 черный матовый с рассеивателем опал | 49W | 4000K | 4000 лм | шт | 2.25 | 0.06406 | 34499.43 |  |  | 30 |  | 34499.43 | 0 | 0 | 0
V1-R0-9T525-30000-2007830 | Светодиодный светильник VARTON Enso T 1075x947x40 мм 78 Вт 3000 K подвесной RAL9005 черный матовый с рассеивателем опал | 78W | 3000K | 5900 лм | шт | 2.25 | 0.06406 | 34499.43 |  |  | 30 |  | 34499.43 | 0 | 0 | 0
V1-R0-0T525-30000-2007830 | Светодиодный светильник VARTON Enso T 1075x947x40 мм 78 Вт 3000 K подвесной RAL9003 белый матовый с рассеивателем опал | 78W | 3000K | 5900 лм | шт | 2.25 | 0.053381 | 34499.43 |  |  | 30 |  | 34499.43 | 0 | 0 | 0
V1-R0-0T525-30000-2007840 | Светодиодный светильник VARTON Enso T 1075х947х40 мм 78 Вт 4000 K подвесной RAL9003 белый матовый с рассеивателем опал | 78W | 4000K | 6300 лм | шт | 2.25 | 0.053381 | 34499.43 |  |  | 30 |  | 34499.43 | 0 | 0 | 0
V1-R0-9T525-30000-2007840 | Светодиодный светильник VARTON Enso T 1075x947x40 мм 78 Вт 4000 K подвесной RAL9005 черный матовый с рассеивателем опал | 78W | 4000K | 6300 лм | шт | 2.25 | 0.06406 | 34499.43 |  |  | 30 |  | 34499.43 | 0 | 0 | 0
Enso T 820x728 подвесные
V1-R0-9T526-30000-2003630 | Светодиодный светильник VARTON Enso T 820x728x40 мм 36 Вт 3000 К подвесной RAL9005 черный матовый с рассеивателем опал | 36W | 3000K | 2700 лм | шт | 2.25 | 0.03825 | 27625.34 |  |  | 30 |  | 27625.34 | 0 | 0 | 0
V1-R0-0T526-30000-2003630 | Светодиодный светильник VARTON Enso T 820x728x40 мм 36 Вт 3000 К подвесной RAL9003 белый матовый с рассеивателем опал | 36W | 3000K | 2700 лм | шт | 2.25 | 0.03825 | 27625.34 |  |  | 30 |  | 27625.34 | 0 | 0 | 0
V1-R0-0T526-30000-2003640 | Светодиодный светильник VARTON Enso T 820х728х40 мм 36 Вт 4000 K подвесной RAL9003 белый матовый с рассеивателем опал | 36W | 4000K | 2900 лм | шт | 2.25 | 0.03825 | 27625.34 |  |  | 30 |  | 27625.34 | 0 | 0 | 0
V1-R0-9T526-30000-2003640 | Светодиодный светильник VARTON Enso T 820x728x40 мм 36 Вт 4000 К подвесной RAL9005 черный матовый с рассеивателем опал | 36W | 4000K | 2900 лм | шт | 2.25 | 0.03825 | 27625.34 |  |  | 30 |  | 27625.34 | 0 | 0 | 0
V1-R0-9T526-30000-2005830 | Светодиодный светильник VARTON Enso T 820x728x40 мм 58 Вт 3000 К подвесной RAL9005 черный матовый с рассеивателем опал | 58W | 3000K | 4400 лм | шт | 2.25 | 0.03825 | 27625.34 |  |  | 30 |  | 27625.34 | 0 | 0 | 0
V1-R0-0T526-30000-2005830 | Светодиодный светильник VARTON Enso T 820x728x40 мм 58 Вт 3000 К подвесной RAL9003 белый матовый с рассеивателем опал | 58W | 3000K | 4400 лм | шт | 2.25 | 0.03825 | 27625.34 |  |  | 30 |  | 27625.34 | 0 | 0 | 0
V1-R0-9T526-30000-2005840 | Светодиодный светильник VARTON Enso T 820x728x40 мм 58 Вт 4000 К подвесной RAL9005 черный матовый с рассеивателем опал | 58W | 4000K | 4700 лм | шт | 2.25 | 0.03825 | 27625.34 |  |  | 30 |  | 27625.34 | 0 | 0 | 0
V1-R0-0T526-30000-2005840 | Светодиодный светильник VARTON Enso T 820х728х40 мм 58 Вт 4000 K подвесной RAL9003 белый матовый с рассеивателем опал | 58W | 4000K | 4700 лм | шт | 2.25 | 0.031875 | 27625.34 |  |  | 30 |  | 27625.34 | 0 | 0 | 0
Enso A
Enso A 560х530х40 подвесные
V1-R0-9A403-30000-2002530 | Светодиодный светильник VARTON Enso A 560x530x40 мм 25 Вт 3000 К подвесной RAL9005 черный матовый с рассеивателем опал | 25W | 3000K | 2400 лм | шт | 2.25 | 0.018975 | 20659.64 |  |  | 30 |  | 20659.64 | 0 | 0 | 0
V1-R0-0A403-30000-2002530 | Светодиодный светильник VARTON Enso A 560x530x40 мм 25 Вт 3000 К подвесной RAL9003 белый матовый с рассеивателем опал | 25W | 3000K | 2400 лм | шт | 2.25 | 0.018975 | 20659.64 |  |  | 30 |  | 20659.64 | 0 | 0 | 0
V1-R0-9A403-30000-2002540 | Светодиодный светильник VARTON Enso A 560x530x40 мм 25 Вт 4000 К подвесной RAL9005 черный матовый с рассеивателем опал | 25W | 4000K | 2600 лм | шт | 2.25 | 0.018975 | 20659.64 |  |  | 30 |  | 20659.64 | 0 | 0 | 0
V1-R0-0A403-30000-2002540 | Светодиодный светильник VARTON Enso A 560х530х40 мм 25 Вт 4000 K подвесной RAL9003 белый матовый с рассеивателем опал | 25W | 4000K | 2600 лм | шт | 2.25 | 0.018975 | 20659.64 |  |  | 30 |  | 20659.64 | 0 | 0 | 0
V1-R0-9A403-30000-2004030 | Светодиодный светильник VARTON Enso A 560x530x40 мм 40 Вт 3000 К подвесной RAL9005 черный матовый с рассеивателем опал | 40W | 3000K | 3900 лм | шт | 2.25 | 0.018975 | 20659.64 |  |  | 30 |  | 20659.64 | 0 | 0 | 0
V1-R0-0A403-30000-2004030 | Светодиодный светильник VARTON Enso A 560x530x40 мм 40 Вт 3000 К подвесной RAL9003 белый матовый с рассеивателем опал | 40W | 3000K | 3900 лм | шт | 2.25 | 0.018975 | 20659.64 |  |  | 30 |  | 20659.64 | 0 | 0 | 0
V1-R0-9A403-30000-2004040 | Светодиодный светильник VARTON Enso A 560x530x40 мм 40 Вт 4000 К подвесной RAL9005 черный матовый с рассеивателем опал | 40W | 4000K | 4200 лм | шт | 2.25 | 0.018975 | 20659.64 |  |  | 30 |  | 20659.64 | 0 | 0 | 0
V1-R0-0A403-30000-2004040 | Светодиодный светильник VARTON Enso A 560х530х40 мм 40 Вт 4000 K подвесной RAL9003 белый матовый с рассеивателем опал | 40W | 4000K | 4200 лм | шт | 2.25 | 0.018975 | 20659.64 |  |  | 30 |  | 20659.64 | 0 | 0 | 0
Enso A 1100х1040х40 подвесные
V1-R0-0A524-30000-2004930 | Светодиодный светильник VARTON Enso A 1100х1040х40 мм 49 Вт 3000 К подвесной RAL9003 белый матовый с рассеивателем опал | 49W | 3000K | 3700 лм | шт | 2.25 | 0.070875 | 34499.43 |  |  | 30 |  | 34499.43 | 0 | 0 | 0
V1-R0-9A524-30000-2004930 | Светодиодный светильник VARTON Enso A 1100х1040х40 мм 49 Вт 3000 К подвесной RAL9005 черный матовый с рассеивателем опал | 49W | 3000K | 3700 лм | шт | 2.25 | 0.070875 | 34499.43 |  |  | 30 |  | 34499.43 | 0 | 0 | 0
V1-R0-0A524-30000-2004940 | Светодиодный светильник VARTON Enso A 1100х1040х40 мм 49 Вт 4000 K подвесной RAL9003 белый матовый с рассеивателем опал | 49W | 4000K | 4000 лм | шт | 2.25 | 0.070875 | 34499.43 |  |  | 30 |  | 34499.43 | 0 | 0 | 0
V1-R0-9A524-30000-2004940 | Светодиодный светильник VARTON Enso A 1100х1040х40 мм 49 Вт 4000 К подвесной RAL9005 черный матовый с рассеивателем опал | 49W | 4000K | 4000 лм | шт | 2.25 | 0.070875 | 34499.43 |  |  | 30 |  | 34499.43 | 0 | 0 | 0
V1-R0-0A524-30000-2007830 | Светодиодный светильник VARTON Enso A 1100х1040х40 мм 78 Вт 3000 К подвесной RAL9003 белый матовый с рассеивателем опал | 78W | 3000K | 5900 лм | шт | 2.25 | 0.070875 | 34499.43 |  |  | 30 |  | 34499.43 | 0 | 0 | 0
V1-R0-9A524-30000-2007830 | Светодиодный светильник VARTON Enso A 1100х1040х40 мм 78 Вт 3000 К подвесной RAL9005 черный матовый с рассеивателем опал | 78W | 3000K | 5900 лм | шт | 2.25 | 0.070875 | 34499.43 |  |  | 30 |  | 34499.43 | 0 | 0 | 0
V1-R0-9A524-30000-2007840 | Светодиодный светильник VARTON Enso A 1100х1040х40 мм 78 Вт 4000 К подвесной RAL9005 черный матовый с рассеивателем опал | 78W | 4000K | 6300 лм | шт | 2.25 | 0.070875 | 34499.43 |  |  | 30 |  | 34499.43 | 0 | 0 | 0
V1-R0-0A524-30000-2007840 | Светодиодный светильник VARTON Enso A 1100х1040х40 мм 78 Вт 4000 K подвесной RAL9003 белый матовый с рассеивателем опал | 78W | 4000K | 6300 лм | шт | 2.25 | 0.070875 | 34499.43 |  |  | 30 |  | 34499.43 | 0 | 0 | 0
Enso G
Enso G 580х520х40 подвесные
V1-R0-0G523-30000-2002430 | Светодиодный светильник VARTON Enso G 580х520х40 мм 24 Вт 3000 К подвесной RAL9003 белый матовый с рассеивателем опал | 24W | 3000K | 1800 лм | шт | 2.25 | 0.0198 | 20659.64 |  |  | 30 |  | 20659.64 | 0 | 0 | 0
V1-R0-9G523-30000-2002430 | Светодиодный светильник VARTON Enso G 580х520х40 мм 24 Вт 3000 К подвесной RAL9005 черный матовый с рассеивателем опал | 24W | 3000K | 1800 лм | шт | 2.25 | 0.0165 | 20659.64 |  |  | 30 |  | 20659.64 | 0 | 0 | 0
V1-R0-9G523-30000-2002440 | Светодиодный светильник VARTON Enso G 580х520х40 мм 24 Вт 4000 К подвесной RAL9005 черный матовый с рассеивателем опал | 24W | 4000K | 2000 лм | шт | 2.25 | 0.0198 | 20659.64 |  |  | 30 |  | 20659.64 | 0 | 0 | 0
V1-R0-0G523-30000-2002440 | Светодиодный светильник VARTON Enso G 580х520х40 мм 24 Вт 4000 K подвесной RAL9003 белый матовый с рассеивателем опал | 24W | 4000K | 2000 лм | шт | 2.25 | 0.0198 | 20659.64 |  |  | 30 |  | 20659.64 | 0 | 0 | 0
V1-R0-0G523-30000-2003930 | Светодиодный светильник VARTON Enso G 580х520х40 мм 39 Вт 3000 К подвесной RAL9003 белый матовый с рассеивателем опал | 39W | 3000K | 3000 лм | шт | 2.25 | 0.0198 | 20659.64 |  |  | 30 |  | 20659.64 | 0 | 0 | 0
V1-R0-9G523-30000-2003930 | Светодиодный светильник VARTON Enso G 580х520х40 мм 39 Вт 3000 К подвесной RAL9005 черный матовый с рассеивателем опал | 39W | 3000K | 3000 лм | шт | 2.25 | 0.0198 | 20659.64 |  |  | 30 |  | 20659.64 | 0 | 0 | 0
V1-R0-0G523-30000-2003940 | Светодиодный светильник VARTON Enso G 580х520х40 мм 39 Вт 4000 K подвесной RAL9003 белый матовый с рассеивателем опал | 39W | 4000K | 3200 лм | шт | 2.25 | 0.0198 | 20659.64 |  |  | 30 |  | 20659.64 | 0 | 0 | 0
V1-R0-9G523-30000-2003940 | Светодиодный светильник VARTON Enso G 580х520х40 мм 39 Вт 4000 К подвесной RAL9005 черный матовый с рассеивателем опал | 39W | 4000K | 3200 лм | шт | 2.25 | 0.0198 | 20659.64 |  |  | 30 |  | 20659.64 | 0 | 0 | 0
Enso G 1100х980х40 подвесные
V1-R0-0G524-30000-2004930 | Светодиодный светильник VARTON Enso G 1100х980х40 мм 49 Вт 3000 К подвесной RAL9003 белый матовый с рассеивателем опал | 49W | 3000K | 3700 лм | шт | 2.25 | 0.0675 | 34499.43 |  |  | 30 |  | 34499.43 | 0 | 0 | 0
V1-R0-9G524-30000-2004930 | Светодиодный светильник VARTON Enso G 1100х980х40 мм 49 Вт 3000 К подвесной RAL9005 черный матовый с рассеивателем опал | 49W | 3000K | 3700 лм | шт | 2.25 | 0.05625 | 34499.43 |  |  | 30 |  | 34499.43 | 0 | 0 | 0
V1-R0-0G524-30000-2004940 | Светодиодный светильник VARTON Enso G 1100х980х40 мм 49 Вт 4000 K подвесной RAL9003 белый матовый с рассеивателем опал | 49W | 4000K | 4000 лм | шт | 2.25 | 0.05625 | 34499.43 |  |  | 30 |  | 34499.43 | 0 | 0 | 0
V1-R0-9G524-30000-2004940 | Светодиодный светильник VARTON Enso G 1100х980х40 мм 49 Вт 4000 К подвесной RAL9005 черный матовый с рассеивателем опал | 49W | 4000K | 4000 лм | шт | 2.25 | 0.0675 | 34499.43 |  |  | 30 |  | 34499.43 | 0 | 0 | 0
V1-R0-9G524-30000-2007830 | Светодиодный светильник VARTON Enso G 1100х980х40 мм 78 Вт 3000 К подвесной RAL9005 черный матовый с рассеивателем опал | 78W | 3000K | 5900 лм | шт | 2.25 | 0.0675 | 34499.43 |  |  | 30 |  | 34499.43 | 0 | 0 | 0
V1-R0-0G524-30000-2007830 | Светодиодный светильник VARTON Enso G 1100х980х40 мм 78 Вт 3000 К подвесной RAL9003 белый матовый с рассеивателем опал | 78W | 3000K | 5900 лм | шт | 2.25 | 0.0675 | 34499.43 |  |  | 30 |  | 34499.43 | 0 | 0 | 0
V1-R0-0G524-30000-2007840 | Светодиодный светильник VARTON Enso G 1100х980х40 мм 78 Вт 4000 K подвесной RAL9003 белый матовый с рассеивателем опал | 78W | 4000K | 6300 лм | шт | 2.25 | 0.0675 | 34499.43 |  |  | 30 |  | 34499.43 | 0 | 0 | 0
V1-R0-9G524-30000-2007840 | Светодиодный светильник VARTON Enso G 1100х980х40 мм 78 Вт 4000 К подвесной RAL9005 черный матовый с рассеивателем опал | 78W | 4000K | 6300 лм | шт | 2.25 | 0.0675 | 34499.43 |  |  | 30 |  | 34499.43 | 0 | 0 | 0
Deleo
Deleo 400 мм накладные
V1-R0-00201-20000-2002530 | Светодиодный светильник VARTON Deleo накладной 25 Вт 3000 К 400x80 мм с рассеивателем опал RAL9003 белый матовый | 25W | 3000K | 2300 лм | шт | 6 | 0.0298 | 11792.31 |  |  | 30 |  | 11792.31 | 0 | 0 | 0
V1-R0-90201-20000-2002530 | Светодиодный светильник VARTON Deleo накладной 25 Вт 3000 К 400x80 мм с рассеивателем опал RAL9005 черный матовый | 25W | 3000K | 2300 лм | шт | 6 | 0.0298 | 11792.31 |  |  | 30 |  | 11792.31 | 0 | 0 | 0
V1-R0-00201-20D01-2002530 | Светодиодный светильник VARTON Deleo накладной 25 Вт 3000 К 400x80 мм с рассеивателем опал DALI RAL9003 белый матовый | 25W | 3000K | 2300 лм | шт | 6 | 0.0298 | 13869.23 |  | DALI | 30 |  | 13869.23 | 0 | 0 | 0
V1-R0-90201-20D01-2002530 | Светодиодный светильник VARTON Deleo накладной 25 Вт 3000 К 400x80 мм с рассеивателем опал DALI RAL9005 черный матовый | 25W | 3000K | 2300 лм | шт | 6 | 0.0298 | 13869.23 |  | DALI | 30 |  | 13869.23 | 0 | 0 | 0
V1-R0-90201-20000-2002540 | Светодиодный светильник VARTON Deleo накладной 25 Вт 4000 К 400x80 мм с рассеивателем опал RAL9005 черный матовый | 25W | 4000K | 2500 лм | шт | 6 | 0.024908 | 11792.31 |  |  | 30 |  | 11792.31 | 0 | 0 | 0
V1-R0-00201-20000-2002540 | Светодиодный светильник VARTON Deleo накладной 25 Вт 4000 K 400x80 мм с рассеивателем опал RAL9003 белый матовый | 25W | 4000K | 2500 лм | шт | 6 | 0.0298 | 11792.31 |  |  | 30 |  | 11792.31 | 0 | 0 | 0
V1-R0-90201-20D01-2002540 | Светодиодный светильник VARTON Deleo накладной 25 Вт 4000 К 400x80 мм с рассеивателем опал DALI RAL9005 черный матовый | 25W | 4000K | 2500 лм | шт | 6 | 0.0298 | 13869.23 |  | DALI | 30 |  | 13869.23 | 0 | 0 | 0
V1-R0-00201-20D01-2002540 | Светодиодный светильник VARTON Deleo накладной 25 Вт 4000 К 400x80 мм с рассеивателем опал DALI RAL9003 белый матовый | 25W | 4000K | 2500 лм | шт | 6 | 0.0298 | 13869.23 |  | DALI | 30 |  | 13869.23 | 0 | 0 | 0
V1-R0-00201-20000-2004030 | Светодиодный светильник VARTON Deleo накладной 40 Вт 3000 К 400x80 мм с рассеивателем опал RAL9003 белый матовый | 40W | 3000K | 3600 лм | шт | 6 | 0.0298 | 11792.31 |  |  | 30 |  | 11792.31 | 0 | 0 | 0
V1-R0-90201-20000-2004030 | Светодиодный светильник VARTON Deleo накладной 40 Вт 3000 К 400x80 мм с рассеивателем опал RAL9005 черный матовый | 40W | 3000K | 3600 лм | шт | 6 | 0.0298 | 11792.31 |  |  | 30 |  | 11792.31 | 0 | 0 | 0
V1-R0-00201-20D01-2004030 | Светодиодный светильник VARTON Deleo накладной 40 Вт 3000 К 400x80 мм с рассеивателем опал DALI RAL9003 белый матовый | 40W | 3000K | 3600 лм | шт | 6 | 0.0298 | 13869.23 |  | DALI | 30 |  | 13869.23 | 0 | 0 | 0
V1-R0-90201-20D01-2004030 | Светодиодный светильник VARTON Deleo накладной 40 Вт 3000 К 400x80 мм с рассеивателем опал DALI RAL9005 черный матовый | 40W | 3000K | 3600 лм | шт | 6 | 0.0298 | 13869.23 |  | DALI | 30 |  | 13869.23 | 0 | 0 | 0
V1-R0-00201-20000-2004040 | Светодиодный светильник VARTON Deleo накладной 40 Вт 4000 K 400x80 мм с рассеивателем опал RAL9003 белый матовый | 40W | 4000K | 4000 лм | шт | 6 | 0.024908 | 11792.31 |  |  | 30 |  | 11792.31 | 0 | 0 | 0
V1-R0-90201-20000-2004040 | Светодиодный светильник VARTON Deleo накладной 40 Вт 4000 К 400x80 мм с рассеивателем опал RAL9005 черный матовый | 40W | 4000K | 4000 лм | шт | 6 | 0.0298 | 11792.31 |  |  | 30 |  | 11792.31 | 0 | 0 | 0
V1-R0-90201-20D01-2004040 | Светодиодный светильник VARTON Deleo накладной 40 Вт 4000 К 400x80 мм с рассеивателем опал DALI RAL9005 черный матовый | 40W | 4000K | 4000 лм | шт | 6 | 0.0298 | 13869.23 |  | DALI | 30 |  | 13869.23 | 0 | 0 | 0
V1-R0-00201-20D01-2004040 | Светодиодный светильник VARTON Deleo накладной 40 Вт 4000 К 400x80 мм с рассеивателем опал DALI RAL9003 белый матовый | 40W | 4000K | 4000 лм | шт | 6 | 0.0298 | 13869.23 |  | DALI | 30 |  | 13869.23 | 0 | 0 | 0
Deleo 400 мм подвесные
V1-R0-90201-30000-2002530 | Светодиодный светильник VARTON Deleo подвесной 25 Вт 3000 К 400x80 мм с рассеивателем опал RAL9005 черный матовый | 25W | 3000K | 2300 лм | шт | 6 | 0.0298 | 15023.07 |  |  | 30 |  | 15023.07 | 0 | 0 | 0
V1-R0-00201-30000-2002530 | Светодиодный светильник VARTON Deleo подвесной 25 Вт 3000 К 400x80 мм с рассеивателем опал RAL9003 белый матовый | 25W | 3000K | 2300 лм | шт | 6 | 0.0298 | 15023.07 |  |  | 30 |  | 15023.07 | 0 | 0 | 0
V1-R0-90201-30D01-2002530 | Светодиодный светильник VARTON Deleo подвесной 25 Вт 3000 К 400x80 мм с рассеивателем опал DALI RAL9005 черный матовый | 25W | 3000K | 2300 лм | шт | 6 | 0.0298 | 17100 |  | DALI | 30 |  | 17100 | 0 | 0 | 0
V1-R0-00201-30D01-2002530 | Светодиодный светильник VARTON Deleo подвесной 25 Вт 3000 К 400x80 мм с рассеивателем опал DALI RAL9003 белый матовый | 25W | 3000K | 2300 лм | шт | 6 | 0.0298 | 17100 |  | DALI | 30 |  | 17100 | 0 | 0 | 0
V1-R0-90201-30000-2002540 | Светодиодный светильник VARTON Deleo подвесной 25 Вт 4000 К 400x80 мм с рассеивателем опал RAL9005 черный матовый | 25W | 4000K | 2500 лм | шт | 6 | 0.0298 | 15023.07 |  |  | 30 |  | 15023.07 | 0 | 0 | 0
V1-R0-00201-30000-2002540 | Светодиодный светильник VARTON Deleo подвесной подвесной 25 Вт 400x80 мм 4000 K с рассеивателем опал RAL9003 белый матовый | 25W | 4000K | 2500 лм | шт | 6 | 0.0298 | 15023.07 |  |  | 30 |  | 15023.07 | 0 | 0 | 0
V1-R0-90201-30D01-2002540 | Светодиодный светильник VARTON Deleo подвесной 25 Вт 4000 К 400x80 мм с рассеивателем опал DALI RAL9005 черный матовый | 25W | 4000K | 2500 лм | шт | 6 | 0.0298 | 17100 |  | DALI | 30 |  | 17100 | 0 | 0 | 0
V1-R0-00201-30D01-2002540 | Светодиодный светильник VARTON Deleo подвесной 25 Вт 4000 К 400x80 мм с рассеивателем опал DALI RAL9003 белый матовый | 25W | 4000K | 2500 лм | шт | 6 | 0.0298 | 17100 |  | DALI | 30 |  | 17100 | 0 | 0 | 0
V1-R0-90201-30000-2004030 | Светодиодный светильник VARTON Deleo подвесной 40 Вт 3000 К 400x80 мм с рассеивателем опал RAL9005 черный матовый | 40W | 3000K | 3600 лм | шт | 6 | 0.0298 | 15023.07 |  |  | 30 |  | 15023.07 | 0 | 0 | 0
V1-R0-00201-30000-2004030 | Светодиодный светильник VARTON Deleo подвесной 40 Вт 3000 К 400x80 мм с рассеивателем опал RAL9003 белый матовый | 40W | 3000K | 3600 лм | шт | 6 | 0.0298 | 15023.07 |  |  | 30 |  | 15023.07 | 0 | 0 | 0
V1-R0-00201-30D01-2004030 | Светодиодный светильник VARTON Deleo подвесной 40 Вт 3000 К 400x80 мм с рассеивателем опал DALI RAL9003 белый матовый | 40W | 3000K | 3600 лм | шт | 6 | 0.0298 | 17100 |  | DALI | 30 |  | 17100 | 0 | 0 | 0
V1-R0-90201-30D01-2004030 | Светодиодный светильник VARTON Deleo подвесной 40 Вт 3000 К 400x80 мм с рассеивателем опал DALI RAL9005 черный матовый | 40W | 3000K | 3600 лм | шт | 6 | 0.0298 | 17100 |  | DALI | 30 |  | 17100 | 0 | 0 | 0
V1-R0-00201-30000-2004040 | Светодиодный светильник VARTON Deleo подвесной подвесной 40 Вт 400x80 мм 4000 K с рассеивателем опал RAL9003 белый матовый | 40W | 4000K | 4000 лм | шт | 6 | 0.0298 | 15023.07 |  |  | 30 |  | 15023.07 | 0 | 0 | 0
V1-R0-90201-30000-2004040 | Светодиодный светильник VARTON Deleo подвесной 40 Вт 4000 К 400x80 мм с рассеивателем опал RAL9005 черный матовый | 40W | 4000K | 4000 лм | шт | 6 | 0.0298 | 15023.07 |  |  | 30 |  | 15023.07 | 0 | 0 | 0
V1-R0-00201-30D01-2004040 | Светодиодный светильник VARTON Deleo подвесной 40 Вт 4000 К 400x80 мм с рассеивателем опал DALI RAL9003 белый матовый | 40W | 4000K | 4000 лм | шт | 6 | 0.0298 | 17100 |  | DALI | 30 |  | 17100 | 0 | 0 | 0
V1-R0-90201-30D01-2004040 | Светодиодный светильник VARTON Deleo подвесной 40 Вт 4000 К 400x80 мм с рассеивателем опал DALI RAL9005 черный матовый | 40W | 4000K | 4000 лм | шт | 6 | 0.0298 | 17100 |  | DALI | 30 |  | 17100 | 0 | 0 | 0
Deleo 600 мм накладные
V1-R0-00202-20000-2005530 | Светодиодный светильник VARTON Deleo накладной 45 Вт 3000 К 600x80 мм с рассеивателем опал RAL9003 белый матовый | 45W | 3000K | 4100 лм | шт | 8 | 0.057188 | 18253.85 |  |  | 30 |  | 18253.85 | 0 | 0 | 0
V1-R0-90202-20000-2005530 | Светодиодный светильник VARTON Deleo накладной 45 Вт 3000 К 600x80 мм с рассеивателем опал RAL9005 черный матовый | 45W | 3000K | 4100 лм | шт | 8 | 0.057188 | 18253.85 |  |  | 30 |  | 18253.85 | 0 | 0 | 0
V1-R0-90202-20D01-2005530 | Светодиодный светильник VARTON Deleo накладной 45 Вт 3000 К 600x80 мм с рассеивателем опал DALI RAL9005 черный матовый | 45W | 3000K | 4100 лм | шт | 8 | 0.057188 | 20330.77 |  | DALI | 30 |  | 20330.77 | 0 | 0 | 0
V1-R0-00202-20D01-2005530 | Светодиодный светильник VARTON Deleo накладной 45 Вт 3000 К 600x80 мм с рассеивателем опал DALI RAL9003 белый матовый | 45W | 3000K | 4100 лм | шт | 8 | 0.057188 | 20330.77 |  | DALI | 30 |  | 20330.77 | 0 | 0 | 0
V1-R0-00202-20000-2005540 | Светодиодный светильник VARTON Deleo накладной 45 Вт 4000 K 600x80 мм с рассеивателем опал RAL9003 белый матовый | 45W | 4000K | 4500 лм | шт | 8 | 0.047656 | 18253.85 |  |  | 30 |  | 18253.85 | 0 | 0 | 0
V1-R0-90202-20000-2005540 | Светодиодный светильник VARTON Deleo накладной 45 Вт 4000 К 600x80 мм с рассеивателем опал RAL9005 черный матовый | 45W | 4000K | 4500 лм | шт | 8 | 0.047656 | 18253.85 |  |  | 30 |  | 18253.85 | 0 | 0 | 0
V1-R0-90202-20D01-2005540 | Светодиодный светильник VARTON Deleo накладной 45 Вт 4000 К 600x80 мм с рассеивателем опал DALI RAL9005 черный матовый | 45W | 4000K | 4500 лм | шт | 8 | 0.057188 | 20330.77 |  | DALI | 30 |  | 20330.77 | 0 | 0 | 0
V1-R0-00202-20D01-2005540 | Светодиодный светильник VARTON Deleo накладной 45 Вт 4000 К 600x80 мм с рассеивателем опал DALI RAL9003 белый матовый | 45W | 4000K | 4500 лм | шт | 8 | 0.057188 | 20330.77 |  | DALI | 30 |  | 20330.77 | 0 | 0 | 0
V1-R0-00202-20000-2009030 | Светодиодный светильник VARTON Deleo накладной 90 Вт 3000 К 600x80 мм с рассеивателем опал RAL9003 белый матовый | 90W | 3000K | 8200 лм | шт | 8 | 0.057188 | 18253.85 |  |  | 30 |  | 18253.85 | 0 | 0 | 0
V1-R0-90202-20000-2009030 | Светодиодный светильник VARTON Deleo накладной 90 Вт 3000 К 600x80 мм с рассеивателем опал RAL9005 черный матовый | 90W | 3000K | 8200 лм | шт | 8 | 0.057188 | 18253.85 |  |  | 30 |  | 18253.85 | 0 | 0 | 0
V1-R0-90202-20D01-2009030 | Светодиодный светильник VARTON Deleo накладной 90 Вт 3000 К 600x80 мм с рассеивателем опал DALI RAL9005 черный матовый | 90W | 3000K | 8200 лм | шт | 8 | 0.057188 | 20330.77 |  | DALI | 30 |  | 20330.77 | 0 | 0 | 0
V1-R0-00202-20D01-2009030 | Светодиодный светильник VARTON Deleo накладной 90 Вт 3000 К 600x80 мм с рассеивателем опал DALI RAL9003 белый матовый | 90W | 3000K | 8200 лм | шт | 8 | 0.057188 | 20330.77 |  | DALI | 30 |  | 20330.77 | 0 | 0 | 0
V1-R0-00202-20000-2009040 | Светодиодный светильник VARTON Deleo накладной 90 Вт 4000 K 600x80 мм с рассеивателем опал RAL9003 белый матовый | 90W | 4000K | 9100 лм | шт | 8 | 0.057188 | 18253.85 |  |  | 30 |  | 18253.85 | 0 | 0 | 0
V1-R0-90202-20000-2009040 | Светодиодный светильник VARTON Deleo накладной 90 Вт 4000 К 600x80 мм с рассеивателем опал RAL9005 черный матовый | 90W | 4000K | 9100 лм | шт | 8 | 0.057188 | 18253.85 |  |  | 30 |  | 18253.85 | 0 | 0 | 0
V1-R0-00202-20D01-2009040 | Светодиодный светильник VARTON Deleo накладной 90 Вт 4000 К 600x80 мм с рассеивателем опал DALI RAL9003 белый матовый | 90W | 4000K | 9100 лм | шт | 8 | 0.057188 | 20330.77 |  | DALI | 30 |  | 20330.77 | 0 | 0 | 0
V1-R0-90202-20D01-2009040 | Светодиодный светильник VARTON Deleo накладной 90 Вт 4000 К 600x80 мм с рассеивателем опал DALI RAL9005 черный матовый | 90W | 4000K | 9100 лм | шт | 8 | 0.057188 | 20330.77 |  | DALI | 30 |  | 20330.77 | 0 | 0 | 0
Deleo 600 мм подвесные
V1-R0-00202-30000-2005530 | Светодиодный светильник VARTON Deleo подвесной 45 Вт 3000 К 600x80 мм с рассеивателем опал RAL9003 белый матовый | 45W | 3000K | 4100 лм | шт | 8 | 0.057188 | 21484.62 |  |  | 30 |  | 21484.62 | 0 | 0 | 0
V1-R0-90202-30000-2005530 | Светодиодный светильник VARTON Deleo подвесной 45 Вт 3000 К 600x80 мм с рассеивателем опал RAL9005 черный матовый | 45W | 3000K | 4100 лм | шт | 8 | 0.057188 | 21484.62 |  |  | 30 |  | 21484.62 | 0 | 0 | 0
V1-R0-90202-30D01-2005530 | Светодиодный светильник VARTON Deleo подвесной 45 Вт 3000 К 600x80 мм с рассеивателем опал DALI RAL9005 черный матовый | 45W | 3000K | 4100 лм | шт | 8 | 0.057188 | 23561.54 |  | DALI | 30 |  | 23561.54 | 0 | 0 | 0
V1-R0-00202-30D01-2005530 | Светодиодный светильник VARTON Deleo подвесной 45 Вт 3000 К 600x80 мм с рассеивателем опал DALI RAL9003 белый матовый | 45W | 3000K | 4100 лм | шт | 8 | 0.057188 | 23561.54 |  | DALI | 30 |  | 23561.54 | 0 | 0 | 0
V1-R0-90202-30000-2005540 | Светодиодный светильник VARTON Deleo подвесной 45 Вт 4000 К 600x80 мм с рассеивателем опал RAL9005 черный матовый | 45W | 4000K | 4500 лм | шт | 8 | 0.057188 | 21484.62 |  |  | 30 |  | 21484.62 | 0 | 0 | 0
V1-R0-00202-30000-2005540 | Светодиодный светильник VARTON Deleo подвесной 45 Вт 4000 K 600x80 мм с рассеивателем опал RAL9003 белый матовый | 45W | 4000K | 4500 лм | шт | 8 | 0.047656 | 21484.62 |  |  | 30 |  | 21484.62 | 0 | 0 | 0
V1-R0-00202-30D01-2005540 | Светодиодный светильник VARTON Deleo подвесной 45 Вт 4000 К 600x80 мм с рассеивателем опал DALI RAL9003 белый матовый | 45W | 4000K | 4500 лм | шт | 8 | 0.057188 | 23561.54 |  | DALI | 30 |  | 23561.54 | 0 | 0 | 0
V1-R0-90202-30D01-2005540 | Светодиодный светильник VARTON Deleo подвесной 45 Вт 4000 К 600x80 мм с рассеивателем опал DALI RAL9005 черный матовый | 45W | 4000K | 4500 лм | шт | 8 | 0.057188 | 23561.54 |  | DALI | 30 |  | 23561.54 | 0 | 0 | 0
V1-R0-90202-30000-2009030 | Светодиодный светильник VARTON Deleo подвесной 90 Вт 3000 К 600x80 мм с рассеивателем опал RAL9005 черный матовый | 90W | 3000K | 8200 лм | шт | 8 | 0.057188 | 21484.62 |  |  | 30 |  | 21484.62 | 0 | 0 | 0
V1-R0-00202-30000-2009030 | Светодиодный светильник VARTON Deleo подвесной 90 Вт 3000 К 600x80 мм с рассеивателем опал RAL9003 белый матовый | 90W | 3000K | 8200 лм | шт | 8 | 0.057188 | 21484.62 |  |  | 30 |  | 21484.62 | 0 | 0 | 0
V1-R0-00202-30D01-2009030 | Светодиодный светильник VARTON Deleo подвесной 90 Вт 3000 К 600x80 мм с рассеивателем опал DALI RAL9003 белый матовый | 90W | 3000K | 8200 лм | шт | 8 | 0.057188 | 23561.54 |  | DALI | 30 |  | 23561.54 | 0 | 0 | 0
V1-R0-90202-30D01-2009030 | Светодиодный светильник VARTON Deleo подвесной 90 Вт 3000 К 600x80 мм с рассеивателем опал DALI RAL9005 черный матовый | 90W | 3000K | 8200 лм | шт | 8 | 0.057188 | 23561.54 |  | DALI | 30 |  | 23561.54 | 0 | 0 | 0
V1-R0-00202-30000-2009040 | Светодиодный светильник VARTON Deleo подвесной 90 Вт 4000 K 600x80 мм с рассеивателем опал RAL9003 белый матовый | 90W | 4000K | 9100 лм | шт | 8 | 0.057188 | 21484.62 |  |  | 30 |  | 21484.62 | 0 | 0 | 0
V1-R0-90202-30000-2009040 | Светодиодный светильник VARTON Deleo подвесной 90 Вт 4000 К 600x80 мм с рассеивателем опал RAL9005 черный матовый | 90W | 4000K | 9100 лм | шт | 8 | 0.057188 | 21484.62 |  |  | 30 |  | 21484.62 | 0 | 0 | 0
V1-R0-00202-30D01-2009040 | Светодиодный светильник VARTON Deleo подвесной 90 Вт 4000 К 600x80 мм с рассеивателем опал DALI RAL9003 белый матовый | 90W | 4000K | 9100 лм | шт | 8 | 0.057188 | 23561.54 |  | DALI | 30 |  | 23561.54 | 0 | 0 | 0
V1-R0-90202-30D01-2009040 | Светодиодный светильник VARTON Deleo подвесной 90 Вт 4000 К 600x80 мм с рассеивателем опал DALI RAL9005 черный матовый | 90W | 4000K | 9100 лм | шт | 8 | 0.057188 | 23561.54 |  | DALI | 30 |  | 23561.54 | 0 | 0 | 0
Cosmo
Cosmo 600 мм накладные
V1-R0-70502-20000-2003230 | Светодиодный светильник VARTON COSMO накладной 32 Вт 600x115 мм 3000 K с рассеивателем опал RAL7045 серый муар | 32W | 3000K | 2000 лм | шт | 6 | 0.057188 | 27193.26 |  |  | 30 |  | 27193.26 | 0 | 0 | 0
V1-R0-90502-20000-2003230 | Светодиодный светильник VARTON COSMO накладной 32 Вт 600x115 мм 3000 K с рассеивателем опал RAL9005 черный муар | 32W | 3000K | 2000 лм | шт | 6 | 0.057188 | 27193.26 |  |  | 30 |  | 27193.26 | 0 | 0 | 0
V1-R0-00502-20000-2003230 | Светодиодный светильник VARTON COSMO накладной 32 Вт 600x115 мм 3000 K с рассеивателем опал RAL9003 белый муар | 32W | 3000K | 3000 лм | шт | 6 | 0.057188 | 27193.26 |  |  | 30 |  | 27193.26 | 0 | 0 | 0
V1-R0-00502-20D01-2003230 | Светодиодный светильник VARTON COSMO накладной 32 Вт 600х115 мм 3000 K с рассеивателем опал RAL9003 белый муар диммируемый по протоколу DALI | 32W | 3000K | 3000 лм | шт | 6 | 0.057188 | 29270.2 |  | DALI | 30 |  | 29270.2 | 0 | 0 | 0
V1-R0-70502-20D01-2003230 | Светодиодный светильник VARTON COSMO накладной 32 Вт 600х115 мм 3000 K с рассеивателем опал RAL7045 серый муар диммируемый по протоколу DALI | 32W | 3000K | 2000 лм | шт | 6 | 0.057188 | 29270.2 |  | DALI | 30 |  | 29270.2 | 0 | 0 | 0
V1-R0-90502-20D01-2003230 | Светодиодный светильник VARTON COSMO накладной 32 Вт 600х115 мм 3000 K с рассеивателем опал RAL9005 черный муар диммируемый по протоколу DALI | 32W | 3000K | 2000 лм | шт | 6 | 0.057188 | 29270.2 |  | DALI | 30 |  | 29270.2 | 0 | 0 | 0
V1-R0-90502-20000-2003240 | Светодиодный светильник VARTON COSMO накладной 32 Вт 600x115 мм 4000 K с рассеивателем опал RAL9005 черный муар | 32W | 4000K | 2240 лм | шт | 6 | 0.057188 | 27193.26 |  |  | 30 |  | 27193.26 | 0 | 0 | 0
V1-R0-00502-20000-2003240 | Светодиодный светильник VARTON COSMO накладной 32 Вт 600x115 мм 4000 K с рассеивателем опал RAL9003 белый муар | 32W | 4000K | 3360 лм | шт | 6 | 0.047656 | 27193.26 | 37 |  | 30 |  | 27193.26 | 0 | 0 | 0
V1-R0-70502-20000-2003240 | Светодиодный светильник VARTON COSMO накладной 32 Вт 600x115 мм 4000 K с рассеивателем опал RAL7045 серый муар | 32W | 4000K | 2240 лм | шт | 6 | 0.057188 | 27193.26 |  |  | 30 |  | 27193.26 | 0 | 0 | 0
V1-R0-90502-20D01-2003240 | Светодиодный светильник VARTON COSMO накладной 32 Вт 600х115 мм 4000 K с рассеивателем опал RAL9005 черный муар диммируемый по протоколу DALI | 32W | 4000K | 2240 лм | шт | 6 | 0.057188 | 29270.2 |  | DALI | 30 |  | 29270.2 | 0 | 0 | 0
V1-R0-70502-20D01-2003240 | Светодиодный светильник VARTON COSMO накладной 32 Вт 600х115 мм 4000 K с рассеивателем опал RAL7045 серый муар диммируемый по протоколу DALI | 32W | 4000K | 2240 лм | шт | 6 | 0.057188 | 29270.2 |  | DALI | 30 |  | 29270.2 | 0 | 0 | 0
V1-R0-00502-20D01-2003240 | Светодиодный светильник VARTON COSMO накладной 32 Вт 600x115 мм 4000 K с рассеивателем опал RAL9003 белый муар диммируемый по протоколу DALI | 32W | 4000K | 3360 лм | шт | 6 | 0.057188 | 29270.2 |  | DALI | 30 |  | 29270.2 | 0 | 0 | 0
V1-R0-70502-20000-2004830 | Светодиодный светильник VARTON COSMO накладной 48 Вт 600х115 мм 3000 K с рассеивателем опал RAL7045 серый муар | 48W | 3000K | 3000 лм | шт | 6 | 0.057188 | 31486.94 |  |  | 30 |  | 31486.94 | 0 | 0 | 0
V1-R0-00502-20000-2004830 | Светодиодный светильник VARTON COSMO накладной 48 Вт 600х115 мм 3000 K с рассеивателем опал RAL9003 белый муар | 48W | 3000K | 4500 лм | шт | 6 | 0.057188 | 31486.94 |  |  | 30 |  | 31486.94 | 0 | 0 | 0
V1-R0-90502-20000-2004830 | Светодиодный светильник VARTON COSMO накладной 48 Вт 600х115 мм 3000 K с рассеивателем опал RAL9005 черный муар | 48W | 3000K | 3000 лм | шт | 6 | 0.057188 | 31486.94 |  |  | 30 |  | 31486.94 | 0 | 0 | 0
V1-R0-70502-20D01-2004830 | Светодиодный светильник VARTON COSMO накладной 48 Вт 600х115 мм 3000 K с рассеивателем опал RAL7045 серый муар диммируемый по протоколу DALI | 48W | 3000K | 3000 лм | шт | 6 | 0.057188 | 33563.86 |  | DALI | 30 |  | 33563.86 | 0 | 0 | 0
V1-R0-00502-20D01-2004830 | Светодиодный светильник VARTON COSMO накладной 48 Вт 600х115 мм 3000 K с рассеивателем опал RAL9003 белый муар диммируемый по протоколу DALI | 48W | 3000K | 4500 лм | шт | 6 | 0.057188 | 33563.86 |  | DALI | 30 |  | 33563.86 | 0 | 0 | 0
V1-R0-90502-20D01-2004830 | Светодиодный светильник VARTON COSMO накладной 48 Вт 600х115 мм 3000 K с рассеивателем опал RAL9005 черный муар диммируемый по протоколу DALI | 48W | 3000K | 3000 лм | шт | 6 | 0.057188 | 33563.86 |  | DALI | 30 |  | 33563.86 | 0 | 0 | 0
V1-R0-00502-20000-2004840 | Светодиодный светильник VARTON COSMO накладной 48 Вт 600х115 мм 4000 K с рассеивателем опал RAL9003 белый муар | 48W | 4000K | 5040 лм | шт | 6 | 0.057188 | 31486.94 |  |  | 30 |  | 31486.94 | 0 | 0 | 0
V1-R0-90502-20000-2004840 | Светодиодный светильник VARTON COSMO накладной 48 Вт 600х115 мм 4000 K с рассеивателем опал RAL9005 черный муар | 48W | 4000K | 3360 лм | шт | 6 | 0.057188 | 31486.94 |  |  | 30 |  | 31486.94 | 0 | 0 | 0
V1-R0-70502-20000-2004840 | Светодиодный светильник VARTON COSMO накладной 48 Вт 600х115 мм 4000 K с рассеивателем опал RAL7045 серый муар | 48W | 4000K | 3360 лм | шт | 6 | 0.057188 | 31486.94 |  |  | 30 |  | 31486.94 | 0 | 0 | 0
V1-R0-90502-20D01-2004840 | Светодиодный светильник VARTON COSMO накладной 48 Вт 600х115 мм 4000 K с рассеивателем опал RAL9005 черный муар диммируемый по протоколу DALI | 48W | 4000K | 3360 лм | шт | 6 | 0.057188 | 33563.86 |  | DALI | 30 |  | 33563.86 | 0 | 0 | 0
V1-R0-70502-20D01-2004840 | Светодиодный светильник VARTON COSMO накладной 48 Вт 600х115 мм 4000 K с рассеивателем опал RAL7045 серый муар диммируемый по протоколу DALI | 48W | 4000K | 3360 лм | шт | 6 | 0.057188 | 33563.86 |  | DALI | 30 |  | 33563.86 | 0 | 0 | 0
V1-R0-00502-20D01-2004840 | Светодиодный светильник VARTON COSMO накладной 48 Вт 600х115 мм 4000 K с рассеивателем опал RAL9003 белый муар диммируемый по протоколу DALI | 48W | 4000K | 5040 лм | шт | 6 | 0.057188 | 33563.86 |  | DALI | 30 |  | 33563.86 | 0 | 0 | 0
Cosmo 600 мм подвесные
V1-R0-00502-30000-2003230 | Светодиодный светильник VARTON Cosmo 600х115 мм 32 Вт 3000 K подвесной с рассеивателем опал RAL9003 белый муар | 32W | 3000K | 3000 лм | шт | 6 | 0.057188 | 27193.31 |  |  | 30 |  | 27193.31 | 0 | 0 | 0
V1-R0-70502-30000-2003230 | Светодиодный светильник VARTON Cosmo 600х115 мм 32 Вт 3000 K подвесной с рассеивателем опал RAL7045 серый муар | 32W | 3000K | 2000 лм | шт | 6 | 0.057188 | 27193.31 |  |  | 30 |  | 27193.31 | 0 | 0 | 0
V1-R0-90502-30000-2003230 | Светодиодный светильник VARTON Cosmo 600х115 мм 32 Вт 3000 K подвесной с рассеивателем опал RAL9005 черный муар | 32W | 3000K | 2000 лм | шт | 6 | 0.057188 | 27193.31 |  |  | 30 |  | 27193.31 | 0 | 0 | 0
V1-R0-00502-30D01-2003230 | Светодиодный светильник VARTON Cosmo 600х115 мм 32 Вт 3000 K подвесной с рассеивателем опал RAL9003 белый муар диммируемый по протоколу DALI | 32W | 3000K | 3000 лм | шт | 6 | 0.057188 | 29270.24 |  | DALI | 30 |  | 29270.24 | 0 | 0 | 0
V1-R0-70502-30D01-2003230 | Светодиодный светильник VARTON Cosmo 600х115 мм 32 Вт 3000 K подвесной с рассеивателем опал RAL7045 серый муар диммируемый по протоколу DALI | 32W | 3000K | 2000 лм | шт | 6 | 0.057188 | 29270.24 |  | DALI | 30 |  | 29270.24 | 0 | 0 | 0
V1-R0-90502-30D01-2003230 | Светодиодный светильник VARTON Cosmo 600х115 мм 32 Вт 3000 K подвесной с рассеивателем опал RAL9005 черный муар диммируемый по протоколу DALI | 32W | 3000K | 2000 лм | шт | 6 | 0.057188 | 29270.24 |  | DALI | 30 |  | 29270.24 | 0 | 0 | 0
V1-R0-70502-30000-2003240 | Светодиодный светильник VARTON Cosmo 600х115 мм 32 Вт 4000 K подвесной с рассеивателем опал RAL7045 серый муар | 32W | 4000K | 2240 лм | шт | 6 | 0.057188 | 27193.31 |  |  | 30 |  | 27193.31 | 0 | 0 | 0
V1-R0-00502-30000-2003240 | Светодиодный светильник VARTON Cosmo 600х115 мм 32 Вт 4000 K подвесной с рассеивателем опал RAL9003 белый муар | 32W | 4000K | 3360 лм | шт | 6 | 0.047656 | 27193.31 |  |  | 30 |  | 27193.31 | 0 | 0 | 0
V1-R0-90502-30000-2003240 | Светодиодный светильник VARTON Cosmo 600х115 мм 32 Вт 4000 K подвесной с рассеивателем опал RAL9005 черный муар | 32W | 4000K | 2240 лм | шт | 6 | 0.047656 | 27193.31 |  |  | 30 |  | 27193.31 | 0 | 0 | 0
V1-R0-90502-30D01-2003240 | Светодиодный светильник VARTON Cosmo 600х115 мм 32 Вт 4000 K подвесной с рассеивателем опал RAL9005 черный муар диммируемый по протоколу DALI | 32W | 4000K | 2240 лм | шт | 6 | 0.047656 | 29270.24 |  | DALI | 30 |  | 29270.24 | 0 | 0 | 0
V1-R0-70502-30D01-2003240 | Светодиодный светильник VARTON Cosmo 600х115 мм 32 Вт 4000 K подвесной с рассеивателем опал RAL7045 серый муар диммируемый по протоколу DALI | 32W | 4000K | 2240 лм | шт | 6 | 0.057188 | 29270.24 |  | DALI | 30 |  | 29270.24 | 0 | 0 | 0
V1-R0-00502-30D01-2003240 | Светодиодный светильник VARTON Cosmo 600х115 мм 32 Вт 4000 K подвесной с рассеивателем опал RAL9003 белый муар диммируемый по протоколу DALI | 32W | 4000K | 3360 лм | шт | 6 | 0.057188 | 29270.24 |  | DALI | 30 |  | 29270.24 | 0 | 0 | 0
V1-R0-70502-30000-2004830 | Светодиодный светильник VARTON Cosmo 600х115 мм 48 Вт 3000 K подвесной с рассеивателем опал RAL7045 серый муар | 48W | 3000K | 3000 лм | шт | 6 | 0.057188 | 31486.94 |  |  | 30 |  | 31486.94 | 0 | 0 | 0
V1-R0-90502-30000-2004830 | Светодиодный светильник VARTON Cosmo 600х115 мм 48 Вт 3000 K подвесной с рассеивателем опал RAL9005 черный муар | 48W | 3000K | 3000 лм | шт | 6 | 0.047656 | 31486.94 |  |  | 30 |  | 31486.94 | 0 | 0 | 0
V1-R0-00502-30000-2004830 | Светодиодный светильник VARTON Cosmo 600х115 мм 48 Вт 3000 K подвесной с рассеивателем опал RAL9003 белый муар | 48W | 3000K | 4500 лм | шт | 6 | 0.057188 | 31486.94 |  |  | 30 |  | 31486.94 | 0 | 0 | 0
V1-R0-90502-30D01-2004830 | Светодиодный светильник VARTON Cosmo 600х115 мм 48 Вт 3000 K подвесной с рассеивателем опал RAL9005 черный муар диммируемый по протоколу DALI | 48W | 3000K | 3000 лм | шт | 6 | 0.057188 | 33563.86 |  | DALI | 30 |  | 33563.86 | 0 | 0 | 0
V1-R0-70502-30D01-2004830 | Светодиодный светильник VARTON Cosmo 600х115 мм 48 Вт 3000 K подвесной с рассеивателем опал RAL7045 серый муар диммируемый по протоколу DALI | 48W | 3000K | 3000 лм | шт | 6 | 0.057188 | 33563.86 |  | DALI | 30 |  | 33563.86 | 0 | 0 | 0
V1-R0-00502-30D01-2004830 | Светодиодный светильник VARTON Cosmo 600х115 мм 48 Вт 3000 K подвесной с рассеивателем опал RAL9003 белый муар диммируемый по протоколу DALI | 48W | 3000K | 4500 лм | шт | 6 | 0.057188 | 33563.86 |  | DALI | 30 |  | 33563.86 | 0 | 0 | 0
V1-R0-70502-30000-2004840 | Светодиодный светильник VARTON Cosmo 600х115 мм 48 Вт 4000 K подвесной с рассеивателем опал RAL7045 серый муар | 48W | 4000K | 3360 лм | шт | 6 | 0.057188 | 31486.94 |  |  | 30 |  | 31486.94 | 0 | 0 | 0
V1-R0-00502-30000-2004840 | Светодиодный светильник VARTON Cosmo 600х115 мм 48 Вт 4000 K подвесной с рассеивателем опал RAL9003 белый муар | 48W | 4000K | 5040 лм | шт | 6 | 0.047656 | 31486.94 |  |  | 30 |  | 31486.94 | 0 | 0 | 0
V1-R0-90502-30000-2004840 | Светодиодный светильник VARTON Cosmo 600х115 мм 48 Вт 4000 K подвесной с рассеивателем опал RAL9005 черный муар | 48W | 4000K | 3360 лм | шт | 6 | 0.047656 | 31486.94 |  |  | 30 |  | 31486.94 | 0 | 0 | 0
V1-R0-70502-30D01-2004840 | Светодиодный светильник VARTON Cosmo 600х115 мм 48 Вт 4000 K подвесной с рассеивателем опал RAL7045 серый муар диммируемый по протоколу DALI | 48W | 4000K | 3360 лм | шт | 6 | 0.057188 | 33563.86 |  | DALI | 30 |  | 33563.86 | 0 | 0 | 0
V1-R0-00502-30D01-2004840 | Светодиодный светильник VARTON Cosmo 600х115 мм 48 Вт 4000 K подвесной с рассеивателем опал RAL9003 белый муар диммируемый по протоколу DALI | 48W | 4000K | 5040 лм | шт | 6 | 0.047656 | 33563.86 | 23 | DALI | 30 |  | 33563.86 | 0 | 0 | 0
V1-R0-90502-30D01-2004840 | Светодиодный светильник VARTON Cosmo 600х115 мм 48 Вт 4000 K подвесной с рассеивателем опал RAL9005 черный муар диммируемый по протоколу DALI | 48W | 4000K | 3360 лм | шт | 6 | 0.057188 | 33563.86 |  | DALI | 30 |  | 33563.86 | 0 | 0 | 0
Cosmo 900 мм накладные
V1-R0-70503-20000-2005030 | Светодиодный светильник VARTON COSMO накладной 50 Вт 900х115 мм 3000 K IP20 с рассеивателем опал RAL7045 серый муар | 50W | 3000K | 3600 лм | шт | 11.3 | 0.13108 | 44367.96 |  |  | 30 |  | 44367.96 | 0 | 0 | 0
V1-R0-90503-20000-2005030 | Светодиодный светильник VARTON COSMO накладной 50 Вт 900х115 мм 3000 K IP20 с рассеивателем опал RAL9005 черный муар | 50W | 3000K | 3600 лм | шт | 11.3 | 0.13108 | 44367.96 |  |  | 30 |  | 44367.96 | 0 | 0 | 0
V1-R0-00503-20000-2005030 | Светодиодный светильник VARTON COSMO накладной 50 Вт 900х115 мм 3000 K с рассеивателем опал RAL9003 белый муар | 50W | 3000K | 4800 лм | шт | 11.3 | 0.13108 | 44367.96 |  |  | 30 |  | 44367.96 | 0 | 0 | 0
V1-R0-70503-20D01-2005030 | Светодиодный светильник VARTON COSMO накладной 50 Вт 900х115 мм 3000 K с рассеивателем опал RAL7045 серый муар диммируемый по протоколу DALI | 50W | 3000K | 3600 лм | шт | 11.3 | 0.10923 | 46444.9 |  | DALI | 30 |  | 46444.9 | 0 | 0 | 0
V1-R0-00503-20D01-2005030 | Светодиодный светильник VARTON COSMO накладной 50 Вт 900х115 мм 3000 K с рассеивателем опал RAL9003 белый муар диммируемый по протоколу DALI | 50W | 3000K | 4800 лм | шт | 11.3 | 0.13108 | 46444.9 |  | DALI | 30 |  | 46444.9 | 0 | 0 | 0
V1-R0-90503-20D01-2005030 | Светодиодный светильник VARTON COSMO накладной 50 Вт 900х115 мм 3000 K с рассеивателем опал RAL9005 черный муар диммируемый по протоколу DALI | 50W | 3000K | 3600 лм | шт | 11.3 | 0.13108 | 46444.9 |  | DALI | 30 |  | 46444.9 | 0 | 0 | 0
V1-R0-70503-20000-2005040 | Светодиодный светильник VARTON COSMO накладной 50 Вт 900х115 мм 4000 K IP20 с рассеивателем опал RAL7045 серый муар | 50W | 4000K | 4000 лм | шт | 11.3 | 0.13108 | 44367.96 |  |  | 30 |  | 44367.96 | 0 | 0 | 0
V1-R0-90503-20000-2005040 | Светодиодный светильник VARTON COSMO накладной 50 Вт 900х115 мм 4000 K IP20 с рассеивателем опал RAL9005 черный муар | 50W | 4000K | 4000 лм | шт | 11.3 | 0.13108 | 44367.96 |  |  | 30 |  | 44367.96 | 0 | 0 | 0
V1-R0-00503-20000-2005040 | Светодиодный светильник VARTON COSMO накладной 50 Вт 900х115 мм 4000 K с рассеивателем опал RAL9003 белый муар | 50W | 4000K | 5250 лм | шт | 11.3 | 0.10923 | 44367.96 |  |  | 30 |  | 44367.96 | 0 | 0 | 0
V1-R0-00503-20D01-2005040 | Светодиодный светильник VARTON COSMO накладной 50 Вт 900х115 мм 4000 K с рассеивателем опал RAL9003 белый муар диммируемый по протоколу DALI | 50W | 4000K | 5250 лм | шт | 11.3 | 0.13108 | 46444.9 |  | DALI | 30 |  | 46444.9 | 0 | 0 | 0
V1-R0-90503-20D01-2005040 | Светодиодный светильник VARTON COSMO накладной 50 Вт 900х115 мм 4000 K с рассеивателем опал RAL9005 черный муар диммируемый по протоколу DALI | 50W | 4000K | 4000 лм | шт | 11.3 | 0.13108 | 46444.9 |  | DALI | 30 |  | 46444.9 | 0 | 0 | 0
V1-R0-70503-20D01-2005040 | Светодиодный светильник VARTON COSMO накладной 50 Вт 900х115 мм 4000 K с рассеивателем опал RAL7045 серый муар диммируемый по протоколу DALI | 50W | 4000K | 4000 лм | шт | 11.3 | 0.13108 | 46444.9 |  | DALI | 30 |  | 46444.9 | 0 | 0 | 0
V1-R0-00503-20000-2007030 | Светодиодный светильник VARTON COSMO накладной 70 Вт 900х115 мм 3000 K с рассеивателем опал RAL9003 белый муар | 70W | 3000K | 6600 лм | шт | 11.3 | 0.13108 | 44367.96 |  |  | 30 |  | 44367.96 | 0 | 0 | 0
V1-R0-90503-20000-2007030 | Светодиодный светильник VARTON COSMO накладной 70 Вт 900х115 мм 3000 K IP20 с рассеивателем опал RAL9005 черный муар | 70W | 3000K | 5040 лм | шт | 11.3 | 0.13108 | 44367.96 |  |  | 30 |  | 44367.96 | 0 | 0 | 0
V1-R0-70503-20000-2007030 | Светодиодный светильник VARTON COSMO накладной 70 Вт 900х115 мм 3000 K IP20 с рассеивателем опал RAL7045 серый муар | 70W | 3000K | 5040 лм | шт | 11.3 | 0.13108 | 44367.96 |  |  | 30 |  | 44367.96 | 0 | 0 | 0
V1-R0-00503-20D01-2007030 | Светодиодный светильник VARTON COSMO накладной 70 Вт 900х115 мм 3000 K с рассеивателем опал RAL9003 белый муар диммируемый по протоколу DALI | 70W | 3000K | 6600 лм | шт | 11.3 | 0.13108 | 46444.9 |  | DALI | 30 |  | 46444.9 | 0 | 0 | 0
V1-R0-90503-20D01-2007030 | Светодиодный светильник VARTON COSMO накладной 70 Вт 900х115 мм 3000 K с рассеивателем опал RAL9005 черный муар диммируемый по протоколу DALI | 70W | 3000K | 5040 лм | шт | 11.3 | 0.13108 | 46444.9 |  | DALI | 30 |  | 46444.9 | 0 | 0 | 0
V1-R0-70503-20D01-2007030 | Светодиодный светильник VARTON COSMO накладной 70 Вт 900х115 мм 3000 K с рассеивателем опал RAL7045 серый муар диммируемый по протоколу DALI | 70W | 3000K | 5040 лм | шт | 11.3 | 0.13108 | 46444.9 |  | DALI | 30 |  | 46444.9 | 0 | 0 | 0
V1-R0-00503-20000-2007040 | Светодиодный светильник VARTON COSMO накладной 70 Вт 900х115 мм 4000 K с рассеивателем опал RAL9003 белый муар | 70W | 4000K | 7350 лм | шт | 11.3 | 0.13108 | 44367.96 | 111 |  | 30 |  | 44367.96 | 0 | 0 | 0
V1-R0-70503-20000-2007040 | Светодиодный светильник VARTON COSMO накладной 70 Вт 900х115 мм 4000 K IP20 с рассеивателем опал RAL7045 серый муар | 70W | 4000K | 5600 лм | шт | 11.3 | 0.13108 | 44367.96 |  |  | 30 |  | 44367.96 | 0 | 0 | 0
V1-R0-90503-20000-2007040 | Светодиодный светильник VARTON COSMO накладной 70 Вт 900х115 мм 4000 K IP20 с рассеивателем опал RAL9005 черный муар | 70W | 4000K | 5600 лм | шт | 11.3 | 0.13108 | 44367.96 |  |  | 30 |  | 44367.96 | 0 | 0 | 0
V1-R0-90503-20D01-2007040 | Светодиодный светильник VARTON COSMO накладной 70 Вт 900х115 мм 4000 K с рассеивателем опал RAL9005 черный муар диммируемый по протоколу DALI | 70W | 4000K | 5600 лм | шт | 11.3 | 0.13108 | 46444.9 |  | DALI | 30 |  | 46444.9 | 0 | 0 | 0
V1-R0-70503-20D01-2007040 | Светодиодный светильник VARTON COSMO накладной 70 Вт 900х115 мм 4000 K с рассеивателем опал RAL7045 серый муар диммируемый по протоколу DALI | 70W | 4000K | 5600 лм | шт | 11.3 | 0.13108 | 46444.9 |  | DALI | 30 |  | 46444.9 | 0 | 0 | 0
V1-R0-00503-20D01-2007040 | Светодиодный светильник VARTON COSMO накладной 70 Вт 900х115 мм 4000 K с рассеивателем опал RAL9003 белый муар диммируемый по протоколу DALI | 70W | 4000K | 7350 лм | шт | 11.3 | 0.13108 | 46444.9 |  | DALI | 30 |  | 46444.9 | 0 | 0 | 0
V1-R0-00503-20000-2009030 | Светодиодный светильник VARTON Cosmo 900х115 мм 90 Вт 3000 K накладной с рассеивателем опал RAL9003 белый муар | 90W | 3000K | 8500 лм | шт | 11.3 | 0.13108 | 48661.64 |  |  | 30 |  | 48661.64 | 0 | 0 | 0
V1-R0-90503-20000-2009030 | Светодиодный светильник VARTON Cosmo 900х115 мм 90 Вт 3000 K накладной с рассеивателем опал RAL9005 черный муар | 90W | 3000K | 6500 лм | шт | 11.3 | 0.13108 | 48661.64 |  |  | 30 |  | 48661.64 | 0 | 0 | 0
V1-R0-70503-20000-2009030 | Светодиодный светильник VARTON Cosmo 900х115 мм 90 Вт 3000 K накладной с рассеивателем опал RAL7045 серый муар | 90W | 3000K | 6500 лм | шт | 11.3 | 0.13108 | 48661.64 |  |  | 30 |  | 48661.64 | 0 | 0 | 0
V1-R0-00503-20D01-2009030 | Светодиодный светильник VARTON Cosmo 900х115 мм 90 Вт 3000 K накладной с рассеивателем опал RAL9003 белый муар диммируемый по протоколу DALI | 90W | 3000K | 8500 лм | шт | 11.3 | 0.13108 | 50738.57 |  | DALI | 30 |  | 50738.57 | 0 | 0 | 0
V1-R0-70503-20D01-2009030 | Светодиодный светильник VARTON Cosmo 900х115 мм 90 Вт 3000 K накладной с рассеивателем опал RAL7045 серый муар диммируемый по протоколу DALI | 90W | 3000K | 6500 лм | шт | 11.3 | 0.13108 | 50738.57 |  | DALI | 30 |  | 50738.57 | 0 | 0 | 0
V1-R0-90503-20D01-2009030 | Светодиодный светильник VARTON Cosmo 900х115 мм 90 Вт 3000 K накладной с рассеивателем опал RAL9005 черный муар диммируемый по протоколу DALI | 90W | 3000K | 6500 лм | шт | 11.3 | 0.13108 | 50738.57 |  | DALI | 30 |  | 50738.57 | 0 | 0 | 0
V1-R0-90503-20000-2009040 | Светодиодный светильник VARTON Cosmo 900х115 мм 90 Вт 4000 K накладной с рассеивателем опал RAL9005 черный муар | 90W | 4000K | 7200 лм | шт | 11.3 | 0.13108 | 48661.64 |  |  | 30 |  | 48661.64 | 0 | 0 | 0
V1-R0-00503-20000-2009040 | Светодиодный светильник VARTON Cosmo 900х115 мм 90 Вт 4000 K накладной с рассеивателем опал RAL9003 белый муар | 90W | 4000K | 9450 лм | шт | 11.3 | 0.13108 | 48661.64 |  |  | 30 |  | 48661.64 | 0 | 0 | 0
V1-R0-70503-20000-2009040 | Светодиодный светильник VARTON Cosmo 900х115 мм 90 Вт 4000 K накладной с рассеивателем опал RAL7045 серый муар | 90W | 4000K | 7200 лм | шт | 11.3 | 0.13108 | 48661.64 |  |  | 30 |  | 48661.64 | 0 | 0 | 0
V1-R0-90503-20D01-2009040 | Светодиодный светильник VARTON Cosmo 900х115 мм 90 Вт 4000 K накладной с рассеивателем опал RAL9005 черный муар диммируемый по протоколу DALI | 90W | 4000K | 7200 лм | шт | 11.3 | 0.13108 | 50738.57 |  | DALI | 30 |  | 50738.57 | 0 | 0 | 0
V1-R0-70503-20D01-2009040 | Светодиодный светильник VARTON Cosmo 900х115 мм 90 Вт 4000 K накладной с рассеивателем опал RAL7045 серый муар диммируемый по протоколу DALI | 90W | 4000K | 7200 лм | шт | 11.3 | 0.13108 | 50738.57 |  | DALI | 30 |  | 50738.57 | 0 | 0 | 0
V1-R0-00503-20D01-2009040 | Светодиодный светильник VARTON Cosmo 900х115 мм 90 Вт 4000 K накладной с рассеивателем опал RAL9003 белый муар диммируемый по протоколу DALI | 90W | 4000K | 9450 лм | шт | 11.3 | 0.13108 | 50738.57 |  | DALI | 30 |  | 50738.57 | 0 | 0 | 0
V1-R0-90503-20000-2011030 | Светодиодный светильник VARTON COSMO накладной 110 Вт 900х115 мм 3000 K IP20 с рассеивателем опал RAL9005 черный муар | 110W | 3000K | 8000 лм | шт | 11.3 | 0.13108 | 48661.64 |  |  | 30 |  | 48661.64 | 0 | 0 | 0
V1-R0-00503-20000-2011030 | Светодиодный светильник VARTON COSMO накладной 110 Вт 900х115 мм 3000 K с рассеивателем опал RAL9003 белый муар | 110W | 3000K | 10400 лм | шт | 11.3 | 0.13108 | 48661.64 |  |  | 30 |  | 48661.64 | 0 | 0 | 0
V1-R0-70503-20000-2011030 | Светодиодный светильник VARTON COSMO накладной 110 Вт 900х115 мм 3000 K IP20 с рассеивателем опал RAL7045 серый муар | 110W | 3000K | 8000 лм | шт | 11.3 | 0.13108 | 48661.64 |  |  | 30 |  | 48661.64 | 0 | 0 | 0
V1-R0-70503-20D01-2011030 | Светодиодный светильник VARTON COSMO накладной 110 Вт 900х115 мм 3000 K с рассеивателем опал RAL7045 серый муар диммируемый по протоколу DALI | 110W | 3000K | 8000 лм | шт | 11.3 | 0.13108 | 50738.57 |  | DALI | 30 |  | 50738.57 | 0 | 0 | 0
V1-R0-90503-20D01-2011030 | Светодиодный светильник VARTON COSMO накладной 110 Вт 900х115 мм 3000 K с рассеивателем опал RAL9005 черный муар диммируемый по протоколу DALI | 110W | 3000K | 8000 лм | шт | 11.3 | 0.13108 | 50738.57 |  | DALI | 30 |  | 50738.57 | 0 | 0 | 0
V1-R0-00503-20D01-2011030 | Светодиодный светильник VARTON COSMO накладной 110 Вт 900х115 мм 3000 K с рассеивателем опал RAL9003 белый муар диммируемый по протоколу DALI | 110W | 3000K | 10400 лм | шт | 11.3 | 0.13108 | 50738.57 |  | DALI | 30 |  | 50738.57 | 0 | 0 | 0
V1-R0-00503-20000-2011040 | Светодиодный светильник VARTON COSMO накладной 110 Вт 900х115 мм 4000 K с рассеивателем опал RAL9003 белый муар | 110W | 4000K | 11550 лм | шт | 11.3 | 0.13108 | 48661.64 |  |  | 30 |  | 48661.64 | 0 | 0 | 0
V1-R0-70503-20000-2011040 | Светодиодный светильник VARTON COSMO накладной 110 Вт 900х115 мм 4000 K IP20 с рассеивателем опал RAL7045 серый муар | 110W | 4000K | 8800 лм | шт | 11.3 | 0.13108 | 48661.64 |  |  | 30 |  | 48661.64 | 0 | 0 | 0
V1-R0-90503-20000-2011040 | Светодиодный светильник VARTON COSMO накладной 110 Вт 900х115 мм 4000 K IP20 с рассеивателем опал RAL9005 черный муар | 110W | 4000K | 8800 лм | шт | 11.3 | 0.13108 | 48661.64 |  |  | 30 |  | 48661.64 | 0 | 0 | 0
V1-R0-70503-20D01-2011040 | Светодиодный светильник VARTON COSMO накладной 110 Вт 900х115 мм 4000 K с рассеивателем опал RAL7045 серый муар диммируемый по протоколу DALI | 110W | 4000K | 8800 лм | шт | 11.3 | 0.13108 | 50738.57 |  | DALI | 30 |  | 50738.57 | 0 | 0 | 0
V1-R0-00503-20D01-2011040 | Светодиодный светильник VARTON COSMO накладной 110 Вт 900х115 мм 4000 K с рассеивателем опал RAL9003 белый муар диммируемый по протоколу DALI | 110W | 4000K | 11550 лм | шт | 11.3 | 0.13108 | 50738.57 |  | DALI | 30 |  | 50738.57 | 0 | 0 | 0
V1-R0-90503-20D01-2011040 | Светодиодный светильник VARTON COSMO накладной 110 Вт 900х115 мм 4000 K с рассеивателем опал RAL9005 черный муар диммируемый по протоколу DALI | 110W | 4000K | 8800 лм | шт | 11.3 | 0.13108 | 50738.57 |  | DALI | 30 |  | 50738.57 | 0 | 0 | 0
Cosmo 900 мм подвесные
V1-R0-90503-30000-2005030 | Светодиодный светильник VARTON COSMO подвесной 50 Вт 900х115 мм 3000 K с рассеивателем опал RAL9005 черный муар | 50W | 3000K | 3600 лм | шт | 11.3 | 0.13108 | 44367.96 |  |  | 30 |  | 44367.96 | 0 | 0 | 0
V1-R0-00503-30000-2005030 | Светодиодный светильник VARTON COSMO подвесной 50 Вт 900х115 мм 3000 K с рассеивателем опал RAL9003 белый муар | 50W | 3000K | 4800 лм | шт | 11.3 | 0.13108 | 44367.96 |  |  | 30 |  | 44367.96 | 0 | 0 | 0
V1-R0-70503-30000-2005030 | Светодиодный светильник VARTON COSMO подвесной 50 Вт 900х115 мм 3000 K с рассеивателем опал RAL7045 серый муар | 50W | 3000K | 3600 лм | шт | 11.3 | 0.13108 | 44367.96 |  |  | 30 |  | 44367.96 | 0 | 0 | 0
V1-R0-70503-30D01-2005030 | Светодиодный светильник VARTON COSMO подвесной 50 Вт 900х115 мм 3000 K с рассеивателем опал RAL7045 серый муар диммируемый по протоколу DALI | 50W | 3000K | 4000 лм | шт | 11.3 | 0.13108 | 46444.9 |  | DALI | 30 |  | 46444.9 | 0 | 0 | 0
V1-R0-90503-30D01-2005030 | Светодиодный светильник VARTON COSMO подвесной 50 Вт 900х115 мм 3000 K с рассеивателем опал RAL9005 черный муар диммируемый по протоколу DALI | 50W | 3000K | 3600 лм | шт | 11.3 | 0.13108 | 46444.9 |  | DALI | 30 |  | 46444.9 | 0 | 0 | 0
V1-R0-00503-30D01-2005030 | Светодиодный светильник VARTON COSMO подвесной 50 Вт 900х115 мм 3000 K с рассеивателем опал RAL9003 белый муар диммируемый по протоколу DALI | 50W | 3000K | 4800 лм | шт | 11.3 | 0.13108 | 46444.9 |  | DALI | 30 |  | 46444.9 | 0 | 0 | 0
V1-R0-00503-30000-2005040 | Светодиодный светильник VARTON COSMO подвесной 50 Вт 900х115 мм 4000 K с рассеивателем опал RAL9003 белый муар | 50W | 4000K | 5250 лм | шт | 11.3 | 0.10923 | 44367.96 |  |  | 30 |  | 44367.96 | 0 | 0 | 0
V1-R0-90503-30000-2005040 | Светодиодный светильник VARTON COSMO подвесной 50 Вт 900х115 мм 4000 K с рассеивателем опал RAL9005 черный муар | 50W | 4000K | 4000 лм | шт | 11.3 | 0.13108 | 44367.96 |  |  | 30 |  | 44367.96 | 0 | 0 | 0
V1-R0-70503-30000-2005040 | Светодиодный светильник VARTON COSMO подвесной 50 Вт 900х115 мм 4000 K с рассеивателем опал RAL7045 серый муар | 50W | 4000K | 4000 лм | шт | 11.3 | 0.13108 | 44367.96 |  |  | 30 |  | 44367.96 | 0 | 0 | 0
V1-R0-00503-30D01-2005040 | Светодиодный светильник VARTON COSMO подвесной 50 Вт 900х115 мм 4000 K с рассеивателем опал RAL9003 белый муар диммируемый по протоколу DALI | 50W | 4000K | 5250 лм | шт | 11.3 | 0.13108 | 46444.9 |  | DALI | 30 |  | 46444.9 | 0 | 0 | 0
V1-R0-90503-30D01-2005040 | Светодиодный светильник VARTON COSMO подвесной 50 Вт 900х115 мм 4000 K с рассеивателем опал RAL9005 черный муар диммируемый по протоколу DALI | 50W | 4000K | 4000 лм | шт | 13.5 | 0.10923 | 46444.9 |  | DALI | 30 |  | 46444.9 | 0 | 0 | 0
V1-R0-70503-30D01-2005040 | Светодиодный светильник VARTON COSMO подвесной 50 Вт 900х115 мм 4000 K с рассеивателем опал RAL7045 серый муар диммируемый по протоколу DALI | 50W | 4000K | 4000 лм | шт | 11.3 | 0.13108 | 46444.9 |  | DALI | 30 |  | 46444.9 | 0 | 0 | 0
V1-R0-90503-30000-2007030 | Светодиодный светильник VARTON COSMO подвесной 70 Вт 900х115 мм 3000 K с рассеивателем опал RAL9005 черный муар | 70W | 3000K | 5040 лм | шт | 11.3 | 0.13108 | 44367.96 |  |  | 30 |  | 44367.96 | 0 | 0 | 0
V1-R0-70503-30000-2007030 | Светодиодный светильник VARTON COSMO подвесной 70 Вт 900х115 мм 3000 K с рассеивателем опал RAL7045 серый муар | 70W | 3000K | 5040 лм | шт | 11.3 | 0.13108 | 44367.96 |  |  | 30 |  | 44367.96 | 0 | 0 | 0
V1-R0-00503-30000-2007030 | Светодиодный светильник VARTON COSMO подвесной 70 Вт 900х115 мм 3000 K с рассеивателем опал RAL9003 белый муар | 70W | 3000K | 6600 лм | шт | 11.3 | 0.13108 | 44367.96 |  |  | 30 |  | 44367.96 | 0 | 0 | 0
V1-R0-00503-30D01-2007030 | Светодиодный светильник VARTON COSMO подвесной 70 Вт 900х115 мм 3000 K с рассеивателем опал RAL9003 белый муар диммируемый по протоколу DALI | 70W | 3000K | 6600 лм | шт | 11.3 | 0.13108 | 46444.9 |  | DALI | 30 |  | 46444.9 | 0 | 0 | 0
V1-R0-90503-30D01-2007030 | Светодиодный светильник VARTON COSMO подвесной 70 Вт 900х115 мм 3000 K с рассеивателем опал RAL9005 черный муар диммируемый по протоколу DALI | 70W | 3000K | 5040 лм | шт | 11.3 | 0.13108 | 46444.9 |  | DALI | 30 |  | 46444.9 | 0 | 0 | 0
V1-R0-70503-30D01-2007030 | Светодиодный светильник VARTON COSMO подвесной 70 Вт 900х115 мм 3000 K с рассеивателем опал RAL7045 серый муар диммируемый по протоколу DALI | 70W | 3000K | 5040 лм | шт | 11.3 | 0.13108 | 46444.9 |  | DALI | 30 |  | 46444.9 | 0 | 0 | 0
V1-R0-70503-30000-2007040 | Светодиодный светильник VARTON COSMO подвесной 70 Вт 900х115 мм 4000 K с рассеивателем опал RAL7045 серый муар | 70W | 4000K | 5600 лм | шт | 11.3 | 0.13108 | 44367.96 |  |  | 30 |  | 44367.96 | 0 | 0 | 0
V1-R0-00503-30000-2007040 | Светодиодный светильник VARTON COSMO подвесной 70 Вт 900х115 мм 4000 K с рассеивателем опал RAL9003 белый муар | 70W | 4000K | 7350 лм | шт | 11.3 | 0.10923 | 44367.96 |  |  | 30 |  | 44367.96 | 0 | 0 | 0
V1-R0-90503-30000-2007040 | Светодиодный светильник VARTON COSMO подвесной 70 Вт 900х115 мм 4000 K с рассеивателем опал RAL9005 черный муар | 70W | 4000K | 5600 лм | шт | 11.3 | 0.13108 | 44367.96 |  |  | 30 |  | 44367.96 | 0 | 0 | 0
V1-R0-70503-30D01-2007040 | Светодиодный светильник VARTON COSMO подвесной 70 Вт 900х115 мм 4000 K с рассеивателем опал RAL7045 серый муар диммируемый по протоколу DALI | 70W | 4000K | 5600 лм | шт | 11.3 | 0.13108 | 46444.9 |  | DALI | 30 |  | 46444.9 | 0 | 0 | 0
V1-R0-90503-30D01-2007040 | Светодиодный светильник VARTON COSMO подвесной 70 Вт 900х115 мм 4000 K с рассеивателем опал RAL9005 черный муар диммируемый по протоколу DALI | 70W | 4000K | 5600 лм | шт | 11.3 | 0.13108 | 46444.9 |  | DALI | 30 |  | 46444.9 | 0 | 0 | 0
V1-R0-00503-30D01-2007040 | Светодиодный светильник VARTON COSMO подвесной 70 Вт 900х115 мм 4000 K с рассеивателем опал RAL9003 белый муар диммируемый по протоколу DALI | 70W | 4000K | 7350 лм | шт | 11.3 | 0.13108 | 46444.9 |  | DALI | 30 |  | 46444.9 | 0 | 0 | 0
V1-R0-00503-30000-2009030 | Светодиодный светильник VARTON COSMO подвесной 90 Вт 900х115 мм 3000 K с рассеивателем опал RAL9003 белый муар | 90W | 3000K | 8500 лм | шт | 11.3 | 0.13108 | 48661.64 |  |  | 30 |  | 48661.64 | 0 | 0 | 0
V1-R0-70503-30000-2009030 | Светодиодный светильник VARTON COSMO подвесной 90 Вт 900х115 мм 3000 K с рассеивателем опал RAL7045 серый муар | 90W | 3000K | 6500 лм | шт | 11.3 | 0.13108 | 48661.64 |  |  | 30 |  | 48661.64 | 0 | 0 | 0
V1-R0-90503-30000-2009030 | Светодиодный светильник VARTON COSMO подвесной 90 Вт 900х115 мм 3000 K с рассеивателем опал RAL9005 черный муар | 90W | 3000K | 6500 лм | шт | 11.3 | 0.13108 | 48661.64 |  |  | 30 |  | 48661.64 | 0 | 0 | 0
V1-R0-00503-30D01-2009030 | Светодиодный светильник VARTON COSMO подвесной 90 Вт 900х115 мм 3000 K с рассеивателем опал RAL9003 белый муар диммируемый по протоколу DALI | 90W | 3000K | 8500 лм | шт | 11.3 | 0.13108 | 50738.57 |  | DALI | 30 |  | 50738.57 | 0 | 0 | 0
V1-R0-70503-30D01-2009030 | Светодиодный светильник VARTON COSMO подвесной 90 Вт 900х115 мм 3000 K с рассеивателем опал RAL7045 серый муар диммируемый по протоколу DALI | 90W | 3000K | 6500 лм | шт | 11.3 | 0.13108 | 50738.57 |  | DALI | 30 |  | 50738.57 | 0 | 0 | 0
V1-R0-90503-30D01-2009030 | Светодиодный светильник VARTON COSMO подвесной 90 Вт 900х115 мм 3000 K с рассеивателем опал RAL9005 черный муар диммируемый по протоколу DALI | 90W | 3000K | 6500 лм | шт | 11.3 | 0.13108 | 50738.57 |  | DALI | 30 |  | 50738.57 | 0 | 0 | 0
V1-R0-00503-30000-2009040 | Светодиодный светильник VARTON COSMO подвесной 90 Вт 900х115 мм 4000 K с рассеивателем опал RAL9003 белый муар | 90W | 4000K | 9450 лм | шт | 11.3 | 0.10923 | 48661.64 |  |  | 30 |  | 48661.64 | 0 | 0 | 0
V1-R0-90503-30000-2009040 | Светодиодный светильник VARTON COSMO подвесной 90 Вт 900х115 мм 4000 K с рассеивателем опал RAL9005 черный муар | 90W | 4000K | 7200 лм | шт | 11.3 | 0.10923 | 48661.64 |  |  | 30 |  | 48661.64 | 0 | 0 | 0
V1-R0-70503-30000-2009040 | Светодиодный светильник VARTON COSMO подвесной 90 Вт 900х115 мм 4000 K с рассеивателем опал RAL7045 серый муар | 90W | 4000K | 7200 лм | шт | 11.3 | 0.13108 | 48661.64 |  |  | 30 |  | 48661.64 | 0 | 0 | 0
V1-R0-90503-30D01-2009040 | Светодиодный светильник VARTON COSMO подвесной 90 Вт 900х115 мм 4000 K с рассеивателем опал RAL9005 черный муар диммируемый по протоколу DALI | 90W | 4000K | 7200 лм | шт | 11.3 | 0.13108 | 50738.57 |  | DALI | 30 |  | 50738.57 | 0 | 0 | 0
V1-R0-00503-30D01-2009040 | Светодиодный светильник VARTON COSMO подвесной 90 Вт 900х115 мм 4000 K с рассеивателем опал RAL9003 белый муар диммируемый по протоколу DALI | 90W | 4000K | 9450 лм | шт | 11.3 | 0.13108 | 50738.57 |  | DALI | 30 |  | 50738.57 | 0 | 0 | 0
V1-R0-70503-30D01-2009040 | Светодиодный светильник VARTON COSMO подвесной 90 Вт 900х115 мм 4000 K с рассеивателем опал RAL7045 серый муар диммируемый по протоколу DALI | 90W | 4000K | 7200 лм | шт | 11.3 | 0.13108 | 50738.57 |  | DALI | 30 |  | 50738.57 | 0 | 0 | 0
V1-R0-00503-30000-2011030 | Светодиодный светильник VARTON COSMO подвесной 110 Вт 900х115 мм 3000 K с рассеивателем опал RAL9003 белый муар | 110W | 3000K | 10400 лм | шт | 11.3 | 0.13108 | 48661.64 | 1 |  | 30 |  | 48661.64 | 0 | 0 | 0
V1-R0-70503-30000-2011030 | Светодиодный светильник VARTON COSMO подвесной 110 Вт 900х115 мм 3000 K с рассеивателем опал RAL7045 серый муар | 110W | 3000K | 8000 лм | шт | 11.3 | 0.13108 | 48661.64 |  |  | 30 |  | 48661.64 | 0 | 0 | 0
V1-R0-90503-30000-2011030 | Светодиодный светильник VARTON COSMO подвесной 110 Вт 900х115 мм 3000 K с рассеивателем опал RAL9005 черный муар | 110W | 3000K | 8000 лм | шт | 11.3 | 0.13108 | 48661.64 |  |  | 30 |  | 48661.64 | 0 | 0 | 0
V1-R0-70503-30D01-2011030 | Светодиодный светильник VARTON COSMO подвесной 110 Вт 900х115 мм 3000 K с рассеивателем опал RAL7045 серый муар диммируемый по протоколу DALI | 110W | 3000K | 8000 лм | шт | 11.3 | 0.13108 | 50738.57 |  | DALI | 30 |  | 50738.57 | 0 | 0 | 0
V1-R0-00503-30D01-2011030 | Светодиодный светильник VARTON COSMO подвесной 110 Вт 900х115 мм 3000 K с рассеивателем опал RAL9003 белый муар диммируемый по протоколу DALI | 110W | 3000K | 10400 лм | шт | 11.3 | 0.13108 | 50738.57 |  | DALI | 30 |  | 50738.57 | 0 | 0 | 0
V1-R0-90503-30D01-2011030 | Светодиодный светильник VARTON COSMO подвесной 110 Вт 900х115 мм 3000 K с рассеивателем опал RAL9005 черный муар диммируемый по протоколу DALI | 110W | 3000K | 8000 лм | шт | 11.3 | 0.13108 | 50738.57 |  | DALI | 30 |  | 50738.57 | 0 | 0 | 0
V1-R0-70503-30000-2011040 | Светодиодный светильник VARTON COSMO подвесной 110 Вт 900х115 мм 4000 K с рассеивателем опал RAL7045 серый муар | 110W | 4000K | 8800 лм | шт | 11.3 | 0.13108 | 48661.64 |  |  | 30 |  | 48661.64 | 0 | 0 | 0
V1-R0-90503-30000-2011040 | Светодиодный светильник VARTON COSMO подвесной 110 Вт 900х115 мм 4000 K с рассеивателем опал RAL9005 черный муар | 110W | 4000K | 8800 лм | шт | 11.3 | 0.13108 | 48661.64 |  |  | 30 |  | 48661.64 | 0 | 0 | 0
V1-R0-00503-30000-2011040 | Светодиодный светильник VARTON COSMO подвесной 110 Вт 900х115 мм 4000 K с рассеивателем опал RAL9003 белый муар | 110W | 4000K | 11550 лм | шт | 13.25 | 0.10923 | 48661.64 |  |  | 30 |  | 48661.64 | 0 | 0 | 0
V1-R0-90503-30D01-2011040 | Светодиодный светильник VARTON COSMO подвесной 110 Вт 900х115 мм 4000 K с рассеивателем опал RAL9005 черный муар диммируемый по протоколу DALI | 110W | 4000K | 8800 лм | шт | 11.3 | 0.13108 | 50738.57 |  | DALI | 30 |  | 50738.57 | 0 | 0 | 0
V1-R0-00503-30D01-2011040 | Светодиодный светильник VARTON COSMO подвесной 110 Вт 900х115 мм 4000 K с рассеивателем опал RAL9003 белый муар диммируемый по протоколу DALI | 110W | 4000K | 11550 лм | шт | 11.3 | 0.13108 | 50738.57 |  | DALI | 30 |  | 50738.57 | 0 | 0 | 0
V1-R0-70503-30D01-2011040 | Светодиодный светильник VARTON COSMO подвесной 110 Вт 900х115 мм 4000 K с рассеивателем опал RAL7045 серый муар диммируемый по протоколу DALI | 110W | 4000K | 8800 лм | шт | 11.3 | 0.13108 | 50738.57 |  | DALI | 30 |  | 50738.57 | 0 | 0 | 0
Cosmo 1200 мм накладные
V1-R0-90504-20000-2006530 | Светодиодный светильник VARTON COSMO накладной 65 Вт 1200x115 мм 3000 K с рассеивателем опал RAL9005 черный муар | 65W | 3000K | 5200 лм | шт | 20.74 | 0.22961 | 61184.9 |  |  | 30 |  | 61184.9 | 0 | 0 | 0
V1-R0-70504-20000-2006530 | Светодиодный светильник VARTON COSMO накладной 65 Вт 1200x115 мм 3000 K с рассеивателем опал RAL7045 серый муар | 65W | 3000K | 5200 лм | шт | 20.74 | 0.22961 | 61184.9 |  |  | 30 |  | 61184.9 | 0 | 0 | 0
V1-R0-00504-20000-2006530 | Светодиодный светильник VARTON COSMO накладной 65 Вт 1200х115 мм 3000 K с рассеивателем опал RAL9003 белый муар | 65W | 3000K | 5800 лм | шт | 20.74 | 0.22961 | 61184.9 |  |  | 30 |  | 61184.9 | 0 | 0 | 0
V1-R0-00504-20D01-2006530 | Светодиодный светильник VARTON COSMO накладной 65 Вт 1200х115 мм 3000 K с рассеивателем опал RAL9003 белый муар диммируемый по протоколу DALI | 65W | 3000K | 5800 лм | шт | 20.74 | 0.22961 | 63261.81 |  | DALI | 30 |  | 63261.81 | 0 | 0 | 0
V1-R0-70504-20D01-2006530 | Светодиодный светильник VARTON COSMO накладной 65 Вт 1200x115 мм 3000 K с рассеивателем опал RAL7045 серый муар диммируемый по протоколу DALI | 65W | 3000K | 5200 лм | шт | 20.74 | 0.22961 | 63261.81 |  | DALI | 30 |  | 63261.81 | 0 | 0 | 0
V1-R0-90504-20D01-2006530 | Светодиодный светильник VARTON COSMO накладной 65 Вт 1200x115 мм 3000 K с рассеивателем опал RAL9005 черный муар диммируемый по протоколу DALI | 65W | 3000K | 5200 лм | шт | 20.74 | 0.22961 | 63261.81 |  | DALI | 30 |  | 63261.81 | 0 | 0 | 0
V1-R0-00504-20000-2006540 | Светодиодный светильник VARTON COSMO накладной 65 Вт 1200х115 мм 4000 K с рассеивателем опал RAL9003 белый муар | 65W | 4000K | 6150 лм | шт | 20.74 | 0.22961 | 61184.9 |  |  | 30 |  | 61184.9 | 0 | 0 | 0
V1-R0-70504-20000-2006540 | Светодиодный светильник VARTON COSMO накладной 65 Вт 1200x115 мм 4000 K с рассеивателем опал RAL7045 серый муар | 65W | 4000K | 5500 лм | шт | 20.74 | 0.22961 | 61184.9 |  |  | 30 |  | 61184.9 | 0 | 0 | 0
V1-R0-90504-20000-2006540 | Светодиодный светильник VARTON COSMO накладной 65 Вт 1200x115 мм 4000 K с рассеивателем опал RAL9005 черный муар | 65W | 4000K | 5500 лм | шт | 20.74 | 0.22961 | 61184.9 |  |  | 30 |  | 61184.9 | 0 | 0 | 0
V1-R0-00504-20D01-2006540 | Светодиодный светильник VARTON COSMO накладной 65 Вт 1200х115 мм 4000 K с рассеивателем опал RAL9003 белый муар диммируемый по протоколу DALI | 65W | 4000K | 6150 лм | шт | 20.74 | 0.22961 | 63261.81 |  | DALI | 30 |  | 63261.81 | 0 | 0 | 0
V1-R0-70504-20D01-2006540 | Светодиодный светильник VARTON COSMO накладной 65 Вт 1200x115 мм 4000 K с рассеивателем опал RAL7045 серый муар диммируемый по протоколу DALI | 65W | 4000K | 5500 лм | шт | 20.74 | 0.22961 | 63261.81 |  | DALI | 30 |  | 63261.81 | 0 | 0 | 0
V1-R0-90504-20D01-2006540 | Светодиодный светильник VARTON COSMO накладной 65 Вт 1200x115 мм 4000 K с рассеивателем опал RAL9005 черный муар диммируемый по протоколу DALI | 65W | 4000K | 5500 лм | шт | 20.74 | 0.22961 | 63261.81 |  | DALI | 30 |  | 63261.81 | 0 | 0 | 0
V1-R0-00504-20000-2008530 | Светодиодный светильник VARTON COSMO накладной 85 Вт 1200х115 мм 3000 K с рассеивателем опал RAL9003 белый муар | 85W | 3000K | 8000 лм | шт | 20.74 | 0.22961 | 61184.9 |  |  | 30 |  | 61184.9 | 0 | 0 | 0
V1-R0-90504-20000-2008530 | Светодиодный светильник VARTON COSMO накладной 85 Вт 1200x115 мм 3000 K с рассеивателем опал RAL9005 черный муар | 85W | 3000K | 7200 лм | шт | 20.74 | 0.22961 | 61184.9 |  |  | 30 |  | 61184.9 | 0 | 0 | 0
V1-R0-70504-20000-2008530 | Светодиодный светильник VARTON COSMO накладной 85 Вт 1200x115 мм 3000 K с рассеивателем опал RAL7045 серый муар | 85W | 3000K | 7200 лм | шт | 20.74 | 0.22961 | 61184.9 |  |  | 30 |  | 61184.9 | 0 | 0 | 0
V1-R0-70504-20D01-2008530 | Светодиодный светильник VARTON COSMO накладной 85 Вт 1200x115 мм 3000 K с рассеивателем опал RAL7045 серый муар диммируемый по протоколу DALI | 85W | 3000K | 7200 лм | шт | 20.74 | 0.22961 | 63261.81 |  | DALI | 30 |  | 63261.81 | 0 | 0 | 0
V1-R0-00504-20D01-2008530 | Светодиодный светильник VARTON COSMO накладной 85 Вт 1200х115 мм 3000 K с рассеивателем опал RAL9003 белый муар диммируемый DALI | 85W | 3000K | 8000 лм | шт | 20.74 | 0.22961 | 63261.81 |  | DALI | 30 |  | 63261.81 | 0 | 0 | 0
V1-R0-90504-20D01-2008530 | Светодиодный светильник VARTON COSMO накладной 85 Вт 1200x115 мм 3000 K с рассеивателем опал RAL9005 черный муар диммируемый по протоколу DALI | 85W | 3000K | 7200 лм | шт | 20.74 | 0.22961 | 63261.81 |  | DALI | 30 |  | 63261.81 | 0 | 0 | 0
V1-R0-70504-20000-2008540 | Светодиодный светильник VARTON COSMO накладной 85 Вт 1200x115 мм 4000 K с рассеивателем опал RAL7045 серый муар | 85W | 4000K | 7600 лм | шт | 20.74 | 0.22961 | 61184.9 |  |  | 30 |  | 61184.9 | 0 | 0 | 0
V1-R0-00504-20000-2008540 | Светодиодный светильник VARTON COSMO накладной 85 Вт 1200x115 мм 4000 K с рассеивателем опал RAL9003 белый муар | 85W | 4000K | 8400 лм | шт | 20.74 | 0.22961 | 61184.9 |  |  | 30 |  | 61184.9 | 0 | 0 | 0
V1-R0-90504-20000-2008540 | Светодиодный светильник VARTON COSMO накладной 85 Вт 1200x115 мм 4000 K с рассеивателем опал RAL9005 черный муар | 85W | 4000K | 7600 лм | шт | 20.74 | 0.22961 | 61184.9 |  |  | 30 |  | 61184.9 | 0 | 0 | 0
V1-R0-90504-20D01-2008540 | Светодиодный светильник VARTON COSMO накладной 85 Вт 1200x115 мм 4000 K с рассеивателем опал RAL9005 черный муар диммируемый по протоколу DALI | 85W | 4000K | 7600 лм | шт | 20.74 | 0.22961 | 63261.81 |  | DALI | 30 |  | 63261.81 | 0 | 0 | 0
V1-R0-70504-20D01-2008540 | Светодиодный светильник VARTON COSMO накладной 85 Вт 1200x115 мм 4000 K с рассеивателем опал RAL7045 серый муар диммируемый по протоколу DALI | 85W | 4000K | 7600 лм | шт | 20.74 | 0.22961 | 63261.81 |  | DALI | 30 |  | 63261.81 | 0 | 0 | 0
V1-R0-00504-20D01-2008540 | Светодиодный светильник VARTON COSMO накладной 85 Вт 1200x115 мм 4000 K с рассеивателем опал RAL9003 белый муар диммируемый по протоколу DALI | 85W | 4000K | 8400 лм | шт | 20.74 | 0.22961 | 63261.81 |  | DALI | 30 |  | 63261.81 | 0 | 0 | 0
V1-R0-90504-20000-2012030 | Светодиодный светильник VARTON COSMO накладной 120 Вт 1200x115 мм 3000 K с рассеивателем опал RAL9005 черный муар | 120W | 3000K | 9700 лм | шт | 20.74 | 0.22961 | 65263.84 |  |  | 30 |  | 65263.84 | 0 | 0 | 0
V1-R0-00504-20000-2012030 | Светодиодный светильник VARTON COSMO накладной 120 Вт 1200х115 мм 3000 K с рассеивателем опал RAL9003 белый муар | 120W | 3000K | 10700 лм | шт | 20.74 | 0.22961 | 65263.84 |  |  | 30 |  | 65263.84 | 0 | 0 | 0
V1-R0-70504-20000-2012030 | Светодиодный светильник VARTON COSMO накладной 120 Вт 1200x115 мм 3000 K с рассеивателем опал RAL7045 серый муар | 120W | 3000K | 9700 лм | шт | 20.74 | 0.22961 | 65263.84 |  |  | 30 |  | 65263.84 | 0 | 0 | 0
V1-R0-00504-20D01-2012030 | Светодиодный светильник VARTON COSMO накладной 120 Вт 1200x115 мм 3000 K с рассеивателем опал RAL9003 белый муар диммируемый по протоколу DALI | 120W | 3000K | 10700 лм | шт | 20.74 | 0.22961 | 67340.78 |  | DALI | 30 |  | 67340.78 | 0 | 0 | 0
V1-R0-90504-20D01-2012030 | Светодиодный светильник VARTON COSMO накладной 120 Вт 1200x115 мм 3000 K с рассеивателем опал RAL9005 черный муар диммируемый по протоколу DALI | 120W | 3000K | 9700 лм | шт | 20.74 | 0.22961 | 67340.78 |  | DALI | 30 |  | 67340.78 | 0 | 0 | 0
V1-R0-70504-20D01-2012030 | Светодиодный светильник VARTON COSMO накладной 120 Вт 1200x115 мм 3000 K с рассеивателем опал RAL7045 серый муар диммируемый по протоколу DALI | 120W | 3000K | 9700 лм | шт | 20.74 | 0.22961 | 67340.78 |  | DALI | 30 |  | 67340.78 | 0 | 0 | 0
V1-R0-00504-20000-2012040 | Светодиодный светильник VARTON COSMO накладной 120 Вт 1200x115 мм 4000 K с рассеивателем опал RAL9003 белый муар | 120W | 4000K | 11300 лм | шт | 20.74 | 0.22961 | 65263.84 | 86 |  | 30 |  | 65263.84 | 0 | 0 | 0
V1-R0-70504-20000-2012040 | Светодиодный светильник VARTON COSMO накладной 120 Вт 1200x115 мм 4000 K с рассеивателем опал RAL7045 серый муар | 120W | 4000K | 10200 лм | шт | 20.74 | 0.22961 | 65263.84 |  |  | 30 |  | 65263.84 | 0 | 0 | 0
V1-R0-90504-20000-2012040 | Светодиодный светильник VARTON COSMO накладной 120 Вт 1200x115 мм 4000 K с рассеивателем опал RAL9005 черный муар | 120W | 4000K | 10200 лм | шт | 20.74 | 0.22961 | 65263.84 |  |  | 30 |  | 65263.84 | 0 | 0 | 0
V1-R0-90504-20D01-2012040 | Светодиодный светильник VARTON COSMO накладной 120 Вт 1200x115 мм 4000 K с рассеивателем опал RAL9005 черный муар диммируемый по протоколу DALI | 120W | 4000K | 10200 лм | шт | 20.74 | 0.22961 | 67340.78 |  | DALI | 30 |  | 67340.78 | 0 | 0 | 0
V1-R0-00504-20D01-2012040 | Светодиодный светильник VARTON COSMO накладной 120 Вт 1200x115 мм 4000 K с рассеивателем опал RAL9003 белый муар диммируемый по протоколу DALI | 120W | 4000K | 11300 лм | шт | 20.74 | 0.22961 | 67340.78 |  | DALI | 30 |  | 67340.78 | 0 | 0 | 0
V1-R0-70504-20D01-2012040 | Светодиодный светильник VARTON COSMO накладной 120 Вт 1200x115 мм 4000 K с рассеивателем опал RAL7045 серый муар диммируемый по протоколу DALI | 120W | 4000K | 10200 лм | шт | 20.74 | 0.22961 | 67340.78 |  | DALI | 30 |  | 67340.78 | 0 | 0 | 0
V1-R0-70504-20000-2019030 | Светодиодный светильник VARTON COSMO накладной 190 Вт 1200x115 мм 3000 K с рассеивателем опал RAL7045 серый муар | 190W | 3000K | 14600 лм | шт | 20.74 | 0.22961 | 65263.84 |  |  | 30 |  | 65263.84 | 0 | 0 | 0
V1-R0-90504-20000-2019030 | Светодиодный светильник VARTON COSMO накладной 190 Вт 1200x115 мм 3000 K с рассеивателем опал RAL9005 черный муар | 190W | 3000K | 14600 лм | шт | 20.74 | 0.22961 | 65263.84 |  |  | 30 |  | 65263.84 | 0 | 0 | 0
V1-R0-00504-20000-2019030 | Светодиодный светильник VARTON COSMO накладной 190 Вт 1200х115 мм 3000 K с рассеивателем опал RAL9003 белый муар | 190W | 3000K | 16000 лм | шт | 20.74 | 0.19134 | 65263.84 |  |  | 30 |  | 65263.84 | 0 | 0 | 0
V1-R0-90504-20D01-2019030 | Светодиодный светильник VARTON COSMO накладной 190 Вт 1200x115 мм 3000 K с рассеивателем опал RAL9005 черный муар диммируемый по протоколу DALI | 190W | 3000K | 14600 лм | шт | 20.74 | 0.22961 | 67340.78 |  | DALI | 30 |  | 67340.78 | 0 | 0 | 0
V1-R0-00504-20D01-2019030 | Светодиодный светильник VARTON COSMO накладной 190 Вт 1200х115 мм 3000 K с рассеивателем опал RAL9003 белый муар диммируемый по протоколу DALI | 190W | 3000K | 16000 лм | шт | 20.74 | 0.22961 | 67340.78 |  | DALI | 30 |  | 67340.78 | 0 | 0 | 0
V1-R0-70504-20D01-2019030 | Светодиодный светильник VARTON COSMO накладной 190 Вт 1200x115 мм 3000 K с рассеивателем опал RAL7045 серый муар диммируемый по протоколу DALI | 190W | 3000K | 14600 лм | шт | 20.74 | 0.22961 | 67340.78 |  | DALI | 30 |  | 67340.78 | 0 | 0 | 0
V1-R0-70504-20000-2019040 | Светодиодный светильник VARTON COSMO накладной 190 Вт 1200x115 мм 4000 K с рассеивателем опал RAL7045 серый муар | 190W | 4000K | 15400 лм | шт | 20.74 | 0.22961 | 65263.84 |  |  | 30 |  | 65263.84 | 0 | 0 | 0
V1-R0-00504-20000-2019040 | Светодиодный светильник VARTON COSMO накладной 190 Вт 1200х115 мм 4000 K с рассеивателем опал RAL9003 белый муар | 190W | 4000K | 17000 лм | шт | 20.74 | 0.22961 | 65263.84 | 17 |  | 30 |  | 65263.84 | 0 | 0 | 0
V1-R0-90504-20000-2019040 | Светодиодный светильник VARTON COSMO накладной 190 Вт 1200x115 мм 4000 K с рассеивателем опал RAL9005 черный муар | 190W | 4000K | 15400 лм | шт | 20.74 | 0.22961 | 65263.84 |  |  | 30 |  | 65263.84 | 0 | 0 | 0
V1-R0-70504-20D01-2019040 | Светодиодный светильник VARTON COSMO накладной 190 Вт 1200x115 мм 4000 K с рассеивателем опал RAL7045 серый муар диммируемый по протоколу DALI | 190W | 4000K | 15400 лм | шт | 20.74 | 0.22961 | 67340.78 |  | DALI | 30 |  | 67340.78 | 0 | 0 | 0
V1-R0-90504-20D01-2019040 | Светодиодный светильник VARTON COSMO накладной 190 Вт 1200x115 мм 4000 K с рассеивателем опал RAL9005 черный муар диммируемый по протоколу DALI | 190W | 4000K | 15400 лм | шт | 20.74 | 0.22961 | 67340.78 |  | DALI | 30 |  | 67340.78 | 0 | 0 | 0
V1-R0-00504-20D01-2019040 | Светодиодный светильник VARTON COSMO накладной 190 Вт 1200х115 мм 4000 K с рассеивателем опал RAL9003 белый муар диммируемый по протоколу DALI | 190W | 4000K | 17000 лм | шт | 20.74 | 0.19134 | 67340.78 |  | DALI | 30 |  | 67340.78 | 0 | 0 | 0
Cosmo 1200 мм подвесные
V1-R0-00504-30000-2006530 | Светодиодный светильник VARTON COSMO подвесной 65 Вт 1200х115 мм 3000 K с рассеивателем опал RAL9003 белый муар | 65W | 3000K | 5800 лм | шт | 23.24 | 0.22961 | 61184.9 |  |  | 30 |  | 61184.9 | 0 | 0 | 0
V1-R0-90504-30000-2006530 | Светодиодный светильник VARTON COSMO подвесной 65 Вт 1200х115 мм 3000 K с рассеивателем опал RAL9005 черный муар | 65W | 3000K | 5200 лм | шт | 23.24 | 0.22961 | 61184.9 |  |  | 30 |  | 61184.9 | 0 | 0 | 0
V1-R0-70504-30000-2006530 | Светодиодный светильник VARTON COSMO подвесной 65 Вт 1200х115 мм 3000 K с рассеивателем опал RAL7045 серый муар | 65W | 3000K | 5200 лм | шт | 23.24 | 0.22961 | 61184.9 |  |  | 30 |  | 61184.9 | 0 | 0 | 0
V1-R0-00504-30D01-2006530 | Светодиодный светильник VARTON COSMO подвесной 65 Вт 1200х115 мм 3000 K с рассеивателем опал RAL9003 белый муар диммируемый по протоколу DALI | 65W | 3000K | 5800 лм | шт | 23.24 | 0.22961 | 63261.81 |  | DALI | 30 |  | 63261.81 | 0 | 0 | 0
V1-R0-70504-30D01-2006530 | Светодиодный светильник VARTON COSMO подвесной 65 Вт 1200х115 мм 3000 K с рассеивателем опал RAL7045 серый муар диммируемый по протоколу DALI | 65W | 3000K | 5200 лм | шт | 23.24 | 0.22961 | 63261.81 |  | DALI | 30 |  | 63261.81 | 0 | 0 | 0
V1-R0-90504-30D01-2006530 | Светодиодный светильник VARTON COSMO подвесной 65 Вт 1200х115 мм 3000 K с рассеивателем опал RAL9005 черный муар диммируемый по протоколу DALI | 65W | 3000K | 5200 лм | шт | 23.24 | 0.22961 | 63261.81 |  | DALI | 30 |  | 63261.81 | 0 | 0 | 0
V1-R0-70504-30000-2006540 | Светодиодный светильник VARTON COSMO подвесной 65 Вт 1200х115 мм 4000 K с рассеивателем опал RAL7045 серый муар | 65W | 4000K | 5500 лм | шт | 23.24 | 0.22961 | 61184.9 |  |  | 30 |  | 61184.9 | 0 | 0 | 0
V1-R0-90504-30000-2006540 | Светодиодный светильник VARTON COSMO подвесной 65 Вт 1200х115 мм 4000 K с рассеивателем опал RAL9005 черный муар | 65W | 4000K | 5500 лм | шт | 23.24 | 0.22961 | 61184.9 |  |  | 30 |  | 61184.9 | 0 | 0 | 0
V1-R0-00504-30000-2006540 | Светодиодный светильник VARTON COSMO подвесной 65 Вт 1200х115 мм 4000 K с рассеивателем опал RAL9003 белый муар | 65W | 4000K | 6150 лм | шт | 25 | 0.22961 | 61184.9 |  |  | 30 |  | 61184.9 | 0 | 0 | 0
V1-R0-90504-30D01-2006540 | Светодиодный светильник VARTON COSMO подвесной 65 Вт 1200х115 мм 4000 K с рассеивателем опал RAL9005 черный муар диммируемый по протоколу DALI | 65W | 4000K | 5500 лм | шт | 23.24 | 0.22961 | 63261.81 |  | DALI | 30 |  | 63261.81 | 0 | 0 | 0
V1-R0-00504-30D01-2006540 | Светодиодный светильник VARTON COSMO подвесной 65 Вт 1200х115 мм 4000 K с рассеивателем опал RAL9003 белый муар диммируемый по протоколу DALI | 65W | 4000K | 6150 лм | шт | 23.24 | 0.22961 | 63261.81 |  | DALI | 30 |  | 63261.81 | 0 | 0 | 0
V1-R0-70504-30D01-2006540 | Светодиодный светильник VARTON COSMO подвесной 65 Вт 1200х115 мм 4000 K с рассеивателем опал RAL7045 серый муар диммируемый по протоколу DALI | 65W | 4000K | 5500 лм | шт | 23.24 | 0.22961 | 63261.81 |  | DALI | 30 |  | 63261.81 | 0 | 0 | 0
V1-R0-90504-30000-2008530 | Светодиодный светильник VARTON COSMO подвесной 85 Вт 1200х115 мм 3000 K с рассеивателем опал RAL9005 черный муар | 85W | 3000K | 7200 лм | шт | 23.24 | 0.22961 | 61184.9 |  |  | 30 |  | 61184.9 | 0 | 0 | 0
V1-R0-70504-30000-2008530 | Светодиодный светильник VARTON COSMO подвесной 85 Вт 1200х115 мм 3000 K с рассеивателем опал RAL7045 серый муар | 85W | 3000K | 7200 лм | шт | 23.24 | 0.22961 | 61184.9 |  |  | 30 |  | 61184.9 | 0 | 0 | 0
V1-R0-00504-30000-2008530 | Светодиодный светильник VARTON COSMO подвесной 85 Вт 1200х115 мм 3000 K с рассеивателем опал RAL9003 белый муар | 85W | 3000K | 8000 лм | шт | 23.24 | 0.22961 | 61184.9 |  |  | 30 |  | 61184.9 | 0 | 0 | 0
V1-R0-70504-30D01-2008530 | Светодиодный светильник VARTON COSMO подвесной 85 Вт 1200х115 мм 3000 K с рассеивателем опал RAL7045 серый муар диммируемый по протоколу DALI | 85W | 3000K | 7200 лм | шт | 23.24 | 0.22961 | 63261.81 |  | DALI | 30 |  | 63261.81 | 0 | 0 | 0
V1-R0-90504-30D01-2008530 | Светодиодный светильник VARTON COSMO подвесной 85 Вт 1200х115 мм 3000 K с рассеивателем опал RAL9005 черный муар диммируемый по протоколу DALI | 85W | 3000K | 7200 лм | шт | 23.24 | 0.22961 | 63261.81 |  | DALI | 30 |  | 63261.81 | 0 | 0 | 0
V1-R0-00504-30D01-2008530 | Светодиодный светильник VARTON COSMO подвесной 85 Вт 1200х115 мм 3000 K с рассеивателем опал RAL9003 белый муар диммируемый по протоколу DALI | 85W | 3000K | 8000 лм | шт | 23.24 | 0.22961 | 63261.81 |  | DALI | 30 |  | 63261.81 | 0 | 0 | 0
V1-R0-70504-30000-2008540 | Светодиодный светильник VARTON COSMO подвесной 85 Вт 1200х115 мм 4000 K с рассеивателем опал RAL7045 серый муар | 85W | 4000K | 7600 лм | шт | 23.24 | 0.22961 | 61184.9 |  |  | 30 |  | 61184.9 | 0 | 0 | 0
V1-R0-90504-30000-2008540 | Светодиодный светильник VARTON COSMO подвесной 85 Вт 1200х115 мм 4000 K с рассеивателем опал RAL9005 черный муар | 85W | 4000K | 7600 лм | шт | 23.24 | 0.22961 | 61184.9 |  |  | 30 |  | 61184.9 | 0 | 0 | 0
V1-R0-00504-30000-2008540 | Светодиодный светильник VARTON COSMO подвесной 85 Вт 1200х115 мм 4000 K с рассеивателем опал RAL9003 белый муар | 85W | 4000K | 8400 лм | шт | 23.24 | 0.22961 | 61184.9 |  |  | 30 |  | 61184.9 | 0 | 0 | 0
V1-R0-00504-30D01-2008540 | Светодиодный светильник VARTON COSMO подвесной 85 Вт 1200х115 мм 4000 K с рассеивателем опал RAL9003 белый муар диммируемый по протоколу DALI | 85W | 4000K | 8400 лм | шт | 23.24 | 0.22961 | 63261.81 |  | DALI | 30 |  | 63261.81 | 0 | 0 | 0
V1-R0-90504-30D01-2008540 | Светодиодный светильник VARTON COSMO подвесной 85 Вт 1200х115 мм 4000 K с рассеивателем опал RAL9005 черный муар диммируемый по протоколу DALI | 85W | 4000K | 7600 лм | шт | 23.24 | 0.22961 | 63261.81 |  | DALI | 30 |  | 63261.81 | 0 | 0 | 0
V1-R0-70504-30D01-2008540 | Светодиодный светильник VARTON COSMO подвесной 85 Вт 1200х115 мм 4000 K с рассеивателем опал RAL7045 серый муар диммируемый по протоколу DALI | 85W | 4000K | 7600 лм | шт | 23.24 | 0.22961 | 63261.81 |  | DALI | 30 |  | 63261.81 | 0 | 0 | 0
V1-R0-00504-30000-2012030 | Светодиодный светильник VARTON COSMO подвесной 120 Вт 1200х115 мм 3000 K с рассеивателем опал RAL9003 белый муар | 120W | 3000K | 10700 лм | шт | 23.24 | 0.22961 | 65263.84 |  |  | 30 |  | 65263.84 | 0 | 0 | 0
V1-R0-70504-30000-2012030 | Светодиодный светильник VARTON COSMO подвесной 120 Вт 1200х115 мм 3000 K с рассеивателем опал RAL7045 серый муар | 120W | 3000K | 9700 лм | шт | 23.24 | 0.22961 | 65263.84 |  |  | 30 |  | 65263.84 | 0 | 0 | 0
V1-R0-90504-30000-2012030 | Светодиодный светильник VARTON COSMO подвесной 120 Вт 1200х115 мм 3000 K с рассеивателем опал RAL9005 черный муар | 120W | 3000K | 9700 лм | шт | 23.24 | 0.22961 | 65263.84 |  |  | 30 |  | 65263.84 | 0 | 0 | 0
V1-R0-70504-30D01-2012030 | Светодиодный светильник VARTON COSMO подвесной 120 Вт 1200х115 мм 3000 K с рассеивателем опал RAL7045 серый муар диммируемый по протоколу DALI | 120W | 3000K | 9700 лм | шт | 23.24 | 0.22961 | 67340.78 |  | DALI | 30 |  | 67340.78 | 0 | 0 | 0
V1-R0-90504-30D01-2012030 | Светодиодный светильник VARTON COSMO подвесной 120 Вт 1200х115 мм 3000 K с рассеивателем опал RAL9005 черный муар диммируемый по протоколу DALI | 120W | 3000K | 9700 лм | шт | 23.24 | 0.22961 | 67340.78 |  | DALI | 30 |  | 67340.78 | 0 | 0 | 0
V1-R0-00504-30D01-2012030 | Светодиодный светильник VARTON COSMO подвесной 120 Вт 1200х115 мм 3000 K с рассеивателем опал RAL9003 белый муар диммируемый по протоколу DALI | 120W | 3000K | 10700 лм | шт | 23.24 | 0.22961 | 67340.78 |  | DALI | 30 |  | 67340.78 | 0 | 0 | 0
V1-R0-70504-30000-2012040 | Светодиодный светильник VARTON COSMO подвесной 120 Вт 1200х115 мм 4000 K с рассеивателем опал RAL7045 серый муар | 120W | 4000K | 10200 лм | шт | 23.24 | 0.22961 | 65263.84 |  |  | 30 |  | 65263.84 | 0 | 0 | 0
V1-R0-90504-30000-2012040 | Светодиодный светильник VARTON COSMO подвесной 120 Вт 1200х115 мм 4000 K с рассеивателем опал RAL9005 черный муар | 120W | 4000K | 10200 лм | шт | 23.24 | 0.19134 | 65263.84 |  |  | 30 |  | 65263.84 | 0 | 0 | 0
V1-R0-00504-30000-2012040 | Светодиодный светильник VARTON COSMO подвесной 120 Вт 1200х115 мм 4000 K с рассеивателем опал RAL9003 белый муар | 120W | 4000K | 11300 лм | шт | 23.24 | 0.22961 | 65263.84 |  |  | 30 |  | 65263.84 | 0 | 0 | 0
V1-R0-00504-30D01-2012040 | Светодиодный светильник VARTON COSMO подвесной 120 Вт 1200х115 мм 4000 K с рассеивателем опал RAL9003 белый муар диммируемый по протоколу DALI | 120W | 4000K | 11300 лм | шт | 23.24 | 0.22961 | 67340.78 |  | DALI | 30 |  | 67340.78 | 0 | 0 | 0
V1-R0-70504-30D01-2012040 | Светодиодный светильник VARTON COSMO подвесной 120 Вт 1200х115 мм 4000 K с рассеивателем опал RAL7045 серый муар диммируемый по протоколу DALI | 120W | 4000K | 10200 лм | шт | 23.24 | 0.22961 | 67340.78 |  | DALI | 30 |  | 67340.78 | 0 | 0 | 0
V1-R0-90504-30D01-2012040 | Светодиодный светильник VARTON COSMO подвесной 120 Вт 1200х115 мм 4000 K с рассеивателем опал RAL9005 черный муар диммируемый по протоколу DALI | 120W | 4000K | 10200 лм | шт | 23.24 | 0.22961 | 67340.78 |  | DALI | 30 |  | 67340.78 | 0 | 0 | 0
V1-R0-00504-30000-2019030 | Светодиодный светильник VARTON COSMO подвесной 190 Вт 1200х115 мм 3000 K с рассеивателем опал RAL9003 белый муар | 190W | 3000K | 16000 лм | шт | 23.24 | 0.22961 | 65263.84 |  |  | 30 |  | 65263.84 | 0 | 0 | 0
V1-R0-90504-30000-2019030 | Светодиодный светильник VARTON COSMO подвесной 190 Вт 1200х115 мм 3000 K с рассеивателем опал RAL9005 черный муар | 190W | 3000K | 14600 лм | шт | 23.24 | 0.22961 | 65263.84 |  |  | 30 |  | 65263.84 | 0 | 0 | 0
V1-R0-70504-30000-2019030 | Светодиодный светильник VARTON COSMO подвесной 190 Вт 1200х115 мм 3000 K с рассеивателем опал RAL7045 серый муар | 190W | 3000K | 14600 лм | шт | 23.24 | 0.22961 | 65263.84 |  |  | 30 |  | 65263.84 | 0 | 0 | 0
V1-R0-70504-30D01-2019030 | Светодиодный светильник VARTON COSMO подвесной 190 Вт 1200х115 мм 3000 K с рассеивателем опал RAL7045 серый муар диммируемый по протоколу DALI | 190W | 3000K | 14600 лм | шт | 23.24 | 0.22961 | 67340.78 |  | DALI | 30 |  | 67340.78 | 0 | 0 | 0
V1-R0-90504-30D01-2019030 | Светодиодный светильник VARTON COSMO подвесной 190 Вт 1200х115 мм 3000 K с рассеивателем опал RAL9005 черный муар диммируемый по протоколу DALI | 190W | 3000K | 14600 лм | шт | 23.24 | 0.22961 | 67340.78 |  | DALI | 30 |  | 67340.78 | 0 | 0 | 0
V1-R0-00504-30D01-2019030 | Светодиодный светильник VARTON COSMO подвесной 190 Вт 1200х115 мм 3000 K с рассеивателем опал RAL9003 белый муар диммируемый по протоколу DALI | 190W | 3000K | 16000 лм | шт | 23.24 | 0.22961 | 67340.78 |  | DALI | 30 |  | 67340.78 | 0 | 0 | 0
V1-R0-70504-30000-2019040 | Светодиодный светильник VARTON COSMO подвесной 190 Вт 1200х115 мм 4000 K с рассеивателем опал RAL7045 серый муар | 190W | 4000K | 15400 лм | шт | 23.24 | 0.22961 | 65263.84 |  |  | 30 |  | 65263.84 | 0 | 0 | 0
V1-R0-00504-30000-2019040 | Светодиодный светильник VARTON COSMO подвесной 190 Вт 1200х115 мм 4000 K с рассеивателем опал RAL9003 белый муар | 190W | 4000K | 17000 лм | шт | 23.24 | 0.19134 | 65263.84 |  |  | 30 |  | 65263.84 | 0 | 0 | 0
V1-R0-90504-30000-2019040 | Светодиодный светильник VARTON COSMO подвесной 190 Вт 1200х115 мм 4000 K с рассеивателем опал RAL9005 черный муар | 190W | 4000K | 15400 лм | шт | 23.24 | 0.22961 | 65263.84 |  |  | 30 |  | 65263.84 | 0 | 0 | 0
V1-R0-90504-30D01-2019040 | Светодиодный светильник VARTON COSMO подвесной 190 Вт 1200х115 мм 4000 K с рассеивателем опал RAL9005 черный муар диммируемый по протоколу DALI | 190W | 4000K | 15400 лм | шт | 23.24 | 0.22961 | 67340.78 |  | DALI | 30 |  | 67340.78 | 0 | 0 | 0
V1-R0-70504-30D01-2019040 | Светодиодный светильник VARTON COSMO подвесной 190 Вт 1200х115 мм 4000 K с рассеивателем опал RAL7045 серый муар диммируемый по протоколу DALI | 190W | 4000K | 15400 лм | шт | 23.24 | 0.22961 | 67340.78 |  | DALI | 30 |  | 67340.78 | 0 | 0 | 0
V1-R0-00504-30D01-2019040 | Светодиодный светильник VARTON COSMO подвесной 190 Вт 1200х115 мм 4000 K с рассеивателем опал RAL9003 белый муар диммируемый по протоколу DALI | 190W | 4000K | 17000 лм | шт | 23.24 | 0.22961 | 67340.78 |  | DALI | 30 |  | 67340.78 | 0 | 0 | 0
Cosmo excentric
Cosmo excentric 1200 мм подвесные
V1-R0-7X504-30000-2006530 | Светодиодный светильник VARTON Cosmo excentric подвесной 65 Вт 3000 К 1200x115 мм RAL7045 серый муар с рассеивателем опал | 65W | 3000K | 4500 лм | шт | 14.5 | 0.22961 | 61184.9 |  |  | 30 |  | 61184.9 | 0 | 0 | 0
V1-R0-9X504-30000-2006530 | Светодиодный светильник VARTON Cosmo excentric подвесной 65 Вт 3000 К 1200x115 мм RAL9005 черный муар с рассеивателем опал | 65W | 3000K | 4500 лм | шт | 14.5 | 0.22961 | 61184.9 |  |  | 30 |  | 61184.9 | 0 | 0 | 0
V1-R0-0X504-30000-2006530 | Светодиодный светильник VARTON Cosmo excentric подвесной 65 Вт 3000 К 1200x115 мм RAL9003 белый муар с рассеивателем опал | 65W | 3000K | 6200 лм | шт | 14.5 | 0.22961 | 61184.9 |  |  | 30 |  | 61184.9 | 0 | 0 | 0
V1-R0-9X504-30D01-2006530 | Светодиодный светильник VARTON Cosmo excentric подвесной 65 Вт 3000 К 1200x115 мм RAL9005 черный муар с рассеивателем опал диммируемый по протоколу DALI | 65W | 3000K | 4500 лм | шт | 14.5 | 0.22961 | 63261.81 |  | DALI | 30 |  | 63261.81 | 0 | 0 | 0
V1-R0-0X504-30D01-2006530 | Светодиодный светильник VARTON Cosmo excentric подвесной 65 Вт 3000 К 1200x115 мм RAL9003 белый муар с рассеивателем опал диммируемый по протоколу DALI | 65W | 3000K | 6200 лм | шт | 14.5 | 0.22961 | 63261.81 |  | DALI | 30 |  | 63261.81 | 0 | 0 | 0
V1-R0-7X504-30D01-2006530 | Светодиодный светильник VARTON Cosmo excentric подвесной 65 Вт 3000 К 1200x115 мм RAL7045 серый муар с рассеивателем опал диммируемый по протоколу DALI | 65W | 3000K | 4500 лм | шт | 14.5 | 0.22961 | 63261.81 |  | DALI | 30 |  | 63261.81 | 0 | 0 | 0
V1-R0-0X504-30000-2006540 | Светодиодный светильник VARTON Cosmo excentric подвесной 65 Вт 4000 K 1200х115 мм RAL9003 белый муар с рассеивателем опал | 65W | 4000K | 6500 лм | шт | 14.5 | 0.22961 | 61184.9 |  |  | 30 |  | 61184.9 | 0 | 0 | 0
V1-R0-9X504-30000-2006540 | Светодиодный светильник VARTON Cosmo excentric подвесной 65 Вт 4000 К 1200x115 мм RAL9005 черный муар с рассеивателем опал | 65W | 4000K | 4700 лм | шт | 14.5 | 0.22961 | 61184.9 |  |  | 30 |  | 61184.9 | 0 | 0 | 0
V1-R0-7X504-30000-2006540 | Светодиодный светильник VARTON Cosmo excentric подвесной 65 Вт 4000 К 1200x115 мм RAL7045 серый муар с рассеивателем опал | 65W | 4000K | 4700 лм | шт | 14.5 | 0.22961 | 61184.9 |  |  | 30 |  | 61184.9 | 0 | 0 | 0
V1-R0-0X504-30D01-2006540 | Светодиодный светильник VARTON Cosmo excentric подвесной 65 Вт 4000 K 1200х115 мм RAL9003 белый муар с рассеивателем опал диммируемый по протоколу DALI | 65W | 4000K | 6500 лм | шт | 14.5 | 0.22961 | 63261.81 |  | DALI | 30 |  | 63261.81 | 0 | 0 | 0
V1-R0-9X504-30D01-2006540 | Светодиодный светильник VARTON Cosmo excentric подвесной 65 Вт 4000 К 1200x115 мм RAL9005 черный муар с рассеивателем опал диммируемый по протоколу DALI | 65W | 4000K | 4700 лм | шт | 14.5 | 0.22961 | 63261.81 |  | DALI | 30 |  | 63261.81 | 0 | 0 | 0
V1-R0-7X504-30D01-2006540 | Светодиодный светильник VARTON Cosmo excentric подвесной 65 Вт 4000 К 1200x115 мм RAL7045 серый муар с рассеивателем опал диммируемый по протоколу DALI | 65W | 4000K | 4700 лм | шт | 14.5 | 0.22961 | 63261.81 |  | DALI | 30 |  | 63261.81 | 0 | 0 | 0
V1-R0-9X504-30000-2011030 | Светодиодный светильник VARTON Cosmo excentric подвесной 110 Вт 3000 К 1200x115 мм RAL9005 черный муар с рассеивателем опал | 110W | 3000K | 7550 лм | шт | 14.5 | 0.22961 | 65263.84 |  |  | 30 |  | 65263.84 | 0 | 0 | 0
V1-R0-7X504-30000-2011030 | Светодиодный светильник VARTON Cosmo excentric подвесной 110 Вт 3000 К 1200x115 мм RAL7045 серый муар с рассеивателем опал | 110W | 3000K | 7550 лм | шт | 14.5 | 0.22961 | 65263.84 |  |  | 30 |  | 65263.84 | 0 | 0 | 0
V1-R0-0X504-30000-2011030 | Светодиодный светильник VARTON Cosmo excentric подвесной 110 Вт 3000 К 1200x115 мм RAL9003 белый муар с рассеивателем опал | 110W | 3000K | 10450 лм | шт | 14.5 | 0.22961 | 65263.84 |  |  | 30 |  | 65263.84 | 0 | 0 | 0
V1-R0-7X504-30D01-2011030 | Светодиодный светильник VARTON Cosmo excentric подвесной 110 Вт 3000 К 1200x115 мм RAL7045 серый муар с рассеивателем опал диммируемый по протоколу DALI | 110W | 3000K | 7550 лм | шт | 14.5 | 0.22961 | 67340.78 |  | DALI | 30 |  | 67340.78 | 0 | 0 | 0
V1-R0-9X504-30D01-2011030 | Светодиодный светильник VARTON Cosmo excentric подвесной 110 Вт 3000 К 1200x115 мм RAL9005 черный муар с рассеивателем опал диммируемый по протоколу DALI | 110W | 3000K | 7550 лм | шт | 14.5 | 0.22961 | 67340.78 |  | DALI | 30 |  | 67340.78 | 0 | 0 | 0
V1-R0-0X504-30D01-2011030 | Светодиодный светильник VARTON Cosmo excentric подвесной 110 Вт 3000 К 1200x115 мм RAL9003 белый муар с рассеивателем опал диммируемый по протоколу DALI | 110W | 3000K | 10450 лм | шт | 14.5 | 0.22961 | 67340.78 |  | DALI | 30 |  | 67340.78 | 0 | 0 | 0
V1-R0-7X504-30000-2011040 | Светодиодный светильник VARTON Cosmo excentric подвесной 110 Вт 4000 К 1200x115 мм RAL7045 серый муар с рассеивателем опал | 110W | 4000K | 7950 лм | шт | 14.5 | 0.22961 | 65263.84 |  |  | 30 |  | 65263.84 | 0 | 0 | 0
V1-R0-9X504-30000-2011040 | Светодиодный светильник VARTON Cosmo excentric подвесной 110 Вт 4000 К 1200x115 мм RAL9005 черный муар с рассеивателем опал | 110W | 4000K | 7950 лм | шт | 14.5 | 0.22961 | 65263.84 |  |  | 30 |  | 65263.84 | 0 | 0 | 0
V1-R0-0X504-30000-2011040 | Светодиодный светильник VARTON Cosmo excentric подвесной 110 Вт 4000 K 1200х115 мм RAL9003 белый муар с рассеивателем опал | 110W | 4000K | 11000 лм | шт | 14.5 | 0.22961 | 65263.84 |  |  | 30 |  | 65263.84 | 0 | 0 | 0
V1-R0-0X504-30D01-2011040 | Светодиодный светильник VARTON Cosmo excentric подвесной 110 Вт 1200х115 мм 4000 K с рассеивателем опал RAL9003 белый муар диммируемый по протоколу DALI | 110W | 4000K | 11000 лм | шт | 14.5 | 0.22961 | 67340.78 |  | DALI | 30 |  | 67340.78 | 0 | 0 | 0
V1-R0-9X504-30D01-2011040 | Светодиодный светильник VARTON Cosmo excentric подвесной 110 Вт 4000 К 1200x115 мм RAL9005 черный муар с рассеивателем опал диммируемый по протоколу DALI | 110W | 4000K | 7950 лм | шт | 14.5 | 0.22961 | 67340.78 |  | DALI | 30 |  | 67340.78 | 0 | 0 | 0
V1-R0-7X504-30D01-2011040 | Светодиодный светильник VARTON Cosmo excentric подвесной 110 Вт 4000 К 1200x115 мм RAL7045 серый муар с рассеивателем опал диммируемый по протоколу DALI | 110W | 4000K | 7950 лм | шт | 14.5 | 0.22961 | 67340.78 |  | DALI | 30 |  | 67340.78 | 0 | 0 | 0
V1-R0-7X504-30000-2017030 | Светодиодный светильник VARTON Cosmo excentric подвесной 170 Вт 3000 К 1200x115 мм RAL7045 серый муар с рассеивателем опал | 170W | 3000K | 11650 лм | шт | 14.5 | 0.22961 | 65263.84 |  |  | 30 |  | 65263.84 | 0 | 0 | 0
V1-R0-9X504-30000-2017030 | Светодиодный светильник VARTON Cosmo excentric подвесной 170 Вт 3000 К 1200x115 мм RAL9005 черный муар с рассеивателем опал | 170W | 3000K | 11650 лм | шт | 14.5 | 0.22961 | 65263.84 |  |  | 30 |  | 65263.84 | 0 | 0 | 0
V1-R0-0X504-30000-2017030 | Светодиодный светильник VARTON Cosmo excentric подвесной 170 Вт 3000 К 1200x115 мм RAL9003 белый муар с рассеивателем опал | 170W | 3000K | 16150 лм | шт | 14.5 | 0.22961 | 65263.84 |  |  | 30 |  | 65263.84 | 0 | 0 | 0
V1-R0-0X504-30000-2017040 | Светодиодный светильник VARTON Cosmo excentric подвесной 170 Вт 4000 K 1200х115 мм RAL9003 белый муар с рассеивателем опал | 170W | 4000K | 17000 лм | шт | 14.5 | 0.22961 | 65263.84 |  |  | 30 |  | 65263.84 | 0 | 0 | 0
V1-R0-9X504-30000-2017040 | Светодиодный светильник VARTON Cosmo excentric подвесной 170 Вт 4000 К 1200x115 мм RAL9005 черный муар с рассеивателем опал | 170W | 4000K | 12250 лм | шт | 14.5 | 0.22961 | 65263.84 |  |  | 30 |  | 65263.84 | 0 | 0 | 0
V1-R0-7X504-30000-2017040 | Светодиодный светильник VARTON Cosmo excentric подвесной 170 Вт 4000 К 1200x115 мм RAL7045 серый муар с рассеивателем опал | 170W | 4000K | 12250 лм | шт | 14.5 | 0.22961 | 65263.84 |  |  | 30 |  | 65263.84 | 0 | 0 | 0
Cosmo excentric 900 мм подвесные
V1-R0-7X503-30000-2005030 | Светодиодный светильник VARTON Cosmo excentric подвесной 50 Вт 3000 К 900x115 мм RAL7045 серый муар с рассеивателем опал | 50W | 3000K | 2700 лм | шт | 11.37 | 0.1438 | 44367.96 |  |  | 30 |  | 44367.96 | 0 | 0 | 0
V1-R0-9X503-30000-2005030 | Светодиодный светильник VARTON Cosmo excentric подвесной 50 Вт 3000 К 900x115 мм RAL9005 черный муар с рассеивателем опал | 50W | 3000K | 2700 лм | шт | 11.37 | 0.1438 | 44367.96 |  |  | 30 |  | 44367.96 | 0 | 0 | 0
V1-R0-0X503-30000-2005030 | Светодиодный светильник VARTON Cosmo excentric подвесной 50 Вт 3000 К 900x115 мм RAL9003 белый муар с рассеивателем опал | 50W | 3000K | 3800 лм | шт | 11.37 | 0.1438 | 44367.96 |  |  | 30 |  | 44367.96 | 0 | 0 | 0
V1-R0-7X503-30D01-2005030 | Светодиодный светильник VARTON Cosmo excentric подвесной 50 Вт 3000 К 900x115 мм RAL7045 серый муар с рассеивателем опал диммируемый по протоколу DALI | 50W | 3000K | 2700 лм | шт | 11.37 | 0.1438 | 46444.9 |  | DALI | 30 |  | 46444.9 | 0 | 0 | 0
V1-R0-9X503-30D01-2005030 | Светодиодный светильник VARTON Cosmo excentric подвесной 50 Вт 3000 К 900x115 мм RAL9005 черный муар с рассеивателем опал диммируемый по протоколу DALI | 50W | 3000K | 2700 лм | шт | 11.37 | 0.1438 | 46444.9 |  | DALI | 30 |  | 46444.9 | 0 | 0 | 0
V1-R0-0X503-30D01-2005030 | Светодиодный светильник VARTON Cosmo excentric подвесной 50 Вт 3000 К 900x115 мм RAL9003 белый муар с рассеивателем опал диммируемый по протоколу DALI | 50W | 3000K | 3800 лм | шт | 11.37 | 0.1438 | 46444.9 |  | DALI | 30 |  | 46444.9 | 0 | 0 | 0
V1-R0-7X503-30000-2005040 | Светодиодный светильник VARTON Cosmo excentric подвесной 50 Вт 4000 К 900x115 мм RAL7045 серый муар с рассеивателем опал | 50W | 4000K | 2800 лм | шт | 11.37 | 0.1438 | 44367.96 |  |  | 30 |  | 44367.96 | 0 | 0 | 0
V1-R0-0X503-30000-2005040 | Светодиодный светильник VARTON Cosmo excentric подвесной 50 Вт 4000 K 900х115 мм RAL9003 белый муар с рассеивателем опал | 50W | 4000K | 4000 лм | шт | 11.37 | 0.1438 | 44367.96 |  |  | 30 |  | 44367.96 | 0 | 0 | 0
V1-R0-9X503-30000-2005040 | Светодиодный светильник VARTON Cosmo excentric подвесной 50 Вт 4000 K 900х115 мм RAL9005 черный муар с рассеивателем опал | 50W | 4000K | 2800 лм | шт | 11.37 | 0.1438 | 44367.96 |  |  | 30 |  | 44367.96 | 0 | 0 | 0
V1-R0-7X503-30D01-2005040 | Светодиодный светильник VARTON Cosmo excentric подвесной 50 Вт 4000 К 900x115 мм RAL7045 серый муар с рассеивателем опал диммируемый по протоколу DALI | 50W | 4000K | 2800 лм | шт | 11.37 | 0.1438 | 46444.9 |  | DALI | 30 |  | 46444.9 | 0 | 0 | 0
V1-R0-9X503-30D01-2005040 | Светодиодный светильник VARTON Cosmo excentric подвесной 50 Вт 4000 К 900x115 мм RAL9005 черный муар с рассеивателем опал диммируемый по протоколу DALI | 50W | 4000K | 2800 лм | шт | 11.37 | 0.1438 | 46444.9 |  | DALI | 30 |  | 46444.9 | 0 | 0 | 0
V1-R0-0X503-30D01-2005040 | Светодиодный светильник VARTON Cosmo excentric подвесной 50 Вт 4000 К 900x115 мм RAL9003 белый муар с рассеивателем опал диммируемый по протоколу DALI | 50W | 4000K | 4000 лм | шт | 11.37 | 0.1438 | 46444.9 |  | DALI | 30 |  | 46444.9 | 0 | 0 | 0
V1-R0-0X503-30000-2007030 | Светодиодный светильник VARTON Cosmo excentric подвесной 70 Вт 3000 К 900x115 мм RAL9003 белый муар с рассеивателем опал | 70W | 3000K | 5300 лм | шт | 11.37 | 0.1438 | 44367.96 |  |  | 30 |  | 44367.96 | 0 | 0 | 0
V1-R0-7X503-30000-2007030 | Светодиодный светильник VARTON Cosmo excentric подвесной 70 Вт 3000 К 900x115 мм RAL7045 серый муар с рассеивателем опал | 70W | 3000K | 3700 лм | шт | 11.37 | 0.1438 | 44367.96 |  |  | 30 |  | 44367.96 | 0 | 0 | 0
V1-R0-9X503-30000-2007030 | Светодиодный светильник VARTON Cosmo excentric подвесной 70 Вт 3000 К 900x115 мм RAL9005 черный муар с рассеивателем опал | 70W | 3000K | 3700 лм | шт | 11.37 | 0.1438 | 44367.96 |  |  | 30 |  | 44367.96 | 0 | 0 | 0
V1-R0-9X503-30D01-2007030 | Светодиодный светильник VARTON Cosmo excentric подвесной 70 Вт 3000 К 900x115 мм RAL9005 черный муар с рассеивателем опал диммируемый по протоколу DALI | 70W | 3000K | 3700 лм | шт | 11.37 | 0.1438 | 46444.9 |  | DALI | 30 |  | 46444.9 | 0 | 0 | 0
V1-R0-0X503-30D01-2007030 | Светодиодный светильник VARTON Cosmo excentric подвесной 70 Вт 3000 К 900x115 мм RAL9003 белый муар с рассеивателем опал диммируемый по протоколу DALI | 70W | 3000K | 5300 лм | шт | 11.37 | 0.1438 | 46444.9 |  | DALI | 30 |  | 46444.9 | 0 | 0 | 0
V1-R0-7X503-30D01-2007030 | Светодиодный светильник VARTON Cosmo excentric подвесной 70 Вт 3000 К 900x115 мм RAL7045 серый муар с рассеивателем опал диммируемый по протоколу DALI | 70W | 3000K | 3700 лм | шт | 11.37 | 0.1438 | 46444.9 |  | DALI | 30 |  | 46444.9 | 0 | 0 | 0
V1-R0-9X503-30000-2007040 | Светодиодный светильник VARTON Cosmo excentric подвесной 70 Вт 4000 K 900х115 мм RAL9005 черный муар с рассеивателем опал | 70W | 4000K | 3900 лм | шт | 11.37 | 0.1438 | 44367.96 |  |  | 30 |  | 44367.96 | 0 | 0 | 0
V1-R0-7X503-30000-2007040 | Светодиодный светильник VARTON Cosmo excentric подвесной 70 Вт 4000 К 900x115 мм RAL7045 серый муар с рассеивателем опал | 70W | 4000K | 3900 лм | шт | 11.37 | 0.1438 | 44367.96 |  |  | 30 |  | 44367.96 | 0 | 0 | 0
V1-R0-0X503-30000-2007040 | Светодиодный светильник VARTON Cosmo excentric подвесной 70 Вт 4000 K 900х115 мм RAL9003 белый муар с рассеивателем опал | 70W | 4000K | 5600 лм | шт | 11.37 | 0.1438 | 44367.96 |  |  | 30 |  | 44367.96 | 0 | 0 | 0
V1-R0-0X503-30D01-2007040 | Светодиодный светильник VARTON Cosmo excentric подвесной 70 Вт 4000 К 900x115 мм RAL9003 белый муар с рассеивателем опал диммируемый по протоколу DALI | 70W | 4000K | 5600 лм | шт | 11.37 | 0.1438 | 46444.9 |  | DALI | 30 |  | 46444.9 | 0 | 0 | 0
V1-R0-9X503-30D01-2007040 | Светодиодный светильник VARTON Cosmo excentric подвесной 70 Вт 4000 К 900x115 мм RAL9005 черный муар с рассеивателем опал диммируемый по протоколу DALI | 70W | 4000K | 3900 лм | шт | 11.37 | 0.1438 | 46444.9 |  | DALI | 30 |  | 46444.9 | 0 | 0 | 0
V1-R0-7X503-30D01-2007040 | Светодиодный светильник VARTON Cosmo excentric подвесной 70 Вт 4000 К 900x115 мм RAL7045 серый муар с рассеивателем опал диммируемый по протоколу DALI | 70W | 4000K | 3900 лм | шт | 11.37 | 0.1438 | 46444.9 |  | DALI | 30 |  | 46444.9 | 0 | 0 | 0
V1-R0-9X503-30000-2009030 | Светодиодный светильник VARTON Cosmo excentric подвесной 90 Вт 3000 К 900x115 мм RAL9005 черный муар с рассеивателем опал | 90W | 3000K | 4800 лм | шт | 11.37 | 0.1438 | 48661.64 |  |  | 30 |  | 48661.64 | 0 | 0 | 0
V1-R0-0X503-30000-2009030 | Светодиодный светильник VARTON Cosmo excentric подвесной 90 Вт 3000 К 900x115 мм RAL9003 белый муар с рассеивателем опал | 90W | 3000K | 6800 лм | шт | 11.37 | 0.1438 | 48661.64 |  |  | 30 |  | 48661.64 | 0 | 0 | 0
V1-R0-7X503-30000-2009030 | Светодиодный светильник VARTON Cosmo excentric подвесной 90 Вт 3000 К 900x115 мм RAL7045 серый муар с рассеивателем опал | 90W | 3000K | 4800 лм | шт | 11.37 | 0.1438 | 48661.64 |  |  | 30 |  | 48661.64 | 0 | 0 | 0
V1-R0-7X503-30D01-2009030 | Светодиодный светильник VARTON Cosmo excentric подвесной 90 Вт 3000 К 900x115 мм RAL7045 серый муар с рассеивателем опал диммируемый по протоколу DALI | 90W | 3000K | 4800 лм | шт | 11.37 | 0.1438 | 50738.57 |  | DALI | 30 |  | 50738.57 | 0 | 0 | 0
V1-R0-0X503-30D01-2009030 | Светодиодный светильник VARTON Cosmo excentric подвесной 90 Вт 3000 К 900x115 мм RAL9003 белый муар с рассеивателем опал диммируемый по протоколу DALI | 90W | 3000K | 6800 лм | шт | 11.37 | 0.1438 | 50738.57 |  | DALI | 30 |  | 50738.57 | 0 | 0 | 0
V1-R0-9X503-30D01-2009030 | Светодиодный светильник VARTON Cosmo excentric подвесной 90 Вт 3000 К 900x115 мм RAL9005 черный муар с рассеивателем опал диммируемый по протоколу DALI | 90W | 3000K | 4800 лм | шт | 11.37 | 0.1438 | 50738.57 |  | DALI | 30 |  | 50738.57 | 0 | 0 | 0
V1-R0-7X503-30000-2009040 | Светодиодный светильник VARTON Cosmo excentric подвесной 90 Вт 4000 К 900x115 мм RAL7045 серый муар с рассеивателем опал | 90W | 4000K | 5000 лм | шт | 11.37 | 0.1438 | 48661.64 |  |  | 30 |  | 48661.64 | 0 | 0 | 0
V1-R0-9X503-30000-2009040 | Светодиодный светильник VARTON Cosmo excentric подвесной 90 Вт 4000 К 900x115 мм RAL9005 черный муар с рассеивателем опал | 90W | 4000K | 5000 лм | шт | 11.37 | 0.1438 | 48661.64 |  |  | 30 |  | 48661.64 | 0 | 0 | 0
V1-R0-0X503-30000-2009040 | Светодиодный светильник VARTON Cosmo excentric подвесной 90 Вт 4000 K 900х115 мм RAL9003 белый муар с рассеивателем опал | 90W | 4000K | 7200 лм | шт | 11.37 | 0.1438 | 48661.64 |  |  | 30 |  | 48661.64 | 0 | 0 | 0
V1-R0-9X503-30D01-2009040 | Светодиодный светильник VARTON Cosmo excentric подвесной 90 Вт 4000 К 900x115 мм RAL9005 черный муар с рассеивателем опал диммируемый по протоколу DALI | 90W | 4000K | 5000 лм | шт | 11.37 | 0.1438 | 50738.57 |  | DALI | 30 |  | 50738.57 | 0 | 0 | 0
V1-R0-7X503-30D01-2009040 | Светодиодный светильник VARTON Cosmo excentric подвесной 90 Вт 4000 К 900x115 мм RAL7045 серый муар с рассеивателем опал диммируемый по протоколу DALI | 90W | 4000K | 5000 лм | шт | 11.37 | 0.1438 | 50738.57 |  | DALI | 30 |  | 50738.57 | 0 | 0 | 0
V1-R0-0X503-30D01-2009040 | Светодиодный светильник VARTON Cosmo excentric подвесной 90 Вт 4000 К 900x115 мм RAL9003 белый муар с рассеивателем опал диммируемый по протоколу DALI | 90W | 4000K | 7200 лм | шт | 11.37 | 0.1438 | 50738.57 |  | DALI | 30 |  | 50738.57 | 0 | 0 | 0
Cosmo T
Cosmo T 600x544 подвесные
V1-R0-0T502-30000-2003030 | Светодиодный светильник VARTON COSMO T подвесной 30 Вт 3000 К 600x544 мм RAL9003 белый муар с рассеивателем опал | 30W | 3000K | 2950 лм | шт | 4.9 | 0.05811 | 33991.58 |  |  | 60 |  | 33991.58 | 0 | 0 | 0
V1-R0-9T502-30000-2003030 | Светодиодный светильник VARTON COSMO T подвесной 30 Вт 3000 К 600x544 мм RAL9005 черный муар с рассеивателем опал | 30W | 3000K | 2100 лм | шт | 4.9 | 0.05811 | 33991.58 |  |  | 60 |  | 33991.58 | 0 | 0 | 0
V1-R0-0T502-30D01-2003030 | Светодиодный светильник VARTON COSMO T подвесной 30 Вт 3000 К 600x544 мм RAL9003 белый муар с рассеивателем опал DALI | 30W | 3000K | 2950 лм | шт | 4.9 | 0.05811 | 36068.49 |  | DALI | 60 |  | 36068.49 | 0 | 0 | 0
V1-R0-9T502-30D01-2003030 | Светодиодный светильник VARTON COSMO T подвесной 30 Вт 3000 К 600x544 мм RAL9005 черный муар с рассеивателем опал DALI | 30W | 3000K | 2100 лм | шт | 4.9 | 0.05811 | 36068.49 |  | DALI | 60 |  | 36068.49 | 0 | 0 | 0
V1-R0-9T502-30000-2003040 | Светодиодный светильник VARTON COSMO T подвесной 30 Вт 600х544 мм 4000 K с рассеивателем опал RAL9005 черный муар | 30W | 4000K | 2200 лм | шт | 4.9 | 0.05811 | 33991.58 |  |  | 60 |  | 33991.58 | 0 | 0 | 0
V1-R0-0T502-30000-2003040 | Светодиодный светильник VARTON COSMO T подвесной 30 Вт 600х544 мм 4000 K с рассеивателем опал RAL9003 белый муар | 30W | 4000K | 3060 лм | шт | 4.9 | 0.05811 | 33991.58 |  |  | 60 |  | 33991.58 | 0 | 0 | 0
V1-R0-9T502-30D01-2003040 | Светодиодный светильник VARTON COSMO T подвесной 30 Вт 4000 К 600x544 мм RAL9005 черный муар с рассеивателем опал DALI | 30W | 4000K | 2200 лм | шт | 4.9 | 0.05811 | 36068.49 |  | DALI | 60 |  | 36068.49 | 0 | 0 | 0
V1-R0-0T502-30D01-2003040 | Светодиодный светильник VARTON COSMO T подвесной 30 Вт 4000 К 600x544 мм RAL9003 белый муар с рассеивателем опал DALI | 30W | 4000K | 3060 лм | шт | 4.9 | 0.05811 | 36068.49 |  | DALI | 60 |  | 36068.49 | 0 | 0 | 0
V1-R0-0T502-30000-2004530 | Светодиодный светильник VARTON COSMO T подвесной 45 Вт 3000 К 600x544 мм RAL9003 белый муар с рассеивателем опал | 45W | 3000K | 4200 лм | шт | 4.9 | 0.05811 | 39358.66 |  |  | 60 |  | 39358.66 | 0 | 0 | 0
V1-R0-9T502-30000-2004530 | Светодиодный светильник VARTON COSMO T подвесной 45 Вт 3000 К 600x544 мм RAL9005 черный муар с рассеивателем опал | 45W | 3000K | 2800 лм | шт | 4.9 | 0.05811 | 39358.66 |  |  | 60 |  | 39358.66 | 0 | 0 | 0
V1-R0-9T502-30D01-2004530 | Светодиодный светильник VARTON COSMO T подвесной 45 Вт 3000 К 600x544 мм RAL9005 черный муар с рассеивателем опал DALI | 45W | 3000K | 2800 лм | шт | 4.9 | 0.05811 | 41435.63 |  | DALI | 60 |  | 41435.63 | 0 | 0 | 0
V1-R0-0T502-30D01-2004530 | Светодиодный светильник VARTON COSMO T подвесной 45 Вт 3000 К 600x544 мм RAL9003 белый муар с рассеивателем опал DALI | 45W | 3000K | 4200 лм | шт | 4.9 | 0.05811 | 41435.63 |  | DALI | 60 |  | 41435.63 | 0 | 0 | 0
V1-R0-9T502-30000-2004540 | Светодиодный светильник VARTON COSMO T подвесной 45 Вт 600х544 мм 4000 K с рассеивателем опал RAL9005 черный муар | 45W | 4000K | 3000 лм | шт | 4.9 | 0.05811 | 39358.66 |  |  | 60 |  | 39358.66 | 0 | 0 | 0
V1-R0-0T502-30000-2004540 | Светодиодный светильник VARTON COSMO T подвесной 45 Вт 600х544 мм 4000 K с рассеивателем опал RAL9003 белый муар | 45W | 4000K | 4400 лм | шт | 4.9 | 0.05811 | 39358.66 |  |  | 60 |  | 39358.66 | 0 | 0 | 0
V1-R0-9T502-30D01-2004540 | Светодиодный светильник VARTON COSMO T подвесной 45 Вт 4000 К 600x544 мм RAL9005 черный муар с рассеивателем опал DALI | 45W | 4000K | 3000 лм | шт | 4.9 | 0.05811 | 41435.63 |  | DALI | 60 |  | 41435.63 | 0 | 0 | 0
V1-R0-0T502-30D01-2004540 | Светодиодный светильник VARTON COSMO T подвесной 45 Вт 4000 К 600x544 мм RAL9003 белый муар с рассеивателем опал DALI | 45W | 4000K | 4400 лм | шт | 4.9 | 0.05811 | 41435.63 |  | DALI | 60 |  | 41435.63 | 0 | 0 | 0
Cosmo T 900x813 подвесные
V1-R0-0T503-30000-2005030 | Светодиодный светильник VARTON COSMO T подвесной 50 Вт 3000 К 900x813 мм RAL9003 белый муар с рассеивателем опал | 50W | 3000K | 5300 лм | шт | 10.7 | 0.1472 | 55459.95 |  |  | 60 |  | 55459.95 | 0 | 0 | 0
V1-R0-9T503-30000-2005030 | Светодиодный светильник VARTON COSMO T подвесной 50 Вт 3000 К 900x813 мм RAL9005 черный муар с рассеивателем опал | 50W | 3000K | 4300 лм | шт | 10.7 | 0.1472 | 55459.95 |  |  | 60 |  | 55459.95 | 0 | 0 | 0
V1-R0-0T503-30D01-2005030 | Светодиодный светильник VARTON COSMO T подвесной 50 Вт 3000 К 900x813 мм RAL9003 белый муар с рассеивателем опал DALI | 50W | 3000K | 5300 лм | шт | 10.7 | 0.1472 | 57536.88 |  | DALI | 60 |  | 57536.88 | 0 | 0 | 0
V1-R0-9T503-30D01-2005030 | Светодиодный светильник VARTON COSMO T подвесной 50 Вт 3000 К 900x813 мм RAL9005 черный муар с рассеивателем опал DALI | 50W | 3000K | 4300 лм | шт | 10.7 | 0.1472 | 57536.88 |  | DALI | 60 |  | 57536.88 | 0 | 0 | 0
V1-R0-9T503-30000-2005040 | Светодиодный светильник VARTON COSMO T подвесной 50 Вт 900х813 мм 4000 K с рассеивателем опал RAL9005 черный муар | 50W | 4000K | 4500 лм | шт | 10.7 | 0.12268 | 55459.95 |  |  | 60 |  | 55459.95 | 0 | 0 | 0
V1-R0-0T503-30000-2005040 | Светодиодный светильник VARTON COSMO T подвесной 50 Вт 4000 К 900x813 мм RAL9003 белый муар с рассеивателем опал | 50W | 4000K | 5500 лм | шт | 10.7 | 0.1472 | 55459.95 |  |  | 60 |  | 55459.95 | 0 | 0 | 0
V1-R0-0T503-30D01-2005040 | Светодиодный светильник VARTON COSMO T подвесной 50 Вт 4000 К 900x813 мм RAL9003 белый муар с рассеивателем опал DALI | 50W | 4000K | 5500 лм | шт | 10.7 | 0.1472 | 57536.88 |  | DALI | 60 |  | 57536.88 | 0 | 0 | 0
V1-R0-9T503-30D01-2005040 | Светодиодный светильник VARTON COSMO T подвесной 50 Вт 4000 К 900x813 мм RAL9005 черный муар с рассеивателем опал DALI | 50W | 4000K | 4500 лм | шт | 10.7 | 0.1472 | 57536.88 |  | DALI | 60 |  | 57536.88 | 0 | 0 | 0
V1-R0-9T503-30000-2007030 | Светодиодный светильник VARTON COSMO T подвесной 70 Вт 3000 К 900x813 мм RAL9005 черный муар с рассеивателем опал | 70W | 3000K | 6000 лм | шт | 10.7 | 0.1472 | 55459.95 |  |  | 60 |  | 55459.95 | 0 | 0 | 0
V1-R0-0T503-30000-2007030 | Светодиодный светильник VARTON COSMO T подвесной 70 Вт 3000 К 900x813 мм RAL9003 белый муар с рассеивателем опал | 70W | 3000K | 7400 лм | шт | 10.7 | 0.1472 | 55459.95 |  |  | 60 |  | 55459.95 | 0 | 0 | 0
V1-R0-9T503-30D01-2007030 | Светодиодный светильник VARTON COSMO T подвесной 70 Вт 3000 К 900x813 мм RAL9005 черный муар с рассеивателем опал DALI | 70W | 3000K | 6000 лм | шт | 10.7 | 0.1472 | 57536.88 |  | DALI | 60 |  | 57536.88 | 0 | 0 | 0
V1-R0-0T503-30D01-2007030 | Светодиодный светильник VARTON COSMO T подвесной 70 Вт 3000 К 900x813 мм RAL9003 белый муар с рассеивателем опал DALI | 70W | 3000K | 7400 лм | шт | 10.7 | 0.1472 | 57536.88 |  | DALI | 60 |  | 57536.88 | 0 | 0 | 0
V1-R0-0T503-30000-2007040 | Светодиодный светильник VARTON COSMO T подвесной 70 Вт 4000 К 900x813 мм RAL9003 белый муар с рассеивателем опал | 70W | 4000K | 7700 лм | шт | 10.7 | 0.1472 | 55459.95 |  |  | 60 |  | 55459.95 | 0 | 0 | 0
V1-R0-9T503-30000-2007040 | Светодиодный светильник VARTON COSMO T подвесной 70 Вт 900х813 мм 4000 K с рассеивателем опал RAL9005 черный муар | 70W | 4000K | 6300 лм | шт | 10.7 | 0.1472 | 55459.95 |  |  | 60 |  | 55459.95 | 0 | 0 | 0
V1-R0-9T503-30D01-2007040 | Светодиодный светильник VARTON COSMO T подвесной 70 Вт 4000 К 900x813 мм RAL9005 черный муар с рассеивателем опал DALI | 70W | 4000K | 6300 лм | шт | 10.7 | 0.1472 | 57536.88 |  | DALI | 60 |  | 57536.88 | 0 | 0 | 0
V1-R0-0T503-30D01-2007040 | Светодиодный светильник VARTON COSMO T подвесной 70 Вт 4000 К 900x813 мм RAL9003 белый муар с рассеивателем опал DALI | 70W | 4000K | 7700 лм | шт | 10.7 | 0.1472 | 57536.88 |  | DALI | 60 |  | 57536.88 | 0 | 0 | 0
V1-R0-9T503-30000-2009030 | Светодиодный светильник VARTON COSMO T подвесной 90 Вт 3000 К 900x813 мм RAL9005 черный муар с рассеивателем опал | 90W | 3000K | 7700 лм | шт | 10.7 | 0.1472 | 60827.06 |  |  | 60 |  | 60827.06 | 0 | 0 | 0
V1-R0-0T503-30000-2009030 | Светодиодный светильник VARTON COSMO T подвесной 90 Вт 3000 К 900x813 мм RAL9003 белый муар с рассеивателем опал | 90W | 3000K | 9400 лм | шт | 10.7 | 0.1472 | 60827.06 |  |  | 60 |  | 60827.06 | 0 | 0 | 0
V1-R0-0T503-30D01-2009030 | Светодиодный светильник VARTON COSMO T подвесной 90 Вт 3000 К 900x813 мм RAL9003 белый муар с рассеивателем опал DALI | 90W | 3000K | 9400 лм | шт | 10.7 | 0.1472 | 62903.97 |  | DALI | 60 |  | 62903.97 | 0 | 0 | 0
V1-R0-9T503-30D01-2009030 | Светодиодный светильник VARTON COSMO T подвесной 90 Вт 3000 К 900x813 мм RAL9005 черный муар с рассеивателем опал DALI | 90W | 3000K | 7700 лм | шт | 10.7 | 0.1472 | 62903.97 |  | DALI | 60 |  | 62903.97 | 0 | 0 | 0
V1-R0-0T503-30000-2009040 | Светодиодный светильник VARTON COSMO T подвесной 90 Вт 4000 К 900x813 мм RAL9003 белый муар с рассеивателем опал | 90W | 4000K | 9850 лм | шт | 10.7 | 0.1472 | 60827.06 |  |  | 60 |  | 60827.06 | 0 | 0 | 0
V1-R0-9T503-30000-2009040 | Светодиодный светильник VARTON COSMO T подвесной 90 Вт 900х813 мм 4000 K с рассеивателем опал RAL9005 черный муар | 90W | 4000K | 8100 лм | шт | 10.7 | 0.1472 | 60827.06 |  |  | 60 |  | 60827.06 | 0 | 0 | 0
V1-R0-9T503-30D01-2009040 | Светодиодный светильник VARTON COSMO T подвесной 90 Вт 4000 К 900x813 мм RAL9005 черный муар с рассеивателем опал DALI | 90W | 4000K | 8100 лм | шт | 10.7 | 0.1472 | 62903.97 |  | DALI | 60 |  | 62903.97 | 0 | 0 | 0
V1-R0-0T503-30D01-2009040 | Светодиодный светильник VARTON COSMO T подвесной 90 Вт 4000 К 900x813 мм RAL9003 белый муар с рассеивателем опал DALI | 90W | 4000K | 9850 лм | шт | 10.7 | 0.1472 | 62903.97 |  | DALI | 60 |  | 62903.97 | 0 | 0 | 0
Cosmo T 600x544 накладные
V1-R0-9T502-20000-2003030 | Светодиодный светильник VARTON COSMO T накладной 30 Вт 3000 К 600x544 мм RAL9005 черный муар с рассеивателем опал | 30W | 3000K | 2100 лм | шт | 4.9 | 0.05811 | 33991.58 |  |  | 60 |  | 33991.58 | 0 | 0 | 0
V1-R0-0T502-20000-2003030 | Светодиодный светильник VARTON COSMO T накладной 30 Вт 3000 К 600x544 мм RAL9003 белый муар с рассеивателем опал | 30W | 3000K | 2950 лм | шт | 4.9 | 0.05811 | 33991.58 |  |  | 60 |  | 33991.58 | 0 | 0 | 0
V1-R0-0T502-20D01-2003030 | Светодиодный светильник VARTON COSMO T накладной 30 Вт 3000 К 600x544 мм RAL9003 белый муар с рассеивателем опал DALI | 30W | 3000K | 2950 лм | шт | 4.9 | 0.05811 | 36068.49 |  | DALI | 60 |  | 36068.49 | 0 | 0 | 0
V1-R0-9T502-20D01-2003030 | Светодиодный светильник VARTON COSMO T накладной 30 Вт 3000 К 600x544 мм RAL9005 черный муар с рассеивателем опал DALI | 30W | 3000K | 2100 лм | шт | 4.9 | 0.05811 | 36068.49 |  | DALI | 60 |  | 36068.49 | 0 | 0 | 0
V1-R0-0T502-20000-2003040 | Светодиодный светильник VARTON COSMO T накладной 30 Вт 600х544 мм 4000 K с рассеивателем опал RAL9003 белый муар | 30W | 4000K | 3060 лм | шт | 4.9 | 0.05811 | 33991.58 |  |  | 60 |  | 33991.58 | 0 | 0 | 0
V1-R0-9T502-20000-2003040 | Светодиодный светильник VARTON COSMO T накладной 30 Вт 600х544 мм 4000 K с рассеивателем опал RAL9005 черный муар | 30W | 4000K | 2200 лм | шт | 4.9 | 0.05811 | 33991.58 |  |  | 60 |  | 33991.58 | 0 | 0 | 0
V1-R0-0T502-20D01-2003040 | Светодиодный светильник VARTON COSMO T накладной 30 Вт 4000 К 600x544 мм RAL9003 белый муар с рассеивателем опал DALI | 30W | 4000K | 3060 лм | шт | 4.9 | 0.05811 | 36068.49 |  | DALI | 60 |  | 36068.49 | 0 | 0 | 0
V1-R0-9T502-20D01-2003040 | Светодиодный светильник VARTON COSMO T накладной 30 Вт 4000 К 600x544 мм RAL9005 черный муар с рассеивателем опал DALI | 30W | 4000K | 2200 лм | шт | 4.9 | 0.05811 | 36068.49 |  | DALI | 60 |  | 36068.49 | 0 | 0 | 0
V1-R0-9T502-20000-2004530 | Светодиодный светильник VARTON COSMO T накладной 45 Вт 3000 К 600x544 мм RAL9005 черный муар с рассеивателем опал | 45W | 3000K | 2800 лм | шт | 4.9 | 0.05811 | 39358.66 |  |  | 60 |  | 39358.66 | 0 | 0 | 0
V1-R0-0T502-20000-2004530 | Светодиодный светильник VARTON COSMO T накладной 45 Вт 3000 К 600x544 мм RAL9003 белый муар с рассеивателем опал | 45W | 3000K | 4200 лм | шт | 4.9 | 0.05811 | 39358.66 |  |  | 60 |  | 39358.66 | 0 | 0 | 0
V1-R0-9T502-20D01-2004530 | Светодиодный светильник VARTON COSMO T накладной 45 Вт 3000 К 600x544 мм RAL9005 черный муар с рассеивателем опал DALI | 45W | 3000K | 2800 лм | шт | 4.9 | 0.05811 | 41435.63 |  | DALI | 60 |  | 41435.63 | 0 | 0 | 0
V1-R0-0T502-20D01-2004530 | Светодиодный светильник VARTON COSMO T накладной 45 Вт 3000 К 600x544 мм RAL9003 белый муар с рассеивателем опал DALI | 45W | 3000K | 4200 лм | шт | 4.9 | 0.05811 | 41435.63 |  | DALI | 60 |  | 41435.63 | 0 | 0 | 0
V1-R0-9T502-20000-2004540 | Светодиодный светильник VARTON COSMO T накладной 45 Вт 600х544 мм 4000 K с рассеивателем опал RAL9005 черный муар | 45W | 4000K | 3000 лм | шт | 4.9 | 0.05811 | 39358.66 |  |  | 60 |  | 39358.66 | 0 | 0 | 0
V1-R0-0T502-20000-2004540 | Светодиодный светильник VARTON COSMO T накладной 45 Вт 600х544 мм 4000 K с рассеивателем опал RAL9003 белый муар | 45W | 4000K | 4400 лм | шт | 4.9 | 0.05811 | 39358.66 |  |  | 60 |  | 39358.66 | 0 | 0 | 0
V1-R0-9T502-20D01-2004540 | Светодиодный светильник VARTON COSMO T накладной 45 Вт 4000 К 600x544 мм RAL9005 черный муар с рассеивателем опал DALI | 45W | 4000K | 3000 лм | шт | 4.9 | 0.05811 | 41435.63 |  | DALI | 60 |  | 41435.63 | 0 | 0 | 0
V1-R0-0T502-20D01-2004540 | Светодиодный светильник VARTON COSMO T накладной 45 Вт 4000 К 600x544 мм RAL9003 белый муар с рассеивателем опал DALI | 45W | 4000K | 4400 лм | шт | 4.9 | 0.05811 | 41435.63 |  | DALI | 60 |  | 41435.63 | 0 | 0 | 0
Cosmo T 900x813 накладные
V1-R0-9T503-20000-2005030 | Светодиодный светильник VARTON COSMO T накладной 50 Вт 3000 К 900x813 мм RAL9005 черный муар с рассеивателем опал | 50W | 3000K | 4300 лм | шт | 10.7 | 0.1472 | 55459.95 |  |  | 60 |  | 55459.95 | 0 | 0 | 0
V1-R0-0T503-20000-2005030 | Светодиодный светильник VARTON COSMO T накладной 50 Вт 3000 К 900x813 мм RAL9003 белый муар с рассеивателем опал | 50W | 3000K | 5300 лм | шт | 10.7 | 0.1472 | 55459.95 |  |  | 60 |  | 55459.95 | 0 | 0 | 0
V1-R0-9T503-20D01-2005030 | Светодиодный светильник VARTON COSMO T накладной 50 Вт 3000 К 900x813 мм RAL9005 черный муар с рассеивателем опал DALI | 50W | 3000K | 4300 лм | шт | 10.7 | 0.1472 | 57536.88 |  | DALI | 60 |  | 57536.88 | 0 | 0 | 0
V1-R0-0T503-20D01-2005030 | Светодиодный светильник VARTON COSMO T накладной 50 Вт 3000 К 900x813 мм RAL9003 белый муар с рассеивателем опал DALI | 50W | 3000K | 5300 лм | шт | 10.7 | 0.1472 | 57536.88 |  | DALI | 60 |  | 57536.88 | 0 | 0 | 0
V1-R0-9T503-20000-2005040 | Светодиодный светильник VARTON COSMO T накладной 50 Вт 900х813 мм 4000 K с рассеивателем опал RAL9005 черный муар | 50W | 4000K | 4500 лм | шт | 10.7 | 0.1472 | 55459.95 |  |  | 60 |  | 55459.95 | 0 | 0 | 0
V1-R0-0T503-20000-2005040 | Светодиодный светильник VARTON COSMO T накладной 50 Вт 4000 К 900x813 мм RAL9003 белый муар с рассеивателем опал | 50W | 4000K | 5500 лм | шт | 10.7 | 0.1472 | 55459.95 |  |  | 60 |  | 55459.95 | 0 | 0 | 0
V1-R0-0T503-20D01-2005040 | Светодиодный светильник VARTON COSMO T накладной 50 Вт 4000 К 900x813 мм RAL9003 белый муар с рассеивателем опал DALI | 50W | 4000K | 5500 лм | шт | 10.7 | 0.1472 | 57536.88 |  | DALI | 60 |  | 57536.88 | 0 | 0 | 0
V1-R0-9T503-20D01-2005040 | Светодиодный светильник VARTON COSMO T накладной 50 Вт 4000 К 900x813 мм RAL9005 черный муар с рассеивателем опал DALI | 50W | 4000K | 4500 лм | шт | 10.7 | 0.1472 | 57536.88 |  | DALI | 60 |  | 57536.88 | 0 | 0 | 0
V1-R0-9T503-20000-2007030 | Светодиодный светильник VARTON COSMO T накладной 70 Вт 3000 К 900x813 мм RAL9005 черный муар с рассеивателем опал | 70W | 3000K | 6000 лм | шт | 10.7 | 0.1472 | 55459.95 |  |  | 60 |  | 55459.95 | 0 | 0 | 0
V1-R0-0T503-20000-2007030 | Светодиодный светильник VARTON COSMO T накладной 70 Вт 3000 К 900x813 мм RAL9003 белый муар с рассеивателем опал | 70W | 3000K | 7400 лм | шт | 10.7 | 0.1472 | 55459.95 |  |  | 60 |  | 55459.95 | 0 | 0 | 0
V1-R0-9T503-20D01-2007030 | Светодиодный светильник VARTON COSMO T накладной 70 Вт 3000 К 900x813 мм RAL9005 черный муар с рассеивателем опал DALI | 70W | 3000K | 6000 лм | шт | 10.7 | 0.1472 | 57536.88 |  | DALI | 60 |  | 57536.88 | 0 | 0 | 0
V1-R0-0T503-20D01-2007030 | Светодиодный светильник VARTON COSMO T накладной 70 Вт 3000 К 900x813 мм RAL9003 белый муар с рассеивателем опал DALI | 70W | 3000K | 7400 лм | шт | 10.7 | 0.1472 | 57536.88 |  | DALI | 60 |  | 57536.88 | 0 | 0 | 0
V1-R0-0T503-20000-2007040 | Светодиодный светильник VARTON COSMO T накладной 70 Вт 4000 К 900x813 мм RAL9003 белый муар с рассеивателем опал | 70W | 4000K | 7700 лм | шт | 10.7 | 0.1472 | 55459.95 |  |  | 60 |  | 55459.95 | 0 | 0 | 0
V1-R0-9T503-20000-2007040 | Светодиодный светильник VARTON COSMO T накладной 70 Вт 900х813 мм 4000 K с рассеивателем опал RAL9005 черный муар | 70W | 4000K | 6300 лм | шт | 10.7 | 0.1472 | 55459.95 |  |  | 60 |  | 55459.95 | 0 | 0 | 0
V1-R0-0T503-20D01-2007040 | Светодиодный светильник VARTON COSMO T накладной 70 Вт 4000 К 900x813 мм RAL9003 белый муар с рассеивателем опал DALI | 70W | 4000K | 7700 лм | шт | 10.7 | 0.1472 | 57536.88 |  | DALI | 60 |  | 57536.88 | 0 | 0 | 0
V1-R0-9T503-20D01-2007040 | Светодиодный светильник VARTON COSMO T накладной 70 Вт 4000 К 900x813 мм RAL9005 черный муар с рассеивателем опал DALI | 70W | 4000K | 6300 лм | шт | 10.7 | 0.1472 | 57536.88 |  | DALI | 60 |  | 57536.88 | 0 | 0 | 0
V1-R0-0T503-20000-2009030 | Светодиодный светильник VARTON COSMO T накладной 90 Вт 3000 К 900x813 мм RAL9003 белый муар с рассеивателем опал | 90W | 3000K | 9400 лм | шт | 10.7 | 0.1472 | 60827.06 |  |  | 60 |  | 60827.06 | 0 | 0 | 0
V1-R0-9T503-20000-2009030 | Светодиодный светильник VARTON COSMO T накладной 90 Вт 3000 К 900x813 мм RAL9005 черный муар с рассеивателем опал | 90W | 3000K | 7700 лм | шт | 10.7 | 0.1472 | 60827.06 |  |  | 60 |  | 60827.06 | 0 | 0 | 0
V1-R0-9T503-20D01-2009030 | Светодиодный светильник VARTON COSMO T накладной 90 Вт 3000 К 900x813 мм RAL9005 черный муар с рассеивателем опал DALI | 90W | 3000K | 7700 лм | шт | 10.7 | 0.1472 | 62903.97 |  | DALI | 60 |  | 62903.97 | 0 | 0 | 0
V1-R0-0T503-20D01-2009030 | Светодиодный светильник VARTON COSMO T накладной 90 Вт 3000 К 900x813 мм RAL9003 белый муар с рассеивателем опал DALI | 90W | 3000K | 9400 лм | шт | 10.7 | 0.1472 | 62903.97 |  | DALI | 60 |  | 62903.97 | 0 | 0 | 0
V1-R0-9T503-20000-2009040 | Светодиодный светильник VARTON COSMO T накладной 90 Вт 900х813 мм 4000 K с рассеивателем опал RAL9005 черный муар | 90W | 4000K | 8100 лм | шт | 10.7 | 0.1472 | 60827.06 |  |  | 60 |  | 60827.06 | 0 | 0 | 0
V1-R0-0T503-20000-2009040 | Светодиодный светильник VARTON COSMO T накладной 90 Вт 4000 К 900x813 мм RAL9003 белый муар с рассеивателем опал | 90W | 4000K | 9850 лм | шт | 10.7 | 0.1472 | 60827.06 |  |  | 60 |  | 60827.06 | 0 | 0 | 0
V1-R0-9T503-20D01-2009040 | Светодиодный светильник VARTON COSMO T накладной 90 Вт 4000 К 900x813 мм RAL9005 черный муар с рассеивателем опал DALI | 90W | 4000K | 8100 лм | шт | 10.7 | 0.1472 | 62903.97 |  | DALI | 60 |  | 62903.97 | 0 | 0 | 0
V1-R0-0T503-20D01-2009040 | Светодиодный светильник VARTON COSMO T накладной 90 Вт 4000 К 900x813 мм RAL9003 белый муар с рассеивателем опал DALI | 90W | 4000K | 9850 лм | шт | 10.7 | 0.1472 | 62903.97 |  | DALI | 60 |  | 62903.97 | 0 | 0 | 0
Cosmo Q
Cosmo Q 600x600 подвесные
V1-R0-9Q502-30000-2003030 | Светодиодный светильник VARTON COSMO Q подвесной 30 Вт 3000 К 600x600 мм RAL9005 черный муар с рассеивателем опал | 30W | 3000K | 2600 лм | шт | 6.77 | 0.05811 | 33991.58 |  |  | 60 |  | 33991.58 | 0 | 0 | 0
V1-R0-0Q502-30000-2003030 | Светодиодный светильник VARTON COSMO Q подвесной 30 Вт 3000 К 600x600 мм RAL9003 белый муар с рассеивателем опал | 30W | 3000K | 3200 лм | шт | 6.77 | 0.05811 | 33991.58 |  |  | 60 |  | 33991.58 | 0 | 0 | 0
V1-R0-0Q502-30D01-2003030 | Светодиодный светильник VARTON COSMO Q подвесной 30 Вт 3000 К 600x600 мм RAL9003 белый муар с рассеивателем опал DALI | 30W | 3000K | 3200 лм | шт | 6.77 | 0.05811 | 36068.49 |  | DALI | 60 |  | 36068.49 | 0 | 0 | 0
V1-R0-9Q502-30D01-2003030 | Светодиодный светильник VARTON COSMO Q подвесной 30 Вт 3000 К 600x600 мм RAL9005 черный муар с рассеивателем опал DALI | 30W | 3000K | 2600 лм | шт | 6.77 | 0.05811 | 36068.49 |  | DALI | 60 |  | 36068.49 | 0 | 0 | 0
V1-R0-9Q502-30000-2003040 | Светодиодный светильник VARTON COSMO Q подвесной 30 Вт 4000 K 600х600 мм RAL9005 черный муар с рассеивателем опал | 30W | 4000K | 2700 лм | шт | 6.77 | 0.05811 | 33991.58 |  |  | 60 |  | 33991.58 | 0 | 0 | 0
V1-R0-0Q502-30000-2003040 | Светодиодный светильник VARTON COSMO Q подвесной 30 Вт 4000 K 600х600 мм RAL9003 белый муар с рассеивателем опал | 30W | 4000K | 3350 лм | шт | 6.77 | 0.05811 | 33991.58 |  |  | 60 |  | 33991.58 | 0 | 0 | 0
V1-R0-9Q502-30D01-2003040 | Светодиодный светильник VARTON COSMO Q подвесной 30 Вт 4000 К 600x600 мм RAL9005 черный муар с рассеивателем опал DALI | 30W | 4000K | 2700 лм | шт | 6.77 | 0.05811 | 36068.49 |  | DALI | 60 |  | 36068.49 | 0 | 0 | 0
V1-R0-0Q502-30D01-2003040 | Светодиодный светильник VARTON COSMO Q подвесной 30 Вт 4000 К 600x600 мм RAL9003 белый муар с рассеивателем опал DALI | 30W | 4000K | 3350 лм | шт | 6.77 | 0.05811 | 36068.49 |  | DALI | 60 |  | 36068.49 | 0 | 0 | 0
V1-R0-9Q502-30000-2005030 | Светодиодный светильник VARTON COSMO Q подвесной 50 Вт 3000 К 600x600 мм RAL9005 черный муар с рассеивателем опал | 50W | 3000K | 4250 лм | шт | 6.77 | 0.05811 | 39358.66 |  |  | 60 |  | 39358.66 | 0 | 0 | 0
V1-R0-0Q502-30000-2005030 | Светодиодный светильник VARTON COSMO Q подвесной 50 Вт 3000 К 600x600 мм RAL9003 белый муар с рассеивателем опал | 50W | 3000K | 5300 лм | шт | 6.77 | 0.05811 | 39358.66 |  |  | 60 |  | 39358.66 | 0 | 0 | 0
V1-R0-9Q502-30D01-2005030 | Светодиодный светильник VARTON COSMO Q подвесной 50 Вт 3000 К 600x600 мм RAL9005 черный муар с рассеивателем опал DALI | 50W | 3000K | 4250 лм | шт | 6.77 | 0.05811 | 41435.63 |  | DALI | 60 |  | 41435.63 | 0 | 0 | 0
V1-R0-0Q502-30D01-2005030 | Светодиодный светильник VARTON COSMO Q подвесной 50 Вт 3000 К 600x600 мм RAL9003 белый муар с рассеивателем опал DALI | 50W | 3000K | 5300 лм | шт | 6.77 | 0.05811 | 41435.63 |  | DALI | 60 |  | 41435.63 | 0 | 0 | 0
V1-R0-9Q502-30000-2005040 | Светодиодный светильник VARTON COSMO Q подвесной 50 Вт 4000 K 600х600 мм RAL9005 черный муар с рассеивателем опал | 50W | 4000K | 4450 лм | шт | 6.77 | 0.05811 | 39358.66 |  |  | 60 |  | 39358.66 | 0 | 0 | 0
V1-R0-0Q502-30000-2005040 | Светодиодный светильник VARTON COSMO Q подвесной 50 Вт 4000 K 600х600 мм RAL9003 белый муар с рассеивателем опал | 50W | 4000K | 5550 лм | шт | 6.77 | 0.05811 | 39358.66 |  |  | 60 |  | 39358.66 | 0 | 0 | 0
V1-R0-9Q502-30D01-2005040 | Светодиодный светильник VARTON COSMO Q подвесной 50 Вт 4000 К 600x600 мм RAL9005 черный муар с рассеивателем опал DALI | 50W | 4000K | 4450 лм | шт | 6.77 | 0.05811 | 41435.63 |  | DALI | 60 |  | 41435.63 | 0 | 0 | 0
V1-R0-0Q502-30D01-2005040 | Светодиодный светильник VARTON COSMO Q подвесной 50 Вт 4000 К 600x600 мм RAL9003 белый муар с рассеивателем опал DALI | 50W | 4000K | 5550 лм | шт | 6.77 | 0.05811 | 41435.63 |  | DALI | 60 |  | 41435.63 | 0 | 0 | 0
Cosmo Q 900x900 подвесные
V1-R0-9Q503-30000-2005030 | Светодиодный светильник VARTON COSMO Q подвесной 50 Вт 3000 К 900x900 мм RAL9005 черный муар с рассеивателем опал | 50W | 3000K | 5450 лм | шт | 15 | 0.1318 | 55459.95 |  |  | 60 |  | 55459.95 | 0 | 0 | 0
V1-R0-0Q503-30000-2005030 | Светодиодный светильник VARTON COSMO Q подвесной 50 Вт 3000 К 900x900 мм RAL9003 белый муар с рассеивателем опал | 50W | 3000K | 5800 лм | шт | 15 | 0.1318 | 55459.95 |  |  | 60 |  | 55459.95 | 0 | 0 | 0
V1-R0-9Q503-30D01-2005030 | Светодиодный светильник VARTON COSMO Q подвесной 50 Вт 3000 К 900x900 мм RAL9005 черный муар с рассеивателем опал DALI | 50W | 3000K | 5450 лм | шт | 15 | 0.1318 | 57536.88 |  | DALI | 60 |  | 57536.88 | 0 | 0 | 0
V1-R0-0Q503-30D01-2005030 | Светодиодный светильник VARTON COSMO Q подвесной 50 Вт 3000 К 900x900 мм RAL9003 белый муар с рассеивателем опал DALI | 50W | 3000K | 5800 лм | шт | 15 | 0.1318 | 57536.88 |  | DALI | 60 |  | 57536.88 | 0 | 0 | 0
V1-R0-9Q503-30000-2005040 | Светодиодный светильник VARTON COSMO Q подвесной 50 Вт 4000 K 900х900 мм RAL9005 черный муар с рассеивателем опал | 50W | 4000K | 5700 лм | шт | 15 | 0.1318 | 55459.95 |  |  | 60 |  | 55459.95 | 0 | 0 | 0
V1-R0-0Q503-30000-2005040 | Светодиодный светильник VARTON COSMO Q подвесной 50 Вт 4000 K 900х900 мм RAL9003 белый муар с рассеивателем опал | 50W | 4000K | 6100 лм | шт | 15 | 0.1318 | 55459.95 |  |  | 60 |  | 55459.95 | 0 | 0 | 0
V1-R0-9Q503-30D01-2005040 | Светодиодный светильник VARTON COSMO Q подвесной 50 Вт 4000 К 900x900 мм RAL9005 черный муар с рассеивателем опал DALI | 50W | 4000K | 5700 лм | шт | 15 | 0.1318 | 57536.88 |  | DALI | 60 |  | 57536.88 | 0 | 0 | 0
V1-R0-0Q503-30D01-2005040 | Светодиодный светильник VARTON COSMO Q подвесной 50 Вт 4000 К 900x900 мм RAL9003 белый муар с рассеивателем опал DALI | 50W | 4000K | 6100 лм | шт | 15 | 0.1318 | 57536.88 |  | DALI | 60 |  | 57536.88 | 0 | 0 | 0
V1-R0-0Q503-30000-2007030 | Светодиодный светильник VARTON COSMO Q подвесной 70 Вт 3000 К 900x900 мм RAL9003 белый муар с рассеивателем опал | 70W | 3000K | 8200 лм | шт | 15 | 0.1318 | 55459.95 |  |  | 60 |  | 55459.95 | 0 | 0 | 0
V1-R0-9Q503-30000-2007030 | Светодиодный светильник VARTON COSMO Q подвесной 70 Вт 3000 К 900x900 мм RAL9005 черный муар с рассеивателем опал | 70W | 3000K | 7600 лм | шт | 15 | 0.1318 | 55459.95 |  |  | 60 |  | 55459.95 | 0 | 0 | 0
V1-R0-9Q503-30D01-2007030 | Светодиодный светильник VARTON COSMO Q подвесной 70 Вт 3000 К 900x900 мм RAL9005 черный муар с рассеивателем опал DALI | 70W | 3000K | 7600 лм | шт | 15 | 0.1318 | 57536.88 |  | DALI | 60 |  | 57536.88 | 0 | 0 | 0
V1-R0-0Q503-30D01-2007030 | Светодиодный светильник VARTON COSMO Q подвесной 70 Вт 3000 К 900x900 мм RAL9003 белый муар с рассеивателем опал DALI | 70W | 3000K | 8200 лм | шт | 15 | 0.1318 | 57536.88 |  | DALI | 60 |  | 57536.88 | 0 | 0 | 0
V1-R0-9Q503-30000-2007040 | Светодиодный светильник VARTON COSMO Q подвесной 70 Вт 4000 K 900х900 мм RAL9005 черный муар с рассеивателем опал | 70W | 4000K | 8000 лм | шт | 15 | 0.1318 | 55459.95 |  |  | 60 |  | 55459.95 | 0 | 0 | 0
V1-R0-0Q503-30000-2007040 | Светодиодный светильник VARTON COSMO Q подвесной 70 Вт 4000 K 900х900 мм RAL9003 белый муар с рассеивателем опал | 70W | 4000K | 8600 лм | шт | 15 | 0.1318 | 55459.95 |  |  | 60 |  | 55459.95 | 0 | 0 | 0
V1-R0-0Q503-30D01-2007040 | Светодиодный светильник VARTON COSMO Q подвесной 70 Вт 4000 К 900x900 мм RAL9003 белый муар с рассеивателем опал DALI | 70W | 4000K | 8600 лм | шт | 15 | 0.1318 | 57536.88 |  | DALI | 60 |  | 57536.88 | 0 | 0 | 0
V1-R0-9Q503-30D01-2007040 | Светодиодный светильник VARTON COSMO Q подвесной 70 Вт 4000 К 900x900 мм RAL9005 черный муар с рассеивателем опал DALI | 70W | 4000K | 8000 лм | шт | 15 | 0.1318 | 57536.88 |  | DALI | 60 |  | 57536.88 | 0 | 0 | 0
V1-R0-9Q503-30000-2009030 | Светодиодный светильник VARTON COSMO Q подвесной 90 Вт 3000 К 900x900 мм RAL9005 черный муар с рассеивателем опал | 90W | 3000K | 9800 лм | шт | 15 | 0.1318 | 60827.06 |  |  | 60 |  | 60827.06 | 0 | 0 | 0
V1-R0-0Q503-30000-2009030 | Светодиодный светильник VARTON COSMO Q подвесной 90 Вт 3000 К 900x900 мм RAL9003 белый муар с рассеивателем опал | 90W | 3000K | 10500 лм | шт | 15 | 0.1318 | 60827.06 |  |  | 60 |  | 60827.06 | 0 | 0 | 0
V1-R0-0Q503-30D01-2009030 | Светодиодный светильник VARTON COSMO Q подвесной 90 Вт 3000 К 900x900 мм RAL9003 белый муар с рассеивателем опал DALI | 90W | 3000K | 10500 лм | шт | 15 | 0.1318 | 62903.97 |  | DALI | 60 |  | 62903.97 | 0 | 0 | 0
V1-R0-9Q503-30D01-2009030 | Светодиодный светильник VARTON COSMO Q подвесной 90 Вт 3000 К 900x900 мм RAL9005 черный муар с рассеивателем опал DALI | 90W | 3000K | 9800 лм | шт | 15 | 0.1318 | 62903.97 |  | DALI | 60 |  | 62903.97 | 0 | 0 | 0
V1-R0-0Q503-30000-2009040 | Светодиодный светильник VARTON COSMO Q подвесной 90 Вт 4000 K 900х900 мм RAL9003 белый муар с рассеивателем опал | 90W | 4000K | 11000 лм | шт | 15 | 0.1318 | 60827.06 |  |  | 60 |  | 60827.06 | 0 | 0 | 0
V1-R0-9Q503-30000-2009040 | Светодиодный светильник VARTON COSMO Q подвесной 90 Вт 4000 K 900х900 мм RAL9005 черный муар с рассеивателем опал | 90W | 4000K | 10300 лм | шт | 15 | 0.1318 | 60827.06 |  |  | 60 |  | 60827.06 | 0 | 0 | 0
V1-R0-0Q503-30D01-2009040 | Светодиодный светильник VARTON COSMO Q подвесной 90 Вт 4000 К 900x900 мм RAL9003 белый муар с рассеивателем опал DALI | 90W | 4000K | 11000 лм | шт | 15 | 0.1318 | 62903.97 |  | DALI | 60 |  | 62903.97 | 0 | 0 | 0
V1-R0-9Q503-30D01-2009040 | Светодиодный светильник VARTON COSMO Q подвесной 90 Вт 4000 К 900x900 мм RAL9005 черный муар с рассеивателем опал DALI | 90W | 4000K | 10300 лм | шт | 15 | 0.1318 | 62903.97 |  | DALI | 60 |  | 62903.97 | 0 | 0 | 0
Cosmo Q 600x600 накладные
V1-R0-0Q502-20000-2003030 | Светодиодный светильник VARTON COSMO Q накладной 30 Вт 3000 К 600x600 мм RAL9003 белый муар с рассеивателем опал | 30W | 3000K | 3200 лм | шт | 6.77 | 0.05811 | 33991.58 |  |  | 60 |  | 33991.58 | 0 | 0 | 0
V1-R0-9Q502-20000-2003030 | Светодиодный светильник VARTON COSMO Q накладной 30 Вт 3000 К 600x600 мм RAL9005 черный муар с рассеивателем опал | 30W | 3000K | 2600 лм | шт | 6.77 | 0.05811 | 33991.58 |  |  | 60 |  | 33991.58 | 0 | 0 | 0
V1-R0-0Q502-20D01-2003030 | Светодиодный светильник VARTON COSMO Q накладной 30 Вт 3000 К 600x600 мм RAL9003 белый муар с рассеивателем опал DALI | 30W | 3000K | 3200 лм | шт | 6.77 | 0.05811 | 36068.49 |  | DALI | 60 |  | 36068.49 | 0 | 0 | 0
V1-R0-9Q502-20D01-2003030 | Светодиодный светильник VARTON COSMO Q накладной 30 Вт 3000 К 600x600 мм RAL9005 черный муар с рассеивателем опал DALI | 30W | 3000K | 2600 лм | шт | 6.77 | 0.05811 | 36068.49 |  | DALI | 60 |  | 36068.49 | 0 | 0 | 0
V1-R0-0Q502-20000-2003040 | Светодиодный светильник VARTON COSMO Q накладной 30 Вт 4000 K 600х600 мм RAL9003 белый муар с рассеивателем опал | 30W | 4000K | 3350 лм | шт | 6.77 | 0.05811 | 33991.58 |  |  | 60 |  | 33991.58 | 0 | 0 | 0
V1-R0-9Q502-20000-2003040 | Светодиодный светильник VARTON COSMO Q накладной 30 Вт 4000 К 600x600 мм RAL9005 черный муар с рассеивателем опал | 30W | 4000K | 2700 лм | шт | 6.77 | 0.05811 | 33991.58 |  |  | 60 |  | 33991.58 | 0 | 0 | 0
V1-R0-0Q502-20D01-2003040 | Светодиодный светильник VARTON COSMO Q накладной 30 Вт 4000 К 600x600 мм RAL9003 белый муар с рассеивателем опал DALI | 30W | 4000K | 3350 лм | шт | 6.77 | 0.05811 | 36068.49 |  | DALI | 60 |  | 36068.49 | 0 | 0 | 0
V1-R0-9Q502-20D01-2003040 | Светодиодный светильник VARTON COSMO Q накладной 30 Вт 4000 К 600x600 мм RAL9005 черный муар с рассеивателем опал DALI | 30W | 4000K | 2700 лм | шт | 6.77 | 0.05811 | 36068.49 |  | DALI | 60 |  | 36068.49 | 0 | 0 | 0
V1-R0-0Q502-20000-2005030 | Светодиодный светильник VARTON COSMO Q накладной 50 Вт 3000 К 600x600 мм RAL9003 белый муар с рассеивателем опал | 50W | 3000K | 5300 лм | шт | 6.77 | 0.05811 | 39358.66 |  |  | 60 |  | 39358.66 | 0 | 0 | 0
V1-R0-9Q502-20000-2005030 | Светодиодный светильник VARTON COSMO Q накладной 50 Вт 3000 К 600x600 мм RAL9005 черный муар с рассеивателем опал | 50W | 3000K | 4250 лм | шт | 6.77 | 0.05811 | 39358.66 |  |  | 60 |  | 39358.66 | 0 | 0 | 0
V1-R0-0Q502-20D01-2005030 | Светодиодный светильник VARTON COSMO Q накладной 50 Вт 3000 К 600x600 мм RAL9003 белый муар с рассеивателем опал DALI | 50W | 3000K | 5300 лм | шт | 6.77 | 0.05811 | 41435.63 |  | DALI | 60 |  | 41435.63 | 0 | 0 | 0
V1-R0-9Q502-20D01-2005030 | Светодиодный светильник VARTON COSMO Q накладной 50 Вт 3000 К 600x600 мм RAL9005 черный муар с рассеивателем опал DALI | 50W | 3000K | 4250 лм | шт | 6.77 | 0.05811 | 41435.63 |  | DALI | 60 |  | 41435.63 | 0 | 0 | 0
V1-R0-0Q502-20000-2005040 | Светодиодный светильник VARTON COSMO Q накладной 50 Вт 4000 K 600х600 мм RAL9003 белый муар с рассеивателем опал | 50W | 4000K | 5550 лм | шт | 6.77 | 0.05811 | 39358.66 |  |  | 60 |  | 39358.66 | 0 | 0 | 0
V1-R0-9Q502-20000-2005040 | Светодиодный светильник VARTON COSMO Q накладной 50 Вт 4000 К 600x600 мм RAL9005 черный муар с рассеивателем опал | 50W | 4000K | 4450 лм | шт | 6.77 | 0.05811 | 39358.66 |  |  | 60 |  | 39358.66 | 0 | 0 | 0
V1-R0-0Q502-20D01-2005040 | Светодиодный светильник VARTON COSMO Q накладной 50 Вт 4000 К 600x600 мм RAL9003 белый муар с рассеивателем опал DALI | 50W | 4000K | 5550 лм | шт | 6.77 | 0.05811 | 41435.63 |  | DALI | 60 |  | 41435.63 | 0 | 0 | 0
V1-R0-9Q502-20D01-2005040 | Светодиодный светильник VARTON COSMO Q накладной 50 Вт 4000 К 600x600 мм RAL9005 черный муар с рассеивателем опал DALI | 50W | 4000K | 4450 лм | шт | 6.77 | 0.05811 | 41435.63 |  | DALI | 60 |  | 41435.63 | 0 | 0 | 0
Cosmo Q 900x900 накладные
V1-R0-9Q503-20000-2005030 | Светодиодный светильник VARTON COSMO Q накладной 50 Вт 3000 К 900x900 мм RAL9005 черный муар с рассеивателем опал | 50W | 3000K | 5450 лм | шт | 15 | 0.1318 | 55459.95 |  |  | 60 |  | 55459.95 | 0 | 0 | 0
V1-R0-0Q503-20000-2005030 | Светодиодный светильник VARTON COSMO Q накладной 50 Вт 3000 К 900x900 мм RAL9003 белый муар с рассеивателем опал | 50W | 3000K | 5800 лм | шт | 15 | 0.1318 | 55459.95 |  |  | 60 |  | 55459.95 | 0 | 0 | 0
V1-R0-0Q503-20D01-2005030 | Светодиодный светильник VARTON COSMO Q накладной 50 Вт 3000 К 900x900 мм RAL9003 белый муар с рассеивателем опал DALI | 50W | 3000K | 5800 лм | шт | 15 | 0.1318 | 57536.88 |  | DALI | 60 |  | 57536.88 | 0 | 0 | 0
V1-R0-9Q503-20D01-2005030 | Светодиодный светильник VARTON COSMO Q накладной 50 Вт 3000 К 900x900 мм RAL9005 черный муар с рассеивателем опал DALI | 50W | 3000K | 5450 лм | шт | 15 | 0.1318 | 57536.88 |  | DALI | 60 |  | 57536.88 | 0 | 0 | 0
V1-R0-9Q503-20000-2005040 | Светодиодный светильник VARTON COSMO Q накладной 50 Вт 4000 K 900х900 мм RAL9005 черный муар с рассеивателем опал | 50W | 4000K | 5700 лм | шт | 15 | 0.1318 | 55459.95 |  |  | 60 |  | 55459.95 | 0 | 0 | 0
V1-R0-0Q503-20000-2005040 | Светодиодный светильник VARTON COSMO Q накладной 50 Вт 4000 K 900х900 мм RAL9003 белый муар с рассеивателем опал | 50W | 4000K | 6100 лм | шт | 15 | 0.1318 | 55459.95 |  |  | 60 |  | 55459.95 | 0 | 0 | 0
V1-R0-9Q503-20D01-2005040 | Светодиодный светильник VARTON COSMO Q накладной 50 Вт 4000 К 900x900 мм RAL9005 черный муар с рассеивателем опал DALI | 50W | 4000K | 5700 лм | шт | 15 | 0.1318 | 57536.88 |  | DALI | 60 |  | 57536.88 | 0 | 0 | 0
V1-R0-0Q503-20D01-2005040 | Светодиодный светильник VARTON COSMO Q накладной 50 Вт 4000 К 900x900 мм RAL9003 белый муар с рассеивателем опал DALI | 50W | 4000K | 6100 лм | шт | 15 | 0.1318 | 57536.88 |  | DALI | 60 |  | 57536.88 | 0 | 0 | 0
V1-R0-0Q503-20000-2007030 | Светодиодный светильник VARTON COSMO Q накладной 70 Вт 3000 К 900x900 мм RAL9003 белый муар с рассеивателем опал | 70W | 3000K | 8200 лм | шт | 15 | 0.1318 | 55459.95 |  |  | 60 |  | 55459.95 | 0 | 0 | 0
V1-R0-9Q503-20000-2007030 | Светодиодный светильник VARTON COSMO Q накладной 70 Вт 3000 К 900x900 мм RAL9005 черный муар с рассеивателем опал | 70W | 3000K | 7600 лм | шт | 15 | 0.1318 | 55459.95 |  |  | 60 |  | 55459.95 | 0 | 0 | 0
V1-R0-9Q503-20D01-2007030 | Светодиодный светильник VARTON COSMO Q накладной 70 Вт 3000 К 900x900 мм RAL9005 черный муар с рассеивателем опал DALI | 70W | 3000K | 7600 лм | шт | 15 | 0.1318 | 57536.88 |  | DALI | 60 |  | 57536.88 | 0 | 0 | 0
V1-R0-0Q503-20D01-2007030 | Светодиодный светильник VARTON COSMO Q накладной 70 Вт 3000 К 900x900 мм RAL9003 белый муар с рассеивателем опал DALI | 70W | 3000K | 8200 лм | шт | 15 | 0.1318 | 57536.88 |  | DALI | 60 |  | 57536.88 | 0 | 0 | 0
V1-R0-0Q503-20000-2007040 | Светодиодный светильник VARTON COSMO Q накладной 70 Вт 4000 K 900х900 мм RAL9003 белый муар с рассеивателем опал | 70W | 4000K | 8600 лм | шт | 15 | 0.1318 | 55459.95 |  |  | 60 |  | 55459.95 | 0 | 0 | 0
V1-R0-9Q503-20000-2007040 | Светодиодный светильник VARTON COSMO Q подвесной 70 Вт 4000 K 900х900 мм RAL9005 черный муар с рассеивателем опал | 70W | 4000K | 8000 лм | шт | 15 | 0.1318 | 55459.95 |  |  | 60 |  | 55459.95 | 0 | 0 | 0
V1-R0-9Q503-20D01-2007040 | Светодиодный светильник VARTON COSMO Q накладной 70 Вт 4000 К 900x900 мм RAL9005 черный муар с рассеивателем опал DALI | 70W | 4000K | 8000 лм | шт | 15 | 0.1318 | 57536.88 |  | DALI | 60 |  | 57536.88 | 0 | 0 | 0
V1-R0-0Q503-20D01-2007040 | Светодиодный светильник VARTON COSMO Q накладной 70 Вт 4000 К 900x900 мм RAL9003 белый муар с рассеивателем опал DALI | 70W | 4000K | 8600 лм | шт | 15 | 0.1318 | 57536.88 |  | DALI | 60 |  | 57536.88 | 0 | 0 | 0
V1-R0-0Q503-20000-2009030 | Светодиодный светильник VARTON COSMO Q накладной 90 Вт 3000 К 900x900 мм RAL9003 белый муар с рассеивателем опал | 90W | 3000K | 10500 лм | шт | 15 | 0.1318 | 60827.06 |  |  | 60 |  | 60827.06 | 0 | 0 | 0
V1-R0-9Q503-20000-2009030 | Светодиодный светильник VARTON COSMO Q накладной 90 Вт 3000 К 900x900 мм RAL9005 черный муар с рассеивателем опал | 90W | 3000K | 9800 лм | шт | 15 | 0.1318 | 60827.06 |  |  | 60 |  | 60827.06 | 0 | 0 | 0
V1-R0-0Q503-20D01-2009030 | Светодиодный светильник VARTON COSMO Q накладной 90 Вт 3000 К 900x900 мм RAL9003 белый муар с рассеивателем опал DALI | 90W | 3000K | 10500 лм | шт | 15 | 0.1318 | 62903.97 |  | DALI | 60 |  | 62903.97 | 0 | 0 | 0
V1-R0-9Q503-20D01-2009030 | Светодиодный светильник VARTON COSMO Q накладной 90 Вт 3000 К 900x900 мм RAL9005 черный муар с рассеивателем опал DALI | 90W | 3000K | 9800 лм | шт | 15 | 0.1318 | 62903.97 |  | DALI | 60 |  | 62903.97 | 0 | 0 | 0
V1-R0-9Q503-20000-2009040 | Светодиодный светильник VARTON COSMO Q накладной 90 Вт 4000 K 900х900 мм RAL9005 черный муар с рассеивателем опал | 90W | 4000K | 10300 лм | шт | 15 | 0.1318 | 60827.06 |  |  | 60 |  | 60827.06 | 0 | 0 | 0
V1-R0-0Q503-20000-2009040 | Светодиодный светильник VARTON COSMO Q накладной 90 Вт 4000 K 900х900 мм RAL9003 белый муар с рассеивателем опал | 90W | 4000K | 11000 лм | шт | 15 | 0.1318 | 60827.06 |  |  | 60 |  | 60827.06 | 0 | 0 | 0
V1-R0-9Q503-20D01-2009040 | Светодиодный светильник VARTON COSMO Q накладной 90 Вт 4000 К 900x900 мм RAL9005 черный муар с рассеивателем опал DALI | 90W | 4000K | 10300 лм | шт | 15 | 0.1318 | 62903.97 |  | DALI | 60 |  | 62903.97 | 0 | 0 | 0
V1-R0-0Q503-20D01-2009040 | Светодиодный светильник VARTON COSMO Q накладной 90 Вт 4000 К 900x900 мм RAL9003 белый муар с рассеивателем опал DALI | 90W | 4000K | 11000 лм | шт | 15 | 0.1318 | 62903.97 |  | DALI | 60 |  | 62903.97 | 0 | 0 | 0
Gexus
Gexus 520x600
V1-R0-00656-30000-4002040 | Светодиодный светильник VARTON Gexus 520х600 Up шестиугольный подвесной 20 Вт 4000 K с опаловым рассеивателем RAL9003 белый муар | 20W | 4000K | 2000 лм | шт | 6 | 0.057188 | 19340.2 |  |  | 30 |  | 19340.2 | 0 | 0 | 0
V1-R0-00653-30000-4002040 | Светодиодный светильник VARTON Gexus 520х600 Down шестиугольный подвесной 20 Вт 4000 K с опаловым рассеивателем RAL9003 белый муар | 20W | 4000K | 2000 лм | шт | 6 | 0.057188 | 17436.67 |  |  | 30 |  | 17436.67 | 0 | 0 | 0
V1-R0-90653-30000-4002040 | Светодиодный светильник VARTON Gexus 520х600 Down шестиугольный подвесной 20 Вт 4000 K с опаловым рассеивателем RAL9005 черный муар | 20W | 4000K | 2000 лм | шт | 6 | 0.057188 | 17436.67 |  |  | 30 |  | 17436.67 | 0 | 0 | 0
V1-R0-90656-30000-4002040 | Светодиодный светильник VARTON Gexus 520х600 Up шестиугольный подвесной 20 Вт 4000 K с опаловым рассеивателем RAL9005 черный муар | 20W | 4000K | 2000 лм | шт | 6 | 0.057188 | 19340.2 |  |  | 30 |  | 19340.2 | 0 | 0 | 0
V1-R0-00653-30000-4003540 | Светодиодный светильник VARTON Gexus 520х600 Down шестиугольный подвесной 35 Вт 4000 K с опаловым рассеивателем RAL9003 белый муар | 35W | 4000K | 3500 лм | шт | 6 | 0.057188 | 20924 |  |  | 30 |  | 20924 | 0 | 0 | 0
V1-R0-90653-30000-4003540 | Светодиодный светильник VARTON Gexus 520х600 Down шестиугольный подвесной 35 Вт 4000 K с опаловым рассеивателем RAL9005 черный муар | 35W | 4000K | 3500 лм | шт | 6 | 0.057188 | 20924 |  |  | 30 |  | 20924 | 0 | 0 | 0
V1-R0-00650-30000-4004040 | Светодиодный светильник VARTON Gexus 520х600 Up’n’Down шестиугольный подвесной 20 Вт/20 Вт 4000 K с опаловым рассеивателем RAL9003 белый муар | 40W | 4000K | 4000 лм | шт | 6 | 0.057188 | 23962.53 |  |  | 30 |  | 23962.53 | 0 | 0 | 0
V1-R0-90650-30000-4004040 | Светодиодный светильник VARTON Gexus 520х600 Up’n’Down шестиугольный подвесной 20 Вт/20 Вт 4000 K с опаловым рассеивателем RAL9005 черный муар | 40W | 4000K | 4000 лм | шт | 6 | 0.057188 | 23962.53 |  |  | 30 |  | 23962.53 | 0 | 0 | 0
V1-R0-90650-30D01-4004040 | Светодиодный светильник VARTON Gexus 520х600 Up’n’Down шестиугольный подвесной 20 Вт/20 Вт 4000 K с опаловым рассеивателем RAL9005 черный муар диммируемый по протоколу DALI | 40W | 4000K | 4000 лм | шт | 6 | 0.057188 | 26039.46 |  | DALI | 30 |  | 26039.46 | 0 | 0 | 0
V1-R0-90653-30000-4005040 | Светодиодный светильник VARTON Gexus 520х600 Down шестиугольный подвесной 50 Вт 4000 K с опаловым рассеивателем RAL9005 черный муар | 50W | 4000K | 5000 лм | шт | 6 | 0.057188 | 26155.01 |  |  | 30 |  | 26155.01 | 0 | 0 | 0
V1-R0-00653-30000-4005040 | Светодиодный светильник VARTON Gexus 520х600 Down шестиугольный подвесной 50 Вт 4000 K с опаловым рассеивателем RAL9003 белый муар | 50W | 4000K | 5000 лм | шт | 6 | 0.057188 | 26155.01 |  |  | 30 |  | 26155.01 | 0 | 0 | 0
V1-R0-90650-30000-4007040 | Светодиодный светильник VARTON Gexus 520х600 Up’n’Down шестиугольный подвесной 20 Вт/50 Вт 4000 K с опаловым рассеивателем RAL9005 черный муар | 70W | 4000K | 7000 лм | шт | 6 | 0.057188 | 28755.04 |  |  | 30 |  | 28755.04 | 0 | 0 | 0
V1-R0-00650-30000-4007040 | Светодиодный светильник VARTON Gexus 520х600 Up’n’Down шестиугольный подвесной 20Вт/50 Вт 4000 K с опаловым рассеивателем RAL9003 белый муар | 70W | 4000K | 7000 лм | шт | 6 | 0.057188 | 28755.04 |  |  | 30 |  | 28755.04 | 0 | 0 | 0
Gexus аксессуары
V4-R0-00.0009.GXS-0011 | Блок Gexus 750х866 Solid подвесной RAL9010 белый муар |  |  | - | упак | 0.006 | 2e-05 | 9596.83 |  |  | 15 |  | 9596.83 | 0 | 0 | 0
V4-R0-00.0009.GXS-0012 | Блок Gexus 950х1100 Solid подвесной RAL9003 белый муар |  |  | - | упак | 0.006 | 2e-05 | 12189.98 |  |  | 15 |  | 12189.98 | 0 | 0 | 0
V4-R0-90.0009.GXS-0010 | Блок Gexus 520х600 Solid подвесной RAL9005 черный муар |  |  | - | упак | 0.006 | 2e-05 | 6649.1 |  |  | 15 |  | 6649.1 | 0 | 0 | 0
V4-R0-00.0009.GXS-0010 | Блок Gexus 520х600 Solid подвесной RAL9003 белый муар |  |  | - | упак | 0.006 | 2e-05 | 6662.01 |  |  | 15 |  | 6662.01 | 0 | 0 | 0
V4-R0-70.0009.GXS-0001 | Магнитное соединение для блоков Gexus |  |  | - | упак | 0.006 | 2e-05 | 1389.95 |  |  | 15 |  | 1389.95 | 0 | 0 | 0
Gexus 750х866
V1-R0-00657-30000-4003640 | Светодиодный светильник VARTON Gexus 750х866 Up шестиугольный подвесной 36 Вт 4000 K с опаловым рассеивателем RAL9003 белый муар | 36W | 4000K | 3900 лм | шт | 6 | 0.13108 | 32167.44 |  |  | 30 |  | 32167.44 | 0 | 0 | 0
V1-R0-90657-30000-4003640 | Светодиодный светильник VARTON Gexus 750х866 Up шестиугольный подвесной 36 Вт 4000 K с опаловым рассеивателем RAL9005 черный муар | 36W | 4000K | 3900 лм | шт | 6 | 0.13108 | 32187.13 |  |  | 30 |  | 32187.13 | 0 | 0 | 0
V1-R0-90654-30000-4006640 | Светодиодный светильник VARTON Gexus 750х866 Down шестиугольный подвесной 66 Вт 4000 K с опаловым рассеивателем RAL9005 черный муар | 66W | 4000K | 7200 лм | шт | 6 | 0.13108 | 35285.49 |  |  | 30 |  | 35285.49 | 0 | 0 | 0
V1-R0-00654-30000-4006640 | Светодиодный светильник VARTON Gexus 750х866 Down шестиугольный подвесной 66 Вт 4000 K с опаловым рассеивателем RAL9003 белый муар | 66W | 4000K | 7200 лм | шт | 6 | 0.13108 | 35285.49 |  |  | 30 |  | 35285.49 | 0 | 0 | 0
V1-R0-00654-30000-4009040 | Светодиодный светильник VARTON Gexus 750х866 Down шестиугольный подвесной 90 Вт 4000 K с опаловым рассеивателем RAL9003 белый муар | 90W | 4000K | 9800 лм | шт | 6 | 0.13108 | 37473.17 |  |  | 30 |  | 37473.17 | 0 | 0 | 0
V1-R0-90654-30000-4009040 | Светодиодный светильник VARTON Gexus 750х866 Down шестиугольный подвесной 90 Вт 4000 K с опаловым рассеивателем RAL9005 черный муар | 90W | 4000K | 9800 лм | шт | 6 | 0.13108 | 37473.05 |  |  | 30 |  | 37473.05 | 0 | 0 | 0
V1-R0-00651-30000-4010240 | Светодиодный светильник VARTON Gexus 750х866 Up’n’Down шестиугольный подвесной 36 Вт/66 Вт 4000 K с опаловым рассеивателем RAL9003 белый муар | 102W | 4000K | 11100 лм | шт | 6 | 0.13108 | 42447.97 |  |  | 30 |  | 42447.97 | 0 | 0 | 0
V1-R0-90651-30000-4010240 | Светодиодный светильник VARTON Gexus 750х866 Up’n’Down шестиугольный подвесной 36 Вт/66 Вт 4000 K с опаловым рассеивателем RAL9005 черный муар | 102W | 4000K | 13700 лм | шт | 6 | 0.13108 | 42447.97 |  |  | 30 |  | 42447.97 | 0 | 0 | 0
V1-R0-90651-30000-4012640 | Светодиодный светильник VARTON Gexus 750х866 Up’n’Down шестиугольный подвесной 36 Вт/90 Вт 4000 K с опаловым рассеивателем RAL9005 черный муар | 126W | 4000K | 13700 лм | шт | 6 | 0.13108 | 43032.19 |  |  | 30 |  | 43032.19 | 0 | 0 | 0
V1-R0-00651-30000-4012640 | Светодиодный светильник VARTON Gexus 750х866 Up’n’Down шестиугольный подвесной 36 Вт/90 Вт 4000 K с опаловым рассеивателем RAL9003 белый муар | 126W | 4000K | 13700 лм | шт | 6 | 0.13108 | 42447.97 |  |  | 30 |  | 42447.97 | 0 | 0 | 0
Gexus 950х1100
V1-R0-00658-30000-4005040 | Светодиодный светильник VARTON Gexus 950х1100 Up шестиугольный подвесной 50 Вт 4000 K с опаловым рассеивателем RAL9003 белый муар | 50W | 4000K | 6000 лм | шт | 6 | 0.16035 | 50094.44 |  |  | 30 |  | 50094.44 | 0 | 0 | 0
V1-R0-90658-30000-4005040 | Светодиодный светильник VARTON Gexus 950х1100 Up шестиугольный подвесной 50 Вт 4000 K с опаловым рассеивателем RAL9005 черный муар | 50W | 4000K | 6000 лм | шт | 6 | 0.16035 | 50094.44 |  |  | 30 |  | 50094.44 | 0 | 0 | 0
V1-R0-90655-30000-4006640 | Светодиодный светильник VARTON Gexus 950х1100 Down шестиугольный подвесной 66 Вт 4000 K с опаловым рассеивателем RAL9005 черный муар | 66W | 4000K | 7900 лм | шт | 6 | 0.16035 | 52020.38 |  |  | 30 |  | 52020.38 | 0 | 0 | 0
V1-R0-00655-30000-4006640 | Светодиодный светильник VARTON Gexus 950х1100 Down шестиугольный подвесной 66 Вт 4000 K с опаловым рассеивателем RAL9003 белый муар | 66W | 4000K | 7900 лм | шт | 6 | 0.16035 | 52020.38 |  |  | 30 |  | 52020.38 | 0 | 0 | 0
V1-R0-90655-30000-4009040 | Светодиодный светильник VARTON Gexus 950х1100 Down шестиугольный подвесной 90 Вт 4000 K с опаловым рассеивателем RAL9005 черный муар | 90W | 4000K | 10800 лм | шт | 6 | 0.16035 | 55053.76 |  |  | 30 |  | 55053.76 | 0 | 0 | 0
V1-R0-00655-30000-4009040 | Светодиодный светильник VARTON Gexus 950х1100 Down шестиугольный подвесной 90 Вт 4000 K с опаловым рассеивателем RAL9003 белый муар | 90W | 4000K | 10800 лм | шт | 6 | 0.16035 | 55053.76 |  |  | 30 |  | 55053.76 | 0 | 0 | 0
V1-R0-90652-30000-4011640 | Светодиодный светильник VARTON Gexus 950х1100 Up’n’Down шестиугольный подвесной 50 Вт/66 Вт 4000 K с опаловым рассеивателем RAL9005 черный муар | 116W | 4000K | 13900 лм | шт | 6 | 0.16035 | 58722.53 |  |  | 30 |  | 58722.53 | 0 | 0 | 0
V1-R0-00652-30000-4011640 | Светодиодный светильник VARTON Gexus 950х1100 Up’n’Down шестиугольный подвесной 50 Вт/66 Вт 4000 K с опаловым рассеивателем RAL9003 белый муар | 116W | 4000K | 13900 лм | шт | 6 | 0.16035 | 58722.53 |  |  | 30 |  | 58722.53 | 0 | 0 | 0
V1-R0-90652-30000-4014040 | Светодиодный светильник VARTON Gexus 950х1100 Up’n’Down шестиугольный подвесной 50 Вт/90 Вт 4000 K с опаловым рассеивателем RAL9005 черный муар | 140W | 4000K | 16800 лм | шт | 6 | 0.16035 | 60898.34 |  |  | 30 |  | 60898.34 | 0 | 0 | 0
V1-R0-00652-30000-4014040 | Светодиодный светильник VARTON Gexus 950х1100 Up’n’Down шестиугольный подвесной 50 Вт/90 Вт 4000 K с опаловым рассеивателем RAL9003 белый муар | 140W | 4000K | 16800 лм | шт | 6 | 0.16035 | 60898.34 |  |  | 30 |  | 60898.34 | 0 | 0 | 0
WL
WL-Cube IP54
V1-R5-Y0513-21000-5401030 | Светодиодный светильник VARTON WL-Cube настенный10 Вт 3000 K 80х80х230 мм угол 60° IP54 RAL9010 белый муар | 10W | 3000K | 450 лм | шт | 0.979 | 0.002411 | 12131.62 |  |  | 15 |  | 12131.62 | 0 | 0 | 0
V1-R5-91513-21000-5401030 | Светодиодный светильник VARTON WL-Cube настенный 10 Вт 3000 K 80х80х230 мм угол 60° IP54 RAL9005 черный муар | 10W | 3000K | 450 лм | шт | 0.98 | 0.00194 | 12131.62 |  |  | 15 |  | 12131.62 | 0 | 0 | 0
V1-R5-Y0513-21000-5401040 | Светодиодный светильник VARTON WL-Cube настенный10 Вт 4000 K 80х80х230 мм угол 60° IP54 RAL9010 белый муар | 10W | 4000K | 450 лм | шт | 0.98 | 0.002332 | 12131.62 |  |  | 15 |  | 12131.62 | 0 | 0 | 0
V1-R5-91513-21000-5401040 | Светодиодный светильник VARTON WL-Cube настенный 10 Вт 4000 K 80х80х230 мм угол 60° IP54 RAL9005 черный муар | 10W | 4000K | 450 лм | шт | 0.991 | 0.002411 | 12131.62 |  |  | 15 |  | 12131.62 | 0 | 0 | 0
WL-Tube IP54
V1-R5-91514-21000-5401030 | Светодиодный светильник VARTON WL-Tube настенный 10 Вт 3000 K 80х230 мм угол 60° IP54 RAL9005 черный муар | 10W | 3000K | 450 лм | шт | 1.17 | 0.002332 | 11373.39 |  |  | 15 |  | 11373.39 | 0 | 0 | 0
V1-R5-Y0514-21000-5401030 | Светодиодный светильник VARTON WL-Tube настенный10 Вт 3000 K 80х230 мм угол 60° IP54 RAL9010 белый муар | 10W | 3000K | 450 лм | шт | 1.18 | 0.002332 | 11373.39 |  |  | 15 |  | 11373.39 | 0 | 0 | 0
V1-R5-91514-21000-5401040 | Светодиодный светильник VARTON WL-Tube настенный 10 Вт 4000 K 80х230 мм угол 60° IP54 RAL9005 черный муар | 10W | 4000K | 450 лм | шт | 1.193 | 0.002332 | 11373.39 | 2 |  | 15 |  | 11373.39 | 0 | 0 | 0
V1-R5-Y0514-21000-5401040 | Светодиодный светильник VARTON WL-Tube настенный10 Вт 4000 K 80х230 мм угол 60° IP54 RAL9010 белый муар | 10W | 4000K | 450 лм | шт | 1.19 | 0.002332 | 11373.39 |  |  | 15 |  | 11373.39 | 0 | 0 | 0
Flex 50
Flex 50 5 Вт
V1-R0-00435-10L07-2000530 | Светодиодный модульный светильник "ВАРТОН" FLEX 50 встраиваемый 50x52мм 5Вт 3000K 60° IP20 | 5W | 3000K | 550 лм | шт | 0.28 | 0.00091 | 3659.19 |  |  | 30 |  | 3659.19 | 0 | 0 | 0
V1-R0-00435-10L45-2000530 | Светодиодный модульный светильник "ВАРТОН" FLEX 50 встраиваемый 50x52мм 5Вт 3000K 40° IP20 | 5W | 3000K | 550 лм | шт | 0.28 | 0.00091 | 3659.19 |  |  | 30 |  | 3659.19 | 0 | 0 | 0
V1-R0-00435-10L20-2000530 | Светодиодный модульный светильник "ВАРТОН" FLEX 50 встраиваемый 50x52мм 5Вт 3000K 25° IP20 | 5W | 3000K | 550 лм | шт | 0.28 | 0.00091 | 3659.19 |  |  | 20 |  | 3659.19 | 0 | 0 | 0
V1-R0-00435-10D20-2000530 | Светодиодный модульный светильник "ВАРТОН" FLEX 50 встраиваемый 50x52мм 5Вт 3000K 25° IP20 DALI | 5W | 3000K | 550 лм | шт | 0.28 | 0.00091 | 5736.12 |  | DALI | 20 |  | 5736.12 | 0 | 0 | 0
V1-R0-00435-10D45-2000530 | Светодиодный модульный светильник "ВАРТОН" FLEX 50 встраиваемый 50x52мм 5Вт 3000K 40° IP20 DALI | 5W | 3000K | 550 лм | шт | 0.28 | 0.00091 | 5736.12 |  | DALI | 30 |  | 5736.12 | 0 | 0 | 0
V1-R0-00435-10D07-2000530 | Светодиодный модульный светильник "ВАРТОН" FLEX 50 встраиваемый 50x52мм 5Вт 3000K 60° IP20 DALI | 5W | 3000K | 550 лм | шт | 0.28 | 0.00091 | 5736.12 |  | DALI | 30 |  | 5736.12 | 0 | 0 | 0
V1-R0-00435-10L07-2000540 | Светодиодный модульный светильник "ВАРТОН" FLEX 50 встраиваемый 50x52мм 5Вт 4000K 60° IP20 | 5W | 4000K | 600 лм | шт | 0.28 | 0.00091 | 3659.19 |  |  | 30 |  | 3659.19 | 0 | 0 | 0
V1-R0-00435-10L20-2000540 | Светодиодный модульный светильник "ВАРТОН" FLEX 50 встраиваемый 50x52мм 5Вт 4000K 25° IP20 | 5W | 4000K | 600 лм | шт | 0.28 | 0.00091 | 3659.19 |  |  | 30 |  | 3659.19 | 0 | 0 | 0
V1-R0-00435-10L45-2000540 | Светодиодный модульный светильник "ВАРТОН" FLEX 50 встраиваемый 50x52мм 5Вт 4000K 40° IP20 | 5W | 4000K | 600 лм | шт | 0.28 | 0.00091 | 3659.19 |  |  | 20 |  | 3659.19 | 0 | 0 | 0
V1-R0-00435-10D20-2000540 | Светодиодный модульный светильник "ВАРТОН" FLEX 50 встраиваемый 50x52мм 5Вт 4000K 25° IP20 DALI | 5W | 4000K | 600 лм | шт | 0.28 | 0.00091 | 5736.12 |  | DALI | 30 |  | 5736.12 | 0 | 0 | 0
V1-R0-00435-10D45-2000540 | Светодиодный модульный светильник "ВАРТОН" FLEX 50 встраиваемый 50x52мм 5Вт 4000K 40° IP20 DALI | 5W | 4000K | 600 лм | шт | 0.28 | 0.00091 | 5736.12 |  | DALI | 20 |  | 5736.12 | 0 | 0 | 0
V1-R0-00435-10D07-2000540 | Светодиодный модульный светильник "ВАРТОН" FLEX 50 встраиваемый 50x52мм 5Вт 4000K 60° IP20 DALI | 5W | 4000K | 600 лм | шт | 0.28 | 0.00091 | 5736.12 |  | DALI | 30 |  | 5736.12 | 0 | 0 | 0
Flex 50 8 Вт
V1-R0-00435-10L45-2000830 | Светодиодный модульный светильник "ВАРТОН" FLEX 50 встраиваемый 50x52мм 8Вт 3000K 40° IP20 | 8W | 3000K | 750 лм | шт | 0.28 | 0.00091 | 4261.88 |  |  | 5 |  | 4261.88 | 0 | 0 | 0
V1-R0-00435-10L20-2000830 | Светодиодный модульный светильник "ВАРТОН" FLEX 50 встраиваемый 50x52мм 8Вт 3000K 25° IP20 | 8W | 3000K | 750 лм | шт | 0.28 | 0.00091 | 4261.88 |  |  | 5 |  | 4261.88 | 0 | 0 | 0
V1-R0-00435-10L07-2000830 | Светодиодный модульный светильник "ВАРТОН" FLEX 50 встраиваемый 50x52мм 8Вт 3000K 60° IP20 | 8W | 3000K | 750 лм | шт | 0.28 | 0.00091 | 4261.88 | 1 |  | 5 |  | 4261.88 | 0 | 0 | 0
V1-R0-00435-10D20-2000830 | Светодиодный модульный светильник "ВАРТОН" FLEX 50 встраиваемый 50x52мм 8Вт 3000K 25° IP20 DALI | 8W | 3000K | 750 лм | шт | 0.28 | 0.00091 | 6338.81 |  | DALI | 5 |  | 6338.81 | 0 | 0 | 0
V1-R0-00435-10D45-2000830 | Светодиодный модульный светильник "ВАРТОН" FLEX 50 встраиваемый 50x52мм 8Вт 3000K 40° IP20 DALI | 8W | 3000K | 750 лм | шт | 0.28 | 0.00091 | 6338.81 |  | DALI | 5 |  | 6338.81 | 0 | 0 | 0
V1-R0-00435-10D07-2000830 | Светодиодный модульный светильник "ВАРТОН" FLEX 50 встраиваемый 50x52мм 8Вт 3000K 60° IP20 DALI | 8W | 3000K | 750 лм | шт | 0.28 | 0.00091 | 6338.81 |  | DALI | 5 |  | 6338.81 | 0 | 0 | 0
V1-R0-00435-10L45-2000840 | Светодиодный модульный светильник "ВАРТОН" FLEX 50 встраиваемый 50x52мм 8Вт 4000K 40° IP20 | 8W | 4000K | 800 лм | шт | 0.28 | 0.00091 | 4261.88 |  |  | 5 |  | 4261.88 | 0 | 0 | 0
V1-R0-00435-10L07-2000840 | Светодиодный модульный светильник "ВАРТОН" FLEX 50 встраиваемый 50x52мм 8Вт 4000K 60° IP20 | 8W | 4000K | 800 лм | шт | 0.28 | 0.00091 | 4261.88 |  |  | 5 |  | 4261.88 | 0 | 0 | 0
V1-R0-00435-10L20-2000840 | Светодиодный модульный светильник "ВАРТОН" FLEX 50 встраиваемый 50x52мм 8Вт 4000K 25° IP20 | 8W | 4000K | 800 лм | шт | 0.28 | 0.00091 | 4261.88 |  |  | 5 |  | 4261.88 | 0 | 0 | 0
V1-R0-00435-10D20-2000840 | Светодиодный модульный светильник "ВАРТОН" FLEX 50 встраиваемый 50x52мм 8Вт 4000K 25° IP20 DALI | 8W | 4000K | 800 лм | шт | 0.28 | 0.00091 | 6338.81 |  | DALI | 5 |  | 6338.81 | 0 | 0 | 0
V1-R0-00435-10D45-2000840 | Светодиодный модульный светильник "ВАРТОН" FLEX 50 встраиваемый 50x52мм 8Вт 4000K 40° IP20 DALI | 8W | 4000K | 800 лм | шт | 0.28 | 0.00091 | 6338.81 |  | DALI | 5 |  | 6338.81 | 0 | 0 | 0
V1-R0-00435-10D07-2000840 | Светодиодный модульный светильник "ВАРТОН" FLEX 50 встраиваемый 50x52мм 8Вт 4000K 60° IP20 DALI | 8W | 4000K | 800 лм | шт | 0.28 | 0.00091 | 6338.81 |  | DALI | 5 |  | 6338.81 | 0 | 0 | 0
Flex 50 12 Вт
V1-R0-00435-10000-2001230 | Светодиодный модульный светильник "ВАРТОН" FLEX 50 встраиваемый 50*70 12W 3000K 36° IP20 | 12W | 3000K | 1020 лм | шт | 0.28 | 0.00091 | 5101.34 | 3 |  | 7 |  | 5101.34 | 0 | 0 | 0
V1-R0-00435-10D01-2001230 | Светодиодный модульный светильник "ВАРТОН" FLEX 50 встраиваемый 50*70 12W 3000K 36° IP20 DALI | 12W | 3000K | 1020 лм | шт | 0.28 | 0.00091 | 7178.28 |  | DALI | 30 |  | 7178.28 | 0 | 0 | 0
V1-R0-00435-10000-2001240 | Светодиодный модульный светильник "ВАРТОН" FLEX 50 встраиваемый 50*70 12W 4000K 36° IP20 | 12W | 4000K | 1100 лм | шт | 0.28 | 0.00091 | 5101.34 |  |  | 7 |  | 5101.34 | 0 | 0 | 0
V1-R0-00435-10D01-2001240 | Светодиодный модульный светильник "ВАРТОН" FLEX 50 встраиваемый 50*70 12W 4000K 36° IP20 DALI | 12W | 4000K | 1100 лм | шт | 0.28 | 0.00091 | 7178.28 |  | DALI | 30 |  | 7178.28 | 0 | 0 | 0
Flex 50 рамки
V1-R0-T0435-10002-2000000 | Рамка для модульного светильника "ВАРТОН" FLEX 50 08 квадратная встраиваемая 90х90х30мм RAL9005 черный муар |  |  | - | шт | 0.1 | 0.00042 | 860.99 |  |  | 15 |  | 860.99 | 0 | 0 | 0
V1-R0-00435-10005-2000000 | Рамка для модульного светильника "ВАРТОН" FLEX 50 03 круглая встраиваемая утопленная 85х65мм RAL 9010 поворотная |  |  | - | шт | 0.129 | 0.00068 | 1291.51 | 689 |  |  |  | 1291.51 | 0 | 0 | 0
V1-R0-00435-10012-2000000 | Рамка для модульного светильника "ВАРТОН" FLEX 50 07 круглая встраиваемая утопленная 110х48мм RAL 9010 поворотная |  |  | - | шт | 0.158 | 0.001296 | 2841.22 | 640 |  |  |  | 2841.22 | 0 | 0 | 0
V1-R0-00435-10001-2000000 | Рамка для модульного светильника "ВАРТОН" FLEX 50 01 круглая встраиваемая 90х30мм RAL9010 |  |  | - | шт | 0.09 | 0.000464 | 882.52 | 71 |  |  |  | 882.52 | 0 | 0 | 0
V1-R0-00435-10003-2000000 | Рамка для модульного светильника "ВАРТОН" FLEX 50 02 круглая встраиваемая 110х45мм RAL9010 поворотная |  |  | - | шт | 0.197 | 0.000761 | 1635.89 | 726 |  |  |  | 1635.89 | 0 | 0 | 0
V1-R0-00435-10006-2000000 | Рамка для модульного светильника "ВАРТОН" FLEX 50 10 квадратная встраиваемая утопленная 85х85х65мм RAL9010 поворотная |  |  | - | шт | 0.129 | 0.000756 | 1356.1 | 65 |  |  |  | 1356.1 | 0 | 0 | 0
V1-R0-00435-10002-2000000 | Рамка для модульного светильника "ВАРТОН" FLEX 50 08 квадратная встраиваемая 90х90х30мм RAL9010 |  |  | - | шт | 0.103 | 0.000468 | 860.99 | 535 |  |  |  | 860.99 | 0 | 0 | 0
V1-R0-00435-10010-2000000 | Рамка для модульного светильника "ВАРТОН" FLEX 50 11 двойная встраиваемая 110х220х55мм RAL9010 поворотная |  |  | - | шт | 0.265 | 0.002268 | 3551.55 | 251 |  |  |  | 3551.55 | 0 | 0 | 0
V1-R0-00435-10014-2000000 | Рамка для модульного светильника "ВАРТОН" FLEX 50 14 тройная встраиваемая 110х325х130мм RAL9010 поворотная |  |  | - | шт | 1.61 | 0.006716 | 9040.37 | 263 |  |  |  | 9040.37 | 0 | 0 | 0
V1-R0-T0435-10004-2000000 | Рамка для модульного светильника "ВАРТОН" FLEX 50 09 квадратная встраиваемая 110х110х45мм RAL9005 черный муар поворотная |  |  | - | шт | 0.2 | 0.00066 | 1657.44 | 6 |  | 15 |  | 1657.44 | 0 | 0 | 0
V1-R0-T0435-10001-2000000 | Рамка для модульного светильника "ВАРТОН" FLEX 50 01 круглая встраиваемая 90х30мм RAL9005 черный муар |  |  | - | шт | 0.09 | 0.00038 | 882.52 | 39 |  | 15 |  | 882.52 | 0 | 0 | 0
V1-R0-00435-10008-2000000 | Рамка для модульного светильника "ВАРТОН" FLEX 50 04 круглая встраиваемая утопленная 95х70мм RAL9010 |  |  | - | шт | 0.163 | 0.001171 | 1700.45 | 921 |  |  |  | 1700.45 | 0 | 0 | 0
V1-R0-T0435-10003-2000000 | Рамка для модульного светильника "ВАРТОН" FLEX 50 02 круглая встраиваемая 110х45мм RAL9005 черный муар поворотная |  |  | - | шт | 0.2 | 0.00061 | 1635.89 | 9 |  | 15 |  | 1635.89 | 0 | 0 | 0
V1-R0-00435-10011-2000000 | Рамка для модульного светильника "ВАРТОН" FLEX 50 13 тройная встраиваемая110х325х55мм RAL9010 поворотная |  |  | - | шт | 0.635 | 0.003367 | 5510.31 | 229 |  |  |  | 5510.31 | 0 | 0 | 0
V1-R0-00435-10004-2000000 | Рамка для модульного светильника "ВАРТОН" FLEX 50 09 квадратная встраиваемая 110х110х45мм RAL9010 поворотная |  |  | - | шт | 0.216 | 0.000862 | 1657.44 | 712 |  |  |  | 1657.44 | 0 | 0 | 0
V1-R0-00435-10013-2000000 | Рамка для модульного светильника "ВАРТОН" FLEX 50 12 двойная встраиваемая 110х220х130мм RAL9010 поворотная |  |  | - | шт | 0.265 | 0.004374 | 6435.84 | 390 |  |  |  | 6435.84 | 0 | 0 | 0
V1-R0-T0435-10006-2000000 | Рамка для модульного светильника "ВАРТОН" FLEX 50 10 квадратная встраиваемая утопленная 85х85х65мм RAL9005 черный муар поворотная |  |  | - | шт | 0.129 | 0.000756 | 1356.1 |  |  | 15 |  | 1356.1 | 0 | 0 | 0
V1-R0-00435-10007-2000000 | Рамка для модульного светильника "ВАРТОН" FLEX 50 06 круглая встраиваемая утопленная 95х80мм RAL9010 кососвет для освещения стен |  |  | - | шт | 0.177 | 0.00114 | 1786.53 | 310 |  |  |  | 1786.53 | 0 | 0 | 0
V1-R0-T0435-10005-2000000 | Рамка для модульного светильника "ВАРТОН" FLEX 50 03 круглая встраиваемая утопленная 85х65мм RAL9005 черный муар поворотная |  |  | - | шт | 0.129 | 0.00068 | 1291.51 | 5 |  | 15 |  | 1291.51 | 0 | 0 | 0
V1-R0-00435-10009-2000000 | Рамка для модульного светильника "ВАРТОН" FLEX 50 05 круглая встраиваемая утопленная 95х70мм RAL 9010 поворотная |  |  | - | шт | 0.203 | 0.0012 | 2066.37 | 305 |  |  |  | 2066.37 | 0 | 0 | 0
V1-R0-T0435-10010-2000000 | Рамка для модульного светильника "ВАРТОН" FLEX 50 11 двойная встраиваемая 110х220х55мм RAL9005 черный муар поворотная |  |  | - | шт | 0.265 | 0.00183 | 3551.55 |  |  | 15 |  | 3551.55 | 0 | 0 | 0
Nimbus
Nimbus 25 Вт 300 мм
V1-R0-00464-05000-4002530 | Светодиодный светильник VARTON NIMBUS подвесной/накладной 25 Вт 300х50 мм 3000 K IP40 с рассеивателем опал белый | 25W | 3000K | 1800 лм | шт | 1.09 | 0.00577 | 13177.16 | 174 |  |  |  | 13177.16 | 0 | 0 | 0
V1-R0-90464-05000-4002530 | Светодиодный светильник VARTON NIMBUS подвесной/накладной 25 Вт 300х50 мм 3000 K IP40 с рассеивателем опал черный | 25W | 3000K | 1800 лм | шт | 1.085 | 0.00577 | 13177.16 |  |  |  |  | 13177.16 | 0 | 0 | 0
V1-R0-00464-05000-4002540 | Светодиодный светильник VARTON NIMBUS подвесной/накладной 25 Вт 300х50 мм 4000 K IP40 с рассеивателем опал белый | 25W | 4000K | 1800 лм | шт | 1.025 | 0.00691 | 13177.16 | 222 |  |  |  | 13177.16 | 0 | 0 | 0
V1-R0-90464-05000-4002540 | Светодиодный светильник VARTON NIMBUS подвесной/накладной 25 Вт 300х50 мм 4000 K IP40 с рассеивателем опал черный | 25W | 4000K | 1800 лм | шт | 1.045 | 0.006919 | 13177.16 | 279 |  |  |  | 13177.16 | 0 | 0 | 0
Nimbus 35 Вт 400 мм
V1-R0-00465-05000-4003530 | Светодиодный светильник VARTON NIMBUS подвесной/накладной 35 Вт 400х68 мм 3000 K IP40 с рассеивателем опал белый | 35W | 3000K | 3000 лм | шт | 2.115 | 0.018585 | 22298.22 | 175 |  |  |  | 22298.22 | 0 | 0 | 0
V1-R0-90465-05000-4003530 | Светодиодный светильник VARTON NIMBUS подвесной/накладной 35 Вт 400х68 мм 3000 K IP40 с рассеивателем опал черный | 35W | 3000K | 3000 лм | шт | 2.03 | 0.018585 | 22298.22 | 180 |  |  |  | 22298.22 | 0 | 0 | 0
V1-R0-00465-05000-4003540 | Светодиодный светильник VARTON NIMBUS подвесной/накладной 35 Вт 400х68 мм 4000 K IP40 с рассеивателем опал белый | 35W | 4000K | 3300 лм | шт | 2.05 | 0.018585 | 22298.22 | 13 |  |  |  | 22298.22 | 0 | 0 | 0
V1-R0-90465-05000-4003540 | Светодиодный светильник VARTON NIMBUS подвесной/накладной 35 Вт 400х68 мм 4000 K IP40 с рассеивателем опал черный | 35W | 4000K | 3300 лм | шт | 2.015 | 0.018585 | 22298.22 | 373 |  |  |  | 22298.22 | 0 | 0 | 0
Nimbus аксессуары
V4-A0-90.0040.CBL-0000 | Комплект для подвеса светильников Nimbus и DL черный RAL9005мр, длина троса 4 м |  |  | - | шт | 0.33 | 0.000926 | 3403.56 |  |  | 10 |  | 3403.56 | 0 | 0 | 0
V4-A0-00.0040.CBL-0000 | Комплект для подвеса светильников Nimbus и DL белый RAL9003мр, длина троса 4 м |  |  | - | шт | 0.33 | 0.000926 | 3403.56 |  |  | 10 |  | 3403.56 | 0 | 0 | 0
V4-A0-90.0025.CBL-0000 | Комплект для подвеса светильников Nimbus и DL черный RAL9005мр, длина троса 2,5 м |  |  | - | шт | 0.33 | 0.000926 | 2507.9 |  |  | 10 |  | 2507.9 | 0 | 0 | 0
V4-A0-00.0025.CBL-0000 | Комплект для подвеса светильников Nimbus и DL белый RAL9003мр, длина троса 2,5 м |  |  | - | шт | 0.33 | 0.000926 | 2507.9 | 8 |  | 10 |  | 2507.9 | 0 | 0 | 0
Pallus
Pallus 360 мм накладной
V1-R0-0SP36-20000-4001030 | Светодиодный светильник VARTON Pallus накладной 10 Вт 3000 К 360 мм с рассеивателем опал | 10W | 3000K | 1250 лм | шт | 2.25 | 0.064 | 43663.42 |  |  | 30 |  | 43663.42 | 0 | 0 | 0
V1-R0-0SP36-20D01-4001030 | Светодиодный светильник VARTON Pallus накладной 10 Вт 3000 К 360 мм с рассеивателем опал, диммируемый по протоколу DALI | 10W | 3000K | 1250 лм | шт | 2.25 | 0.064 | 68700.47 |  | DALI | 30 |  | 68700.47 | 0 | 0 | 0
V1-R0-0SP36-20000-4001040 | Светодиодный светильник VARTON Pallus накладной 10 Вт 4000 К 360 мм с рассеивателем опал | 10W | 4000K | 1350 лм | шт | 2.25 | 0.064 | 43663.42 |  |  | 30 |  | 43663.42 | 0 | 0 | 0
V1-R0-0SP36-20D01-4001040 | Светодиодный светильник VARTON Pallus накладной 10 Вт 4000 К накладной 360 мм с рассеивателем опал, диммируемый по протоколу DALI | 10W | 4000K | 1350 лм | шт | 2.25 | 0.064 | 68700.47 |  | DALI | 30 |  | 68700.47 | 0 | 0 | 0
Pallus 360 мм подвесной
V1-R0-0SP36-30000-4001030 | Светодиодный светильник VARTON Pallus подвесной 10 Вт 3000 К 360 мм с рассеивателем опал | 10W | 3000K | 1250 лм | шт | 2.25 | 0.0768 | 42983.36 |  |  | 30 |  | 42983.36 | 0 | 0 | 0
V1-R0-0SP36-30D01-4001030 | Светодиодный светильник VARTON Pallus подвесной 10 Вт 3000 К 360 мм с рассеивателем опал, диммируемый по протоколу DALI | 10W | 3000K | 1250 лм | шт | 2.25 | 0.0768 | 61667.19 |  | DALI | 30 |  | 61667.19 | 0 | 0 | 0
V1-R0-0SP36-30000-4001040 | Светодиодный светильник VARTON Pallus подвесной 10 Вт 4000 К 360 мм с рассеивателем опал | 10W | 4000K | 1350 лм | шт | 2.25 | 0.0768 | 42983.36 |  |  | 30 |  | 42983.36 | 0 | 0 | 0
V1-R0-0SP36-30D01-4001040 | Светодиодный светильник VARTON Pallus подвесной 10 Вт 4000 К 360 мм с рассеивателем опал, диммируемый по протоколу DALI | 10W | 4000K | 1350 лм | шт | 2.25 | 0.0768 | 61667.19 |  | DALI | 30 |  | 61667.19 | 0 | 0 | 0
Pallus 485 мм накладной
V1-R0-0SP48-20000-4002530 | Светодиодный светильник VARTON Pallus накладной 25 Вт 3000 К 485 мм с рассеивателем опал | 25W | 3000K | 3125 лм | шт | 5.9 | 0.15 | 64154.79 |  |  | 30 |  | 64154.79 | 0 | 0 | 0
V1-R0-0SP48-20D01-4002530 | Светодиодный светильник VARTON Pallus накладной 25 Вт 3000 К 485 мм с рассеивателем опал, диммируемый по протоколу DALI | 25W | 3000K | 3125 лм | шт | 5.9 | 0.15 | 79814.13 |  | DALI | 30 |  | 79814.13 | 0 | 0 | 0
V1-R0-0SP48-20000-4002540 | Светодиодный светильник VARTON Pallus накладной 25 Вт 4000 К 485 мм с рассеивателем опал | 25W | 4000K | 3375 лм | шт | 5.9 | 0.15 | 64154.79 |  |  | 30 |  | 64154.79 | 0 | 0 | 0
V1-R0-0SP48-20D01-4002540 | Светодиодный светильник VARTON Pallus накладной 25 Вт 4000 К 485 мм с рассеивателем опал, диммируемый по протоколу DALI | 25W | 4000K | 3375 лм | шт | 5.9 | 0.15 | 79814.13 |  | DALI | 30 |  | 79814.13 | 0 | 0 | 0
Pallus 485 мм подвесной
V1-R0-0SP48-30000-4002530 | Светодиодный светильник VARTON Pallus подвесной 25 Вт 3000 К 485 мм с рассеивателем опал | 25W | 3000K | 3125 лм | шт | 5.7 | 0.15 | 63868.45 |  |  | 30 |  | 63868.45 | 0 | 0 | 0
V1-R0-0SP48-30D01-4002530 | Светодиодный светильник VARTON Pallus подвесной 25 Вт 3000 К 485 мм с рассеивателем опал, диммируемый по протоколу DALI | 25W | 3000K | 3125 лм | шт | 5.7 | 0.15 | 86686.34 |  | DALI | 30 |  | 86686.34 | 0 | 0 | 0
V1-R0-0SP48-30000-4002540 | Светодиодный светильник VARTON Pallus подвесной 25 Вт 4000 К 485 мм с рассеивателем опал | 25W | 4000K | 3375 лм | шт | 5.7 | 0.15 | 63868.45 |  |  | 30 |  | 63868.45 | 0 | 0 | 0
V1-R0-0SP48-30D01-4002540 | Светодиодный светильник VARTON Pallus подвесной 25 Вт 4000 К 485 мм с рассеивателем опал, диммируемый по протоколу DALI | 25W | 4000K | 3375 лм | шт | 5.7 | 0.15 | 86686.34 |  | DALI | 30 |  | 86686.34 | 0 | 0 | 0
Qubus
Qubus 350 мм накладной
V1-R0-0CB35-20000-4001430 | Светодиодный светильник VARTON Qubus накладной 14 Вт 3000 К 350х350х365 мм с рассеивателем опал | 14W | 3000K | 1750 лм | шт | 4.2 | 0.0768 | 46938.46 |  |  | 30 |  | 46938.46 | 0 | 0 | 0
V1-R0-0CB35-20D01-4001430 | Светодиодный светильник VARTON Qubus накладной 14 Вт 3000 К 350х350х365 мм с рассеивателем опал, диммируемый по протоколу DALI | 14W | 3000K | 1750 лм | шт | 4.2 | 0.0768 | 72136.58 |  | DALI | 30 |  | 72136.58 | 0 | 0 | 0
V1-R0-0CB35-20000-4001440 | Светодиодный светильник VARTON Qubus накладной 14 Вт 4000 К 350х350х365 мм с рассеивателем опал | 14W | 4000K | 1890 лм | шт | 4.2 | 0.0768 | 46938.46 |  |  | 30 |  | 46938.46 | 0 | 0 | 0
V1-R0-0CB35-20D01-4001440 | Светодиодный светильник VARTON Qubus накладной 14 Вт 4000 К 350х350х365 мм с рассеивателем опал, диммируемый по протоколу DALI | 14W | 4000K | 1890 лм | шт | 4.2 | 0.0768 | 72136.58 |  | DALI | 30 |  | 72136.58 | 0 | 0 | 0
Qubus 350 мм подвесной
V1-R0-0CB35-30000-4001430 | Светодиодный светильник VARTON Qubus подвесной 14 Вт 3000 К 350х350х350 мм с рассеивателем опал | 14W | 3000K | 1750 лм | шт | 4 | 0.0768 | 45846.78 |  |  | 30 |  | 45846.78 | 0 | 0 | 0
V1-R0-0CB35-30D01-4001430 | Светодиодный светильник VARTON Qubus подвесной 14 Вт 3000 К 350х350х350 мм с рассеивателем опал, диммируемый по протоколу DALI | 14W | 3000K | 1750 лм | шт | 4 | 0.0768 | 66177.08 |  | DALI | 30 |  | 66177.08 | 0 | 0 | 0
V1-R0-0CB35-30000-4001440 | Светодиодный светильник VARTON Qubus подвесной 14 Вт 4000 К 350х350х350 мм с рассеивателем опал | 14W | 4000K | 1890 лм | шт | 4 | 0.0768 | 45846.78 |  |  | 30 |  | 45846.78 | 0 | 0 | 0
V1-R0-0CB35-30D01-4001440 | Светодиодный светильник VARTON Qubus подвесной 14 Вт 4000 К 350х350х350 мм с рассеивателем опал, диммируемый по протоколу DALI | 14W | 4000K | 1890 лм | шт | 4 | 0.0768 | 66177.08 |  | DALI | 30 |  | 66177.08 | 0 | 0 | 0
Qubus 470 мм накладной
V1-R0-0CB47-20000-4003530 | Светодиодный светильник VARTON Qubus накладной 35 Вт 3000 К 470х470х470 мм с рассеивателем опал | 35W | 3000K | 4375 лм | шт | 8.1 | 0.15 | 68951.02 |  |  | 30 |  | 68951.02 | 0 | 0 | 0
V1-R0-0CB47-20D01-4003530 | Светодиодный светильник VARTON Qubus накладной 35 Вт 3000 К 470х470х470 мм с рассеивателем опал, диммируемый по протоколу DALI | 35W | 3000K | 4375 лм | шт | 8.1 | 0.15 | 89406.59 |  | DALI | 30 |  | 89406.59 | 0 | 0 | 0
V1-R0-0CB47-20000-4003540 | Светодиодный светильник VARTON Qubus накладной 35 Вт 4000 К 470х470х470 мм с рассеивателем опал | 35W | 4000K | 4725 лм | шт | 8.1 | 0.15 | 68951.02 |  |  | 30 |  | 68951.02 | 0 | 0 | 0
V1-R0-0CB47-20D01-4003540 | Светодиодный светильник VARTON Qubus накладной 35 Вт 4000 К 470х470х470 мм с рассеивателем опал, диммируемый по протоколу DALI | 35W | 4000K | 4725 лм | шт | 8.1 | 0.15 | 89406.59 |  | DALI | 30 |  | 89406.59 | 0 | 0 | 0
Qubus 470 мм подвесной
V1-R0-0CB47-30000-4003530 | Светодиодный светильник VARTON Qubus подвесной 35 Вт 3000 К 470х470х470 мм с рассеивателем опал | 35W | 3000K | 4375 лм | шт | 7.9 | 0.15 | 71546 |  |  | 30 |  | 71546 | 0 | 0 | 0
V1-R0-0CB47-30D01-4003530 | Светодиодный светильник VARTON Qubus подвесной 35 Вт 3000 К 470х470х470 мм с рассеивателем опал, диммируемый по протоколу DALI | 35W | 3000K | 4375 лм | шт | 7.9 | 0.15 | 92484.77 |  | DALI | 30 |  | 92484.77 | 0 | 0 | 0
V1-R0-0CB47-30000-4003540 | Светодиодный светильник VARTON Qubus подвесной 35 Вт 4000 К 470х470х470 мм с рассеивателем опал | 35W | 4000K | 4725 лм | шт | 7.9 | 0.15 | 71546 |  |  | 30 |  | 71546 | 0 | 0 | 0
V1-R0-0CB47-30D01-4003540 | Светодиодный светильник VARTON Qubus подвесной 35 Вт 4000 К 470х470х470 мм с рассеивателем опал, диммируемый по протоколу DALI | 35W | 4000K | 4725 лм | шт | 7.9 | 0.15 | 92484.77 |  | DALI | 30 |  | 92484.77 | 0 | 0 | 0
Rotorus
Rotorus 480 мм накладной
V1-R0-0T048-20000-4001430 | Светодиодный светильник VARTON Rotorus накладной 14 Вт 3000 К 480 x 220 мм с рассеивателем опал | 14W | 3000K | 1750 лм | шт | 3.5 | 0.075 | 44092.94 |  |  | 30 |  | 44092.94 | 0 | 0 | 0
V1-R0-0T048-20000-4001440 | Светодиодный светильник VARTON Rotorus накладной 14 Вт 4000 К 480 x 220 мм с рассеивателем опал | 14W | 4000K | 1890 лм | шт | 3.5 | 0.075 | 44092.94 |  |  | 30 |  | 44092.94 | 0 | 0 | 0
Rotorus 480 мм подвесной
V1-R0-0T048-30000-4001430 | Светодиодный светильник VARTON Rotorus подвесной 14 Вт 3000 К 480 x 200 мм с рассеивателем опал | 14W | 3000K | 1750 лм | шт | 3.3 | 0.069 | 49891.37 |  |  | 30 |  | 49891.37 | 0 | 0 | 0
V1-R0-0T048-30D01-4001430 | Светодиодный светильник VARTON Rotorus подвесной 14 Вт 3000 К 480 x 200 мм с рассеивателем опал, диммируемый по протоколу DALI | 14W | 3000K | 1750 лм | шт | 3.3 | 0.069 | 74695.76 |  | DALI | 30 |  | 74695.76 | 0 | 0 | 0
V1-R0-0T048-30000-4001440 | Светодиодный светильник VARTON Rotorus подвесной 14 Вт 4000 К 480х200 мм с рассеивателем опал | 14W | 4000K | 1890 лм | шт | 3.3 | 0.069 | 49891.37 |  |  | 30 |  | 49891.37 | 0 | 0 | 0
V1-R0-0T048-30D01-4001440 | Светодиодный светильник VARTON Rotorus подвесной 14 Вт 4000 К 480 x 200 мм с рассеивателем опал, диммируемый по протоколу DALI | 14W | 4000K | 1890 лм | шт | 3.3 | 0.069 | 74695.76 |  | DALI | 30 |  | 74695.76 | 0 | 0 | 0
Rotorus 790 мм накладной
V1-R0-0T079-20000-4003630 | Светодиодный светильник VARTON Rotorus накладной 36 Вт 3000 К 790 x 220 мм с рассеивателем опал | 36W | 3000K | 4500 лм | шт | 8 | 0.192 | 74176.77 |  |  | 30 |  | 74176.77 | 0 | 0 | 0
V1-R0-0T079-20D01-4003630 | Светодиодный светильник VARTON Rotorus накладной 36 Вт 3000 К 790 x 220 мм с рассеивателем опал, диммируемый по протоколу DALI | 36W | 3000K | 4500 лм | шт | 8 | 0.192 | 104206.91 |  | DALI | 30 |  | 104206.91 | 0 | 0 | 0
V1-R0-0T079-20000-4003640 | Светодиодный светильник VARTON Rotorus накладной 36 Вт 4000 К 790 x 220 мм с рассеивателем опал | 36W | 4000K | 4860 лм | шт | 8 | 0.192 | 74176.77 |  |  | 30 |  | 74176.77 | 0 | 0 | 0
V1-R0-0T079-20D01-4003640 | Светодиодный светильник VARTON Rotorus накладной 36 Вт 4000 К 790 x 220 мм с рассеивателем опал, диммируемый по протоколу DALI | 36W | 4000K | 4860 лм | шт | 8 | 0.192 | 104206.91 |  | DALI | 30 |  | 104206.91 | 0 | 0 | 0
Rotorus 790 мм подвесной
V1-R0-0T079-30000-4003630 | Светодиодный светильник VARTON Rotorus подвесной 36 Вт 3000 К 790 x 200 мм с рассеивателем опал | 36W | 3000K | 4500 лм | шт | 7 | 0.1766 | 77183.36 |  |  | 30 |  | 77183.36 | 0 | 0 | 0
V1-R0-0T079-30D01-4003630 | Светодиодный светильник VARTON Rotorus подвесной 36 Вт 3000 К 790 x 200 мм с рассеивателем опал, диммируемый по протоколу DALI | 36W | 3000K | 4500 лм | шт | 7 | 0.1766 | 107983.05 |  | DALI | 30 |  | 107983.05 | 0 | 0 | 0
V1-R0-0T079-30000-4003640 | Светодиодный светильник VARTON Rotorus подвесной 36 Вт 4000 К 790х200 мм с рассеивателем опал | 36W | 4000K | 4860 лм | шт | 7 | 0.1766 | 77183.36 |  |  | 30 |  | 77183.36 | 0 | 0 | 0
V1-R0-0T079-30D01-4003640 | Светодиодный светильник VARTON Rotorus подвесной 36 Вт 4000 К 790 x 200 мм с рассеивателем опал, диммируемый по протоколу DALI | 36W | 4000K | 4860 лм | шт | 7 | 0.1766 | 107983.05 |  | DALI | 30 |  | 107983.05 | 0 | 0 | 0
Rotorus 1200 мм накладной
V1-R0-0T120-20000-4007330 | Светодиодный светильник VARTON Rotorus накладной 73 Вт 3000 К 1200 x 220 мм с рассеивателем опал | 73W | 3000K | 9125 лм | шт | 18 | 0.6084 | 133073.78 |  |  | 30 |  | 133073.78 | 0 | 0 | 0
V1-R0-0T120-20D01-4007330 | Светодиодный светильник VARTON Rotorus накладной 73 Вт 3000 К 1200 x 220 мм с рассеивателем опал, диммируемый по протоколу DALI | 73W | 3000K | 9125 лм | шт | 18 | 0.6084 | 154567.35 |  | DALI | 30 |  | 154567.35 | 0 | 0 | 0
V1-R0-0T120-20000-4007340 | Светодиодный светильник VARTON Rotorus накладной 73 Вт 4000 К 1200 x 220 мм с рассеивателем опал | 73W | 4000K | 9855 лм | шт | 18 | 0.6084 | 133073.78 |  |  | 30 |  | 133073.78 | 0 | 0 | 0
V1-R0-0T120-20D01-4007340 | Светодиодный светильник VARTON Rotorus накладной 73 Вт 4000 К 1200 x 220 мм с рассеивателем опал, диммируемый по протоколу DALI | 73W | 4000K | 9855 лм | шт | 18 | 0.6084 | 154567.35 |  | DALI | 30 |  | 154567.35 | 0 | 0 | 0
Rotorus 1200 мм подвесной
V1-R0-0T120-30000-4007330 | Светодиодный светильник VARTON Rotorus подвесной 73 Вт 3000 К 1200 x 200 мм с рассеивателем опал | 73W | 3000K | 9125 лм | шт | 17 | 0.507 | 130586.19 |  |  | 30 |  | 130586.19 | 0 | 0 | 0
V1-R0-0T120-30D01-4007330 | Светодиодный светильник VARTON Rotorus подвесной 73 Вт 3000 К 1200 x 200 мм с рассеивателем опал, диммируемый по протоколу DALI | 73W | 3000K | 9125 лм | шт | 17 | 0.507 | 151686.03 |  | DALI | 30 |  | 151686.03 | 0 | 0 | 0
V1-R0-0T120-30000-4007340 | Светодиодный светильник VARTON Rotorus подвесной 73 Вт 4000 К 1200х200 мм с рассеивателем опал | 73W | 4000K | 9855 лм | шт | 17 | 0.507 | 130586.19 |  |  | 30 |  | 130586.19 | 0 | 0 | 0
V1-R0-0T120-30D01-4007340 | Светодиодный светильник VARTON Rotorus подвесной 73 Вт 4000 К 1200 x 200 мм с рассеивателем опал, диммируемый по протоколу DALI | 73W | 4000K | 9855 лм | шт | 17 | 0.507 | 151686.03 |  | DALI | 30 |  | 151686.03 | 0 | 0 | 0
LED лента профессиональная серии VLS
Источники питания для светодиодных лент
Источники питания DALI
PWM-120-24 DA | Драйвер 120Вт 24V для светодиодной ленты Meanwell IP67 DALI 191x63x38 мм |  |  | - | шт | 0.935 | 0.00133 | 12339.48 | 2 |  |  |  | 12339.48 | 0 | 0 | 0
ELG-75-24DA-3Y | Драйвер 75Вт 24V для светодиодной ленты Meanwell IP67 DALI 180x63x35,5 мм |  |  | - | шт | 0.8 | 0.000483 | 12793.85 | 19 |  |  |  | 12793.85 | 0 | 0 | 0
PWM-200-24DA2 | Драйвер 200Вт 24V для светодиодной ленты Meanwell IP67 DALI 195x68x39.5 мм |  |  | - | шт | 1.235 | 0.001596 | 12970.86 | 9 |  |  |  | 12970.86 | 0 | 0 | 0
ELG-100-24DA-3Y | Драйвер 96Вт 24V для светодиодной ленты Meanwell DALI IP67 199x63x35.5 мм |  |  | - | шт | 0.93 | 0.001596 | 7609.95 | 10 |  |  |  | 7609.95 | 0 | 0 | 0
ELG-150-24DA-3Y | Драйвер 150Вт 24V для светодиодной ленты Meanwell IP67 DALI 219x63x35,5 мм |  |  | - | шт | 0.95 | 0.000588 | 10572.7 | 7 |  |  |  | 10572.7 | 0 | 0 | 0
Источники питания IP20
LRS-150-24 | Драйвер 150Вт 24V для светодиодной ленты Meanwell LRS-150-24 IP20 159x97x30 мм |  |  | - | шт | 0.432 | 0.000749 | 3303.13 |  |  |  |  | 3303.13 | 0 | 0 | 0
LRS-350-24 | Драйвер 350Вт 24V для светодиодной ленты Meanwell LRS-350-24 IP20 215x115x30 мм с активным охлаждением |  |  | - | шт | 0.76 | 0.00126 | 5735.56 | 31 |  |  |  | 5735.56 | 0 | 0 | 0
LRS-200-24 | Драйвер 200Вт 24V для светодиодной ленты Meanwell LRS-200-24 IP20 215x115x30 мм |  |  | - | шт | 0.64 | 0.001276 | 4520.5 | 10 |  |  |  | 4520.5 | 0 | 0 | 0
LRS-35-24 | Драйвер 35 Вт 24V для светодиодной ленты Meanwell LRS-35-24 IP20 99x82x30 мм |  |  | - | шт | 0.334 | 0.00043 | 1736.68 | 23 |  |  |  | 1736.68 | 0 | 0 | 0
LRS-75-24 | Драйвер 75Вт 24V для светодиодной ленты Meanwell LRS-75-24 IP20 99x97x30 мм |  |  | - | шт | 0.237 | 0.000449 | 2399.92 | 24 |  |  |  | 2399.92 | 0 | 0 | 0
ERP-350-24 | Драйвер 350Вт 24V для светодиодной ленты Meanwell ERP-350-24 IP20 221x130x48мм без активного охлаждения |  |  | - | шт | 0.9 | 0.000749 | 5735.56 | 38 |  |  |  | 5735.56 | 0 | 0 | 0
LRS-100-24 | Драйвер 100Вт 24V для светодиодной ленты Meanwell LRS-100-24 IP20 129x97x30 мм |  |  | - | шт | 0.328 | 0.000584 | 2746.77 | 18 |  |  |  | 2746.77 | 0 | 0 | 0
Источники питания IP65-67
LPV-100-24 | Драйвер 100Вт 24V для светодиодной ленты Meanwell LPV-100-24 IP67 190x52x37 мм |  |  | - | шт | 0.638 | 0.00171 | 4346 | 24 |  |  |  | 4346 | 0 | 0 | 0
XLG-200-24-A | Драйвер 200Вт 24V для светодиодной ленты Meanwell XLG-200-24-A IP67 199x63x35.5 мм |  |  | - | шт | 0.847 | 0.00117 | 7299.96 | 18 |  |  |  | 7299.96 | 0 | 0 | 0
LPV-35-24 | Драйвер 35 Вт 24V для светодиодной ленты Meanwell IP67 148x40x30 мм |  |  | - | шт | 0.22 | 0.00035 | 3154.19 | 9 |  |  |  | 3154.19 | 0 | 0 | 0
ELG-240-24A | Драйвер 240Вт 24V для светодиодной ленты Meanwell ELG-240-24A IP65 244x71x37.5 мм |  |  | - | шт | 1.153 | 0.000806 | 9004.46 |  |  |  |  | 9004.46 | 0 | 0 | 0
LPV-60-24 | Драйвер 60Вт 24V для светодиодной ленты Meanwell LPV-60-24 IP67 162.5x42.5x32 мм |  |  | - | шт | 0.41 | 0.05733 | 3335.43 | 23 |  |  |  | 3335.43 | 0 | 0 | 0
XLG-150-24-A | Драйвер 150Вт 24V для светодиодной ленты Meanwell XLG-150-24-A IP67 180x63x35.5 мм |  |  | - | шт | 0.783 | 0.00096 | 5735.56 | 168 |  |  |  | 5735.56 | 0 | 0 | 0
Источники питания на DIN-рейку
EDR-75-24 | Источник питания на DIN-рейку 24 В,3.2 А, 76 Вт, MEANWELL, I класс защиты, 32х125х102 мм |  |  | - | шт | 0.456 | 0.0009 | 3843.15 | 8 |  |  |  | 3843.15 | 0 | 0 | 0
EDR-150-24 | Источник питания на DIN-рейку 24 В,6.5 А,156 Вт, MEANWELL, I класс защиты, 40х125х113 мм |  |  | - | шт | 0.564 | 0.00126 | 6571.24 | 8 |  |  |  | 6571.24 | 0 | 0 | 0
EDR-120-24 | Источник питания на DIN-рейку 24 В,5 А,120 Вт, MEANWELL, I класс защиты, 40х125х113 мм |  |  | - | шт | 0.563 | 0.00126 | 6016.36 | 22 |  |  |  | 6016.36 | 0 | 0 | 0
HDR-30-24 20 | Источник питания на DIN-рейку 24 В,1.5 А, 36 Вт, MEANWELL, II класс защиты, 35х90х54,5 мм |  |  | - | шт | 0.142 | 0.00024 | 3093.63 | 10 |  |  |  | 3093.63 | 0 | 0 | 0
HDR-100-24 | Источник питания на DIN-рейку 24 В,3,83 А,100 Вт, MEANWELL, III класс защиты, 70х90х54,5 мм |  |  | - | шт | 3.1 | 0.00048 | 6637.4 | 12 |  |  |  | 6637.4 | 0 | 0 | 0
NDR-75-24 | Блок питания AC/DC с установкой на DIN-рейку, 24В, 3.2А, 76.8Вт MEANWELL, 32x125.2x102мм |  |  | - | шт | 0.456 | 0.0009 | 4006.55 | 12 |  |  |  | 4006.55 | 0 | 0 | 0
NDR-480-24 | Источник питания на DIN-рейку 24 В,20 А,480 Вт, MEANWELL, I класс защиты, 85,5х125,2х128,5мм |  |  | - | шт | 1.508 | 0.00306 | 24297.29 |  |  |  |  | 24297.29 | 0 | 0 | 0
NDR-240-24 | Источник питания на DIN-рейку 24 В,10 А,240 Вт, MEANWELL, I класс защиты, 63х125х113 мм |  |  | - | шт | 0.982 | 0.0024 | 21486.73 | 4 |  |  |  | 21486.73 | 0 | 0 | 0
Управление RGB
M7+M3-3A | RGB контроллер для светодиодной ленты Varton 12-24 V IP20 135x30x20 мм c пультом, радиус 45 м (LTECH) |  |  | - | шт | 0.134 | 0.000734 | 4500 | 18 |  |  |  | 4500 | 0 | 0 | 0
M4+M4-5A | RGBW контроллер для светодиодной ленты 12-24V IP20 135x30x20 мм c пультом, 4CH 240/480W(12V/24V) (LTECH) |  |  | - | шт | 0.134 | 0.000734 | 12919.5 |  |  |  |  | 12919.5 | 0 | 0 | 0
LT-3030-6A | Усилитель для подключения светодиодной ленты RGB Varton 5-24 VDC IP20 175х44х30 мм (LTECH) 3 канала по 144 Вт |  |  | - | шт | 0.132 | 0.000315 | 3900 | 111 |  |  |  | 3900 | 0 | 0 | 0
M3+M3-3A | RGB контроллер для светодиодной ленты 12-24V IP20 135x30x20 мм c пультом, 3CH 108/216W(12V/24V) (LTECH) |  |  | - | шт | 0.134 | 0.000734 | 7351.5 |  |  |  |  | 7351.5 | 0 | 0 | 0
M2+M3-3A | CCT контроллер для светодиодной ленты 12-24V IP20 135x30x20 мм c пультом, 2CH 72/144W(12V/24V) (LTECH) |  |  | - | шт | 0.134 | 0.000734 | 7463.26 | 2 |  |  |  | 7463.26 | 0 | 0 | 0
Лента AC230V IP65 серии VLS
Лента AC230V IP65 14W/m
VLS-65-014-3056-16-072-30 | LED лента "ВАРТОН" 14W/m 230V AC 3000K 50m x16mm IP65 SMD3056 72 LED/м (упаковка 50 м), скобы для монтажа в комплекте | 700W | 3000K | - | шт | 7.135 | 0.01942 | 96000 | 10 |  |  |  | 96000 | 0 | 0 | 0
VLS-65-014-3056-16-072-40 | LED лента "ВАРТОН" 14W/m 230V AC 4000K 50m x16mm IP65 SMD3056 72 LED/м (упаковка 50 м), скобы для монтажа в комплекте | 700W | 4000K | - | шт | 7.135 | 0.01942 | 85000 | 53 |  |  |  | 85000 | 0 | 0 | 0
Лента AC230V IP65 8W/m
VLS-65-008-5050-16-054-30 | LED лента "ВАРТОН" 8W/m 230V AC 3000K 50m x16mm IP65 SMD5050 54 LED/м (упаковка 50 м) скобы для монтажа в комплекте | 400W | 3000K | - | шт | 7.19 | 0.01942 | 89000 | 3 |  |  |  | 89000 | 0 | 0 | 0
VLS-65-008-5050-16-054-40 | LED лента "ВАРТОН" 8W/m 230V AC 4000K 50m x16mm IP65 SMD5050 54 LED/м (упаковка 50 м) скобы для монтажа в комплекте | 400W | 4000K | - | шт | 7.19 | 0.01942 | 89000 |  |  |  |  | 89000 | 0 | 0 | 0
Лента DC24V IP20 серии VLS
Лента DC24V IP20 14.4W/m
VLS-20-144-0005-10-060-30 | LED лента "ВАРТОН" 14.4W/m 24V 3000K 5m x10mm IP20 SMD2835 60 LED/м (упаковка 5 м) | 72W | 3000K | - | шт | 0.12 | 0.00026 | 6337.8 | 22 |  |  |  | 6337.8 | 0 | 0 | 0
VLS-20-144-0005-10-060-40 | LED лента "ВАРТОН" 14.4W/m 24V 4000K 5m x10mm IP20 SMD2835 60 LED/м (упаковка 5 м) | 72W | 4000K | - | шт | 0.12 | 0.00026 | 6337.8 | 30 |  |  |  | 6337.8 | 0 | 0 | 0
VLS-20-144-2835-10-060-30 | LED лента "ВАРТОН" 14.4W/m 24V 3000K 40m x10mm IP20 SMD2835 60 LED/м (упаковка 40 м) | 576W | 3000K | - | шт | 1.01 | 0.001733 | 40511.22 | 196 |  |  |  | 40511.22 | 0 | 0 | 0
VLS-20-144-2835-10-060-40 | LED лента "ВАРТОН" 14.4W/m 24V 4000K 40m x10mm IP20 SMD2835 60 LED/м (упаковка 40м) | 576W | 4000K | - | шт | 0.996 | 0.001386 | 40511.22 | 82 |  |  |  | 40511.22 | 0 | 0 | 0
Лента DC24V IP20 4.8W/m
VLS-20-048-0005-08-060-30 | LED лента "ВАРТОН" 4.8W/m 24V 3000K 5m x08mm IP20 SMD3528 60 LED/м (упаковка 5 м) | 24W | 3000K | - | шт | 0.12 | 0.00026 | 1900 | 10 |  |  |  | 1900 | 0 | 0 | 0
VLS-20-048-2835-08-060-40 | LED лента "ВАРТОН" 4.8W/m 24V 4000K 5m x 08mm IP20 SMD2835 60 LED/м (упаковка 5 м) | 24W | 4000K | - | шт | 0.12 | 0.00026 | 3185.54 | 50 |  |  |  | 3185.54 | 0 | 0 | 0
VLS-20-048-0005-08-060-40 | LED лента "ВАРТОН" 4.8W/m 24V 4000K 5m x08mm IP20 SMD3528 60 LED/м (упаковка 5 м) | 24W | 4000K | - | шт | 0.12 | 0.00026 | 1900 | 9 |  |  |  | 1900 | 0 | 0 | 0
VLS-20-048-3528-08-060-30 | LED лента "ВАРТОН" 4.8W/m 24V 3000K 40m x08mm IP20 SMD3528 60 LED/м (упаковка 40 м) | 192W | 3000K | - | шт | 0.786 | 0.017328 | 22000 | 20 |  |  |  | 22000 | 0 | 0 | 0
VLS-20-048-3528-08-060-40 | LED лента "ВАРТОН" 4.8W/m 24V 4000K 40m x 08mm IP20 SMD3528 60 LED/м (упаковка 40 м) | 192W | 4000K | - | шт | 0.776 | 0.017328 | 22000 | 9 |  |  |  | 22000 | 0 | 0 | 0
Лента DC24V IP20 9.6W/m
VLS-20-096-0005-08-120-30 | LED лента "ВАРТОН" 9,6W/m 24V 3000K 5m x8mm IP20 SMD3528 120 LED/м (упаковка 5 м) | 48W | 3000K | - | шт | 0.12 | 0.00026 | 2900 | 17 |  |  |  | 2900 | 0 | 0 | 0
VLS-20-096-0005-08-120-40 | LED лента "ВАРТОН" 9,6W/m 24V 4000K 5m x8mm IP20 SMD3528 120 LED/м (упаковка 5 м) | 48W | 4000K | - | шт | 0.12 | 0.00026 | 2900 | 34 |  |  |  | 2900 | 0 | 0 | 0
VLS-20-096-3528-08-120-30 | LED лента "ВАРТОН" 9,6W/m 24V 3000K 40m x8mm IP20 SMD3528 120 LED/м (упаковка 40м) | 384W | 3000K | - | шт | 0.97 | 0.001733 | 25000 | 52 |  |  |  | 25000 | 0 | 0 | 0
VLS-20-096-3528-08-120-40 | LED лента "ВАРТОН" 9,6W/m 24V 4000K 40m x8mm IP20 SMD3528 120 LED/м (упаковка 40м) | 384W | 4000K | - | шт | 0.972 | 0.001733 | 25000 | 403 |  |  |  | 25000 | 0 | 0 | 0
Лента DC24V IP20 высокоэффективная серии VLS
Высокоэффективная лента DC24V 10.8W/m
VLS-20-108-0005-08-160-27 | LED лента "ВАРТОН" 10.8W/m 24V 2700K 5m x08mm IP20 SMD2835 160 LED/м (упаковка 5 м) | 54W | 2700K | - | шт | 0.13 | 0.00032 | 6022.64 | 27 |  |  |  | 6022.64 | 0 | 0 | 0
VLS-20-108-0005-08-160-30 | LED лента "ВАРТОН" 10.8W/m 24V 3000K 5m x08mm IP20 SMD2835 160 LED/м (упаковка 5 м) | 54W | 3000K | - | шт | 0.13 | 0.00029 | 6022.64 | 12 |  |  |  | 6022.64 | 0 | 0 | 0
VLS-20-108-0005-08-160-40 | LED лента "ВАРТОН" 10.8W/m 24V 4000K 5m x08mm IP20 SMD2835 160 LED/м (упаковка 5 м) | 54W | 4000K | - | шт | 0.13 | 0.00026 | 6022.64 | 26 |  |  |  | 6022.64 | 0 | 0 | 0
VLS-20-108-0005-08-160-60 | LED лента "ВАРТОН" 10.8W/m 24V 6000K 5m x08mm IP20 SMD2835 160 LED/м (упаковка 5 м) | 54W | 6000K | - | шт | 0.125 | 0.00029 | 6022.64 | 2 |  |  |  | 6022.64 | 0 | 0 | 0
VLS-20-108-2835-08-160-27 | LED лента "ВАРТОН" 10.8W/m 24V 2700K 40m x08mm IP20 SMD2835 160 LED/м (упаковка 40 м) | 432W | 2700K | - | шт | 0.98 | 0.00013 | 48178.53 | 30 |  |  |  | 48178.53 | 0 | 0 | 0
VLS-20-108-2835-08-160-30 | LED лента "ВАРТОН" 10.8W/m 24V 3000K 40m x08mm IP20 SMD2835 160 LED/м (упаковка 40 м) | 432W | 3000K | - | шт | 0.99 | 0.0013 | 48178.53 | 22 |  |  |  | 48178.53 | 0 | 0 | 0
VLS-20-108-2835-08-160-40 | LED лента "ВАРТОН" 10.8W/m 24V 4000K 40m x08mm IP20 SMD2835 160 LED/м (упаковка 40 м) | 432W | 4000K | - | шт | 0.98 | 0.0013 | 48178.53 | 17 |  |  |  | 48178.53 | 0 | 0 | 0
VLS-20-108-2835-08-160-60 | LED лента "ВАРТОН" 10.8W/m 24V 6000K 40m x08mm IP20 SMD2835 160 LED/м (упаковка 40 м) | 432W | 6000K | - | шт | 0.99 | 0.0013 | 48178.53 | 14 |  |  |  | 48178.53 | 0 | 0 | 0
Высокоэффективная лента DC24V 3.5W/m
VLS-20-035-0005-08-064-27 | LED лента "ВАРТОН" 3.5W/m 24V 2700K 5m x08mm IP20 SMD2835 64 LED/м (упаковка 5 м) | 18W | 2700K | - | шт | 0.115 | 3e-05 | 1900 | 12 |  |  |  | 1900 | 0 | 0 | 0
VLS-20-035-0005-08-064-40 | LED лента "ВАРТОН" 3.5W/m 24V 4000K 5m x08mm IP20 SMD2835 64 LED/м (упаковка 5 м) | 18W | 4000K | - | шт | 0.12 | 0.00029 | 1900 | 14 |  |  |  | 1900 | 0 | 0 | 0
VLS-20-035-2835-08-064-27 | LED лента "ВАРТОН" 3.5W/m 24V 2700K 40m x08mm IP20 SMD2835 64 LED/м (упаковка 40 м) | 140W | 2700K | - | шт | 0.9 | 0.0013 | 18000 | 16 |  |  |  | 18000 | 0 | 0 | 0
VLS-20-035-2835-08-064-40 | LED лента "ВАРТОН" 3.5W/m 24V 4000K 40m x08mm IP20 SMD2835 64 LED/м (упаковка 40 м) | 140W | 4000K | - | шт | 0.89 | 0.0013 | 18000 | 27 |  |  |  | 18000 | 0 | 0 | 0
Высокоэффективная лента DC24V 5.3W/m
VLS-20-053-0005-08-080-27 | LED лента "ВАРТОН" 5.3W/m 24V 2700K 5m x08mm IP20 SMD2835 80 LED/м (упаковка 5 м) | 27W | 2700K | - | шт | 0.12 | 0.00029 | 2900 | 34 |  |  |  | 2900 | 0 | 0 | 0
VLS-20-053-0005-08-080-30 | LED лента "ВАРТОН" 5.3W/m 24V 3000K 5m x08mm IP20 SMD2835 80 LED/м (упаковка 5 м) | 27W | 3000K | - | шт | 0.12 | 0.00029 | 2900 | 32 |  |  |  | 2900 | 0 | 0 | 0
VLS-20-053-0005-08-080-40 | LED лента "ВАРТОН" 5.3W/m 24V 4000K 5m x08mm IP20 SMD2835 80 LED/м (упаковка 5 м) | 27W | 4000K | - | шт | 0.12 | 0.00029 | 2900 | 21 |  |  |  | 2900 | 0 | 0 | 0
VLS-20-053-0005-08-080-60 | LED лента "ВАРТОН" 5.3W/m 24V 6000K 5m x08mm IP20 SMD2835 80 LED/м (упаковка 5 м) | 27W | 6000K | - | шт | 0.12 | 0.00029 | 2900 | 36 |  |  |  | 2900 | 0 | 0 | 0
VLS-20-053-2835-08-080-27 | LED лента "ВАРТОН" 5.3W/m 24V 2700K 40m x08mm IP20 SMD2835 80 LED/м (упаковка 40 м) | 212W | 2700K | - | шт | 0.91 | 0.0013 | 22000 | 22 |  |  |  | 22000 | 0 | 0 | 0
VLS-20-053-2835-08-080-30 | LED лента "ВАРТОН" 5.3W/m 24V 3000K 40m x08mm IP20 SMD2835 80 LED/м (упаковка 40 м) | 212W | 3000K | - | шт | 0.91 | 0.0013 | 22000 | 15 |  |  |  | 22000 | 0 | 0 | 0
VLS-20-053-2835-08-080-40 | LED лента "ВАРТОН" 5.3W/m 24V 4000K 40m x08mm IP20 SMD2835 80 LED/м (упаковка 40 м) | 212W | 4000K | - | шт | 0.91 | 0.0013 | 22000 | 66 |  |  |  | 22000 | 0 | 0 | 0
VLS-20-053-2835-08-080-60 | LED лента "ВАРТОН" 5.3W/m 24V 6000K 40m x08mm IP20 SMD2835 80 LED/м (упаковка 40 м) | 212W | 6000K | - | шт | 0.92 | 0.0013 | 22000 | 18 |  |  |  | 22000 | 0 | 0 | 0
Высокоэффективная лента DC24V 8.6W/m
VLS-20-086-0005-08-128-27 | LED лента "ВАРТОН" 8.6W/m 24V 2700K 5m x08mm IP20 SMD2835 128 LED/м (упаковка 5 м) | 43W | 2700K | - | шт | 0.125 | 0.00029 | 5186.67 | 25 |  |  |  | 5186.67 | 0 | 0 | 0
VLS-20-086-0005-08-128-30 | LED лента "ВАРТОН" 8.6W/m 24V 3000K 5m x08mm IP20 SMD2835 128 LED/м (упаковка 5 м) | 43W | 3000K | - | шт | 0.12 | 0.00029 | 5186.67 | 25 |  |  |  | 5186.67 | 0 | 0 | 0
VLS-20-086-0005-08-128-40 | LED лента "ВАРТОН" 8.6W/m 24V 4000K 5m x08mm IP20 SMD2835 128 LED/м (упаковка 5 м) | 43W | 4000K | - | шт | 0.13 | 0.00026 | 5186.67 | 57 |  |  |  | 5186.67 | 0 | 0 | 0
VLS-20-086-0005-08-128-60 | LED лента "ВАРТОН" 8.6W/m 24V 6000K 5m x08mm IP20 SMD2835 128 LED/м (упаковка 5 м) | 43W | 6000K | - | шт | 0.12 | 0.00029 | 5186.67 | 23 |  |  |  | 5186.67 | 0 | 0 | 0
VLS-20-086-2835-08-128-27 | LED лента "ВАРТОН" 8.6W/m 24V 2700K 40m x08mm IP20 SMD2835 128 LED/м (упаковка 40 м) | 344W | 2700K | - | шт | 0.97 | 0.0013 | 41487.27 | 30 |  |  |  | 41487.27 | 0 | 0 | 0
VLS-20-086-2835-08-128-30 | LED лента "ВАРТОН" 8.6W/m 24V 3000K 40m x08mm IP20 SMD2835 128 LED/м (упаковка 40 м) | 344W | 3000K | - | шт | 0.98 | 0.0013 | 41487.27 | 30 |  |  |  | 41487.27 | 0 | 0 | 0
VLS-20-086-2835-08-128-40 | LED лента "ВАРТОН" 8.6W/m 24V 4000K 40m x08mm IP20 SMD2835 128 LED/м (упаковка 40 м) | 344W | 4000K | - | шт | 0.96 | 0.0013 | 41487.27 | 26 |  |  |  | 41487.27 | 0 | 0 | 0
VLS-20-086-2835-08-128-60 | LED лента "ВАРТОН" 8.6W/m 24V 6000K 40m x08mm IP20 SMD2835 128 LED/м (упаковка 40 м) | 344W | 6000K | - | шт | 0.96 | 0.0013 | 41487.27 | 18 |  |  |  | 41487.27 | 0 | 0 | 0
Лента DC24V IP68 серии VLS
Лента DC24V IP68 14.4W/m
VLS-68-144-2835-10-060-30 | LED лента "ВАРТОН" 14,4W/m 24V 3000K 10m x10mm IP68 SMD2835 60 LED/м (упаковка 10м) | 144W | 3000K | - | шт | 1.1 | 0.00163 | 18620.05 | 66 |  |  |  | 18620.05 | 0 | 0 | 0
VLS-68-144-2835-10-060-40 | LED лента "ВАРТОН" 14,4W/m 24V 4000K 10m x10mm IP68 SMD2835 60 LED/м (упаковка 10м) | 144W | 4000K | - | шт | 1.13 | 0.00196 | 18620.05 | 98 |  |  |  | 18620.05 | 0 | 0 | 0
Лента DC24V IP68 9.6W/m
VLS-68-096-3528-08-120-30 | LED лента "ВАРТОН" 9,6W/m 24V 3000K 10m x8mm IP68 SMD3528 120 LED/м (упаковка 10м) | 96W | 3000K | - | шт | 0.954 | 0.00163 | 8900 | 73 |  |  |  | 8900 | 0 | 0 | 0
VLS-68-096-3528-08-120-40 | LED лента "ВАРТОН" 9,6W/m 24V 4000K 10m x8mm IP68 SMD3528 120 LED/м (упаковка 10м) | 96W | 4000K | - | шт | 0.98 | 0.00162 | 8900 | 97 |  |  |  | 8900 | 0 | 0 | 0
Лента RGB DC24V IP20 серии VLS
Лента RGB DC24V IP20 14.4W/m
VLS-20-144-3535-10-RGB | LED лента "ВАРТОН" 14.4W/m 24V RGB 5m х10 mm IP20 SMD 3535 120LED/m (упаковка 5м) | 72W |  | - | шт | 1.152 | 0.00244 | 8752.98 | 14 |  |  |  | 8752.98 | 0 | 0 | 0
VLS-20-144-3535-10-120-XX | LED лента "ВАРТОН" 14.4W/m 24V RGB 40m x10mm IP20 SMD3535 120 LED/м (упаковка 40м) | 576W |  | - | шт | 1.152 | 0.00244 | 85651.25 |  |  |  |  | 85651.25 | 0 | 0 | 0
VLS-20-144-5050-10-060-XX | LED лента "ВАРТОН" 14.4W/m 24V RGB 40m x10mm IP20 SMD5050 60 LED/м (упаковка 40м) | 576W |  | - | шт | 1.117 | 0.00244 | 49518 | 32 |  |  |  | 49518 | 0 | 0 | 0
Лента RGB DC24V IP20 7.2W/m
VLS-20-072-5050-10-030-XX | LED лента "ВАРТОН" 7,2W/m 24V RGB 40m x10mm IP20 SMD5050 30 LED/м (упаковка 40м) | 288W |  | - | шт | 0.897 | 0.00244 | 33458.49 | 8 |  |  |  | 33458.49 | 0 | 0 | 0
Лента RGB DC24V IP54 - IP68 серии VLS
Лента RGB 24V IP68 14.4W/m
VLS-68-144-3535-10-120-XX | LED лента "ВАРТОН" 14,4W/m 24V RGB 5m x10mm IP68 SMD3535 120 LED/м (упаковка 5 м) | 72W |  | - | шт | 0.512 | 0.001244 | 13217.56 | 6 |  |  |  | 13217.56 | 0 | 0 | 0
VLS-68-144-5050-10-060-XX | LED лента "ВАРТОН" 14,4W/m 24V RGB 5m x10mm IP68 SMD5050 60 LED/м (упаковка 5м) | 72W |  | - | шт | 0.521 | 0.001244 | 8866.68 | 28 |  |  |  | 8866.68 | 0 | 0 | 0
Лента RGB 24V IP68 7.2W/m
VLS-68-072-5050-10-030-XX | LED лента "ВАРТОН" 7,2W/m 24V RGB 5m x10mm IP68 SMD5050 30 LED/м (упаковка 5м) | 36W |  | - | шт | 0.505 | 0.001244 | 6526.15 | 86 |  |  |  | 6526.15 | 0 | 0 | 0
Лента аксессуары
Аксессуары для LED лент AC230V IP65
V4-R0-00.0045.STR-0001 | Торцевая заглушка для ленты AC230V IP65 (упаковка 10 шт) |  |  | - | упак | 0.112 | 0.00099 | 3011.24 | 25 |  |  |  | 3011.24 | 0 | 0 | 0
V4-R0-00.0044.STR-0044 | Влагозащищенная распаечная коробка для удлинения кабеля ленты AC230V с предохранителем IP65 (упаковка 10 шт) |  |  | - | упак | 0.69 | 0.00455 | 10707.74 | 9 |  |  |  | 10707.74 | 0 | 0 | 0
V4-R0-00.0048.STR-0001 | Соединитель жесткий пластиковый для ленты AC230V IP20 (упаковка 10 шт) |  |  | - | упак | 0.103 | 0.00048 | 9368.26 | 21 |  |  |  | 9368.26 | 0 | 0 | 0
V4-R0-00.0047.STR-0001 | Соединитель с проводом для ленты AC230V IP20 (упаковка 10 шт) |  |  | - | упак | 0.614 | 0.0042 | 17733.37 | 23 |  |  |  | 17733.37 | 0 | 0 | 0
V4-R0-00.0049.STR-0001 | Соединитель жесткий пластиковый L-образный для ленты AC230V IP20 (упаковка 10 шт) |  |  | - | упак | 0.142 | 0.00077 | 9368.26 | 3 |  |  |  | 9368.26 | 0 | 0 | 0
V4-R0-00.0046.STR-0001 | Торцевая заглушка с проводом 60 см для ленты AC230V IP65 (упаковка 10 шт) |  |  | - | упак | 0.775 | 0.0042 | 8699.49 | 21 |  |  |  | 8699.49 | 0 | 0 | 0
Аксессуары для LED лент Вартон 10мм
V4-R0-70.0024.KIT-1030 | Поворотный разъем для LED ленты 14,4W/m (L-поворот) |  |  | - | шт | 0.005 | 6e-06 | 253.94 | 64 |  |  |  | 253.94 | 0 | 0 | 0
V4-R0-70.0024.KIT-1040 | Поворотный разъем для LED ленты 14,4W/m (T-поворот) |  |  | - | шт | 0.005 | 1e-05 | 253.94 | 191 |  |  |  | 253.94 | 0 | 0 | 0
V4-R0-70.0024.KIT-1001 | Разъем фиксированный для LED ленты 14,4W/m IP20 10mm (соединение 2х лент) (10 шт. в упак.) |  |  | - | упак | 0.008 | 5e-05 | 371 | 29 |  |  |  | 371 | 0 | 0 | 0
V4-R0-70.0024.KIT-1019 | Разъем гибкий с проводом для LED ленты 14,4W/m IP20 10mm (соединение 2х лент) |  |  | - | шт | 0.002 | 1.5e-05 | 95.15 | 240 |  |  |  | 95.15 | 0 | 0 | 0
V4-R0-70.0024.KIT-1000 | Разъем фиксированный для LED ленты 14,4W/m IP20 10mm (соединение 2х лент) |  |  | - | шт | 0.001 | 2e-06 | 63.48 | 107 |  |  |  | 63.48 | 0 | 0 | 0
V4-R0-70.0024.KIT-1015 | Разъем для подключения к источнику питания LED ленты 14,4W/m IP20 10mm |  |  | - | шт | 0.002 | 1.5e-05 | 80.45 | 21 |  |  |  | 80.45 | 0 | 0 | 0
V4-R0-70.0007.KIT-0100 | Силиконовая торцевая крышка для LED ленты 10 мм |  |  | - | шт | 0.001 | 1e-06 | 16.96 |  |  |  |  | 16.96 | 0 | 0 | 0
V4-R0-70.0007.KIT-0102 | Силиконовая торцевая крышка для LED ленты 10 мм с двумя отверстиями для вывода проводов |  |  | - | шт | 0.001 | 1e-06 | 16.96 | 203 |  |  |  | 16.96 | 0 | 0 | 0
Аксессуары для LED лент COB
V4-R0-00.COB-RGBW.0001 | Соединитель жесткий пластиковый прозрачный для ленты COB RGBW 12 мм, лента-лента (5 шт) |  |  | - | упак | 0.001 | 1e-06 | 1023.92 | 20 |  |  |  | 1023.92 | 0 | 0 | 0
V4-R0-00.COB-RGBW.0002 | Разъем 5PIN с проводом для LED ленты COB RGBW 12 мм, лента - источник питания (1 шт) |  |  | - | шт | 0.001 | 1e-06 | 321.9 | 100 |  |  |  | 321.9 | 0 | 0 | 0
V4-R0-00.COB-RGB0.0002 | Разъем 4PIN с проводом для LED ленты COB RGB 12 мм, лента - источник питания (1 шт) |  |  | - | шт | 0.001 | 1e-06 | 278.4 | 100 |  |  |  | 278.4 | 0 | 0 | 0
V4-R0-00.COB-RGB0.0001 | Соединитель жесткий пластиковый прозрачный для ленты COB RGB 12 мм, лента-лента (5 шт) |  |  | - | упак | 0.001 | 1e-06 | 893.42 |  |  |  |  | 893.42 | 0 | 0 | 0
V4-R0-00.COB-0000.0001 | Соединитель жесткий пластиковый прозрачный для ленты COB 10 мм, лента-лента (5 шт) |  |  | - | упак | 0.001 | 1e-06 | 870 | 19 |  |  |  | 870 | 0 | 0 | 0
V4-R0-00.COB-RGBW.0003 | Разъем 5PIN с проводом для LED ленты COB RGBW 12 мм, лента - лента (1 шт) |  |  | - | шт | 0.001 | 1e-06 | 495.9 | 97 |  |  |  | 495.9 | 0 | 0 | 0
V4-R0-00.COB-CCT0.0001 | Соединитель жесткий пластиковый прозрачный для ленты COB ССТ 10 мм, лента-лента (5 шт) |  |  | - | упак | 0.001 | 1e-06 | 870 | 20 |  |  |  | 870 | 0 | 0 | 0
V4-R0-00.COB-RGB0.0003 | Разъем 4PIN с проводом для LED ленты COB RGB 12 мм, лента - лента (1 шт) |  |  | - | шт | 0.001 | 1e-06 | 430.98 | 100 |  |  |  | 430.98 | 0 | 0 | 0
V4-R0-00.COB-0000.0004 | Соединитель жесткий пластиковый прозрачный для ленты COB 10 мм, лента-лента L-поворот (5 шт) |  |  | - | упак | 0.001 | 1e-06 | 739.5 | 19 |  |  |  | 739.5 | 0 | 0 | 0
V4-R0-00.COB-0000.0002 | Разъем с проводом для LED ленты COB 10 мм, лента - источник питания (1 шт) |  |  | - | шт | 0.001 | 1e-06 | 204.78 | 96 |  |  |  | 204.78 | 0 | 0 | 0
V4-R0-00.COB-CCT0.0003 | Разъем 3PIN с проводом для LED ленты COB ССТ 10 мм, лента - лента (1 шт) |  |  | - | шт | 0.001 | 1e-06 | 387.48 | 100 |  |  |  | 387.48 | 0 | 0 | 0
V4-R0-00.COB-0000.0003 | Разъем с проводом для LED ленты COB 10 мм, лента - лента (1 шт) |  |  | - | шт | 0.001 | 1e-06 | 387.48 | 56 |  |  |  | 387.48 | 0 | 0 | 0
V4-R0-00.COB-CCT0.0002 | Разъем 3PIN с проводом для LED ленты COB ССТ 10 мм, лента - источник питания (1 шт) |  |  | - | шт | 0.001 | 1e-06 | 204.78 | 100 |  |  |  | 204.78 | 0 | 0 | 0
Аксессуары для LED лент Вартон
V4-R0-70.0024.STR-0001 | Разъем 4PIN для LED ленты RGB 10mm (соединение 2х лент) |  |  | - | шт | 0.001 | 3.4e-05 | 139.73 | 117 |  |  |  | 139.73 | 0 | 0 | 0
V4-R0-70.0024.STR-0003 | Разъем двойной 4PIN с проводом для LED ленты RGB 10mm (соединение 2х лент) |  |  | - | шт | 0.009 | 2.8e-05 | 334.38 | 108 |  |  |  | 334.38 | 0 | 0 | 0
V4-R0-70.0024.KIT-5522 | Разъем 5.5/2.1mm Crystal для подключения LED ленты IP65 к источнику питания папа |  |  | - | шт | 0.005 | 1.9e-05 | 190.45 | 26 |  |  |  | 190.45 | 0 | 0 | 0
V4-R0-70.0024.STR-0002 | Разъем 4PIN с проводом для LED ленты RGB 10mm (подключение ленты к источнику питания) |  |  | - | шт | 0.007 | 2.6e-05 | 177.69 | 118 |  |  |  | 177.69 | 0 | 0 | 0
V4-R0-70.0024.KIT-5521 | Разъем 5.5/2.1mm Crystal для подключения LED ленты IP65 к источнику питания мама |  |  | - | шт | 0.008 | 3.9e-05 | 190.45 | 52 |  |  |  | 190.45 | 0 | 0 | 0
Аксессуары для LED лент Вартон 08мм
V4-R0-70.0024.KIT-0800 | Разъем фиксированный для LED ленты 4,8 и 9,6W/m IP20 8mm (соединение 2х лент) |  |  | - | шт | 0.005 |  | 63.48 | 50 |  |  |  | 63.48 | 0 | 0 | 0
V4-R0-70.0024.KIT-0801 | Разъем фиксированный для LED ленты 4,8 и 9,6W/m IP20 8mm (соединение 2х лент) (10 шт. в упак.) |  |  | - | упак | 0.009 | 4.8e-05 | 371 | 22 |  |  |  | 371 | 0 | 0 | 0
V4-R0-70.0007.KIT-0082 | Силиконовая торцевая крышка для LED ленты 8 мм с двумя отверстиями для вывода проводов |  |  | - | шт | 0.005 | 1e-06 | 16.96 | 227 |  |  |  | 16.96 | 0 | 0 | 0
V4-R0-70.0007.KIT-0080 | Силиконовая торцевая крышка для LED ленты 8 мм |  |  | - | шт | 0.001 | 1e-06 | 16.96 | 211 |  |  |  | 16.96 | 0 | 0 | 0
V4-R0-70.0024.KIT-1021 | Разъем гибкий с проводом для LED ленты 4,8 и 9,6W/m IP20 8mm (соединение 2х лент) |  |  | - | шт | 0.002 | 1.2e-05 | 95.15 | 230 |  |  |  | 95.15 | 0 | 0 | 0
V4-R0-70.0024.KIT-1010 | Поворотный разъем для LED ленты 4,8 и 9,6W/m (L-поворот) |  |  | - | шт | 0.002 | 4e-06 | 253.94 | 38 |  |  |  | 253.94 | 0 | 0 | 0
V4-R0-70.0024.KIT-1020 | Поворотный разъем для LED ленты 4,8 и 9,6W/m (T-поворот) |  |  | - | шт | 0.003 | 7e-06 | 253.94 | 193 |  |  |  | 253.94 | 0 | 0 | 0
V4-R0-70.0024.KIT-0817 | Разъем для подключения к источнику питания LED ленты 4,8 и 9,6W/m IP20 8mm (10 шт. в упак) |  |  | - | упак | 0.023 | 4.8e-05 | 632.75 |  |  |  |  | 632.75 | 0 | 0 | 0
V4-R0-70.0024.KIT-1178 | Разъем для соединения отрезков высокоэффективной ленты 10 шт. в комплекте |  |  | - | упак | 0.04 | 0.000105 | 1571.45 | 41 |  |  |  | 1571.45 | 0 | 0 | 0
V4-R0-70.0024.KIT-1177 | Разъем для подключения к источнику питания высокоэффективной ленты 10 шт. в комплекте |  |  | - | упак | 0.04 | 0.000105 | 1575 | 77 |  |  |  | 1575 | 0 | 0 | 0
Профили алюминиевые
Аксессуары для профилей
V4-R0-70.0001.KIT-0212 | Торцевая крышка для встраиваемого профиля с отверстием пластик 30х11 мм |  |  | - | шт | 0.006 | 4e-06 | 48.63 | 121 |  |  |  | 48.63 | 0 | 0 | 0
V4-R0-70.0001.KIT-0235 | Скоба монтажная для углового профиля металлическая в к-кте 10 шт |  |  | - | упак | 0.005 | 4e-06 | 486.26 | 316 |  |  |  | 486.26 | 0 | 0 | 0
V4-R0-70.0001.KIT-1231 | Скоба монтажная для накладного профиля V4-R0-70.0001.KIT-0201 пластиковая 10 шт. в упаковке |  |  | - | упак | 0.005 | 5e-06 | 486.26 | 739 |  |  |  | 486.26 | 0 | 0 | 0
V4-R0-70.0001.KIT-5559 | Скоба монтажная стальная для накладного профиля 10 шт V4-R0-70.0001.KIT-5555 |  |  | - | упак | 0.037 | 9e-05 | 338.58 | 173 |  |  |  | 338.58 | 0 | 0 | 0
V4-R0-70.0001.KIT-0213 | Торцевая крышка для углового профиля с отверстием 16х16 мм |  |  | - | шт | 0.005 | 3e-06 | 48.63 | 12 |  |  |  | 48.63 | 0 | 0 | 0
V4-R0-70.0001.KIT-0211 | Торцевая крышка для накладного профиля с отверстием пластик 24х11 мм |  |  | - | шт | 0.006 | 2e-06 | 48.63 | 244 |  |  |  | 48.63 | 0 | 0 | 0
V4-R0-70.0001.KIT-5557 | Торцевая крышка для профиля V4-R0-70.0001.KIT-5555 10 шт |  |  | - | упак | 0.003 | 9e-05 | 283.5 | 120 |  |  |  | 283.5 | 0 | 0 | 0
V4-R0-70.0001.KIT-0221 | Торцевая крышка для накладного профиля глухая пластик 24х11 мм |  |  | - | шт | 0.005 | 2e-06 | 48.63 | 476 |  |  |  | 48.63 | 0 | 0 | 0
V4-R0-70.0001.KIT-0223 | Торцевая крышка для углового профиля глухая 16х16 мм |  |  | - | шт | 0.005 | 3e-06 | 48.63 | 44 |  |  |  | 48.63 | 0 | 0 | 0
V4-R0-70.0001.KIT-0222 | Торцевая крышка для встраиваемого профиля глухая 30х11 мм |  |  | - | шт | 0.008 | 2e-06 | 48.63 | 72 |  |  |  | 48.63 | 0 | 0 | 0
V4-R0-70.0001.KIT-5558 | Торцевая крышка с отверстием для профиля V4-R0-70.0001.KIT-5555 10 шт |  |  | - | упак | 0.003 | 9e-05 | 283.5 | 125 |  |  |  | 283.5 | 0 | 0 | 0
V4-R0-70.0001.KIT-0207 | Скоба монтаж в линию (профиль 2000х35х35 мм), 10 шт в упаковке |  |  | - | упак | 0.041 | 4e-05 | 1580.82 | 165 |  |  |  | 1580.82 | 0 | 0 | 0
Профили алюминиевые накладные
V4-R0-70.0001.KIT-2302 | Алюминиевый профиль для LED ленты AC230V накладной 2440х20х20 мм (максимальная ширина ленты 14,9 мм) c рассеивателем опал и комплектом стальных монтажных скоб (8 шт.) |  |  | - | упак | 0.4 | 0.000606 | 2987.33 | 165 |  |  |  | 2987.33 | 0 | 0 | 0
V4-R0-70.0001.KIT-0201 | Алюминиевый профиль для LED ленты с рассеивателем опал накладной 2000х24х11 мм (максимальная ширина ленты 20 мм) |  |  | - | шт | 0.4 | 0.000606 | 1612.47 | 791 |  |  |  | 1612.47 | 0 | 0 | 0
V4-R0-70.0001.KIT-5555 | Алюминиевый профиль для LED ленты накладной 2000х17х7 мм (максимальная ширина ленты 12 мм) 1 шт |  |  | - | шт | 0.21 | 0.00023 | 600.93 | 392 |  |  |  | 600.93 | 0 | 0 | 0
V4-R0-70.0001.KIT-0203 | Алюминиевый. профиль для LED ленты с рассеивателем опал угловой 2000х16х16 мм (максимальная ширина ленты 10 мм) |  |  | - | шт | 0.28 | 0.000545 | 1502.47 | 326 |  |  |  | 1502.47 | 0 | 0 | 0
V4-R0-70.0001.KIT-2301 | Алюминиевый профиль для LED ленты AC230V накладной 2440х18,5х8 мм (максимальная ширина ленты 14,9 мм) c комплектом стальных монтажных скоб (8 шт.) |  |  | - | упак | 0.4 | 0.000606 | 1469.36 | 354 |  |  |  | 1469.36 | 0 | 0 | 0
V4-R0-70.0001.KIT-5556 | Рассеиватель опал для накладного алюминиевого профиля V4-R0-70.0001.KIT-5555 2 шт |  |  | - | упак | 0.13 | 0.00018 | 1045.32 | 7 |  |  |  | 1045.32 | 0 | 0 | 0
Профили алюминиевые встраиваемые
V4-R0-70.0001.KIT-0202 | Алюминиевый профиль для LED ленты с рассеивателем опал встраиваемый 2000х30х11мм (монтажный размер 24 мм, максимальная ширина ленты 20мм) |  |  | - | шт | 0.21 | 0.00023 | 1502.47 | 741 |  |  |  | 1502.47 | 0 | 0 | 0
Профили алюминиевые встраиваемые в ГКЛ
V4-R0-70.0001.KIT-1510G | Алюминиевый профиль гибкий для встр. в ГКЛ 2000х15х10мм (35х15мм, вылет 20мм, монт. высота 10,5мм, макс. шир. ленты 12мм) |  |  | - | шт | 0.21 | 0.000333 | 2780 | 50 |  |  |  | 2780 | 0 | 0 | 0
V4-R0-70.0001.KIT-2010DG | Алюминиевый профиль гибкий для встр. в ГКЛ 2000х20х10мм (60х10мм, 2 вылета x20мм, макс. шир. ленты 15мм) |  |  | - | шт | 0.21 | 0.000333 | 4250 | 50 |  |  |  | 4250 | 0 | 0 | 0
V4-R0-70.0001.KIT-1510DG | Алюминиевый профиль гибкий для встр. в ГКЛ 2000х15х10мм (55х15мм, 2 вылета 20мм, макс. шир. ленты 12мм) |  |  | - | шт | 0.21 | 0.000333 | 3179 | 50 |  |  |  | 3179 | 0 | 0 | 0
V4-R0-70.0001.KIT-1614G | Алюминиевый профиль гибкий для встр. в ГКЛ 2000х16х14мм (36х14мм, вылет 20мм, макс. шир. ленты 12мм) |  |  | - | шт | 0.21 | 0.000333 | 2780 | 50 |  |  |  | 2780 | 0 | 0 | 0
Лента "ВАРТОН" стабилизированная серии VLS
VLS-20-96-2835-10-120-30 | LED лента "ВАРТОН" 9.6W/m 24V 3000K 20m х10 mm IP20 SMD 2835 120LED/m (упаковка 20м) | 192W | 3000K | - | шт | 0.12 | 0.00026 | 29330.38 | 9 |  |  |  | 29330.38 | 0 | 0 | 0
VLS-20-96-2835-10-120-40 | LED лента "ВАРТОН" 9.6W/m 24V 4000K 20m х10 mm IP20 SMD 2835 120LED/m (упаковка 20м) | 192W | 4000K | - | шт | 0.12 | 0.00026 | 29330.38 | 10 |  |  |  | 29330.38 | 0 | 0 | 0
VLS-20-10-2835-10-120-30 | LED лента "ВАРТОН" 10W/m 24V 3000K 20m х10 mm IP20 SMD 2835 120LED/m (упаковка 20м) | 200W | 3000K | - | шт | 0.12 | 0.00026 | 21886.52 | 10 |  |  |  | 21886.52 | 0 | 0 | 0
VLS-20-10-2835-10-120-40 | LED лента "ВАРТОН" 10W/m 24V 4000K 20m х10 mm IP20 SMD 2835 120LED/m (упаковка 20м) | 200W | 4000K | - | шт | 0.12 | 0.00026 | 21886.52 | 5 |  |  |  | 21886.52 | 0 | 0 | 0
Лента COB серии VLS
Лента COB DC24V IP20
VLS-20-10-COB-F-10-480-30 | LED лента "ВАРТОН" 10W/m 24V 3000K 5m х10 mm IP20 SMD COB FreeCut 480LED/m (упаковка 5м) | 50W | 3000K | - | шт | 0.12 | 0.00026 | 12538.04 | 3 |  |  |  | 12538.04 | 0 | 0 | 0
VLS-20-10-COB-F-10-480-40 | LED лента "ВАРТОН" 10W/m 24V 4000K 5m х10 mm IP20 SMD COB FreeCut 480LED/m (упаковка 5м) | 50W | 4000K | - | шт | 0.12 | 0.00026 | 12538.04 | 4 |  |  |  | 12538.04 | 0 | 0 | 0
VLS-20-14-COB-10-528-30 | LED лента "ВАРТОН" 14W/m 24V 3000K 5m х10 mm IP20 SMD COB 528LED/m (упаковка 5м) | 75W | 3000K | - | шт | 0.12 | 0.00026 | 4119.78 | 8 |  |  |  | 4119.78 | 0 | 0 | 0
VLS-20-15-COB-10-480-30 | LED лента "ВАРТОН" 15W/m 24V 3000K 5m х10 mm IP20 SMD COB 480LED/m (упаковка 5м) | 75W | 3000K | - | шт | 0.12 | 0.00026 | 8482.5 | 20 |  |  |  | 8482.5 | 0 | 0 | 0
VLS-20-15-COB-10-480-40 | LED лента "ВАРТОН" 15W/m 24V 4000K 5m х10 mm IP20 SMD COB 480LED/m (упаковка 5м) | 75W | 4000K | - | шт | 0.12 | 0.00026 | 8482.5 | 19 |  |  |  | 8482.5 | 0 | 0 | 0
VLS-20-14-COB-10-528-40 | LED лента "ВАРТОН" 14W/m 24V 4000K 5m х10 mm IP20 SMD COB 528LED/m (упаковка 5м) | 75W | 4000K | - | шт | 0.12 | 0.00026 | 4119.78 | 8 |  |  |  | 4119.78 | 0 | 0 | 0
Лента COB DC24V IP54
VLS-54-15-COB-10-480-30 | LED лента "ВАРТОН" 15W/m 24V 3000K 5m х10 mm IP54 SMD COB 480LED/m (упаковка 5м) | 75W | 4000K | - | шт | 0.12 | 0.00026 | 10222.5 | 10 |  |  |  | 10222.5 | 0 | 0 | 0
VLS-54-15-COB-10-480-40 | LED лента "ВАРТОН" 15W/m 24V 4000K 5m х10 mm IP54 SMD COB 480LED/m (упаковка 5м) | 75W | 4000K | - | шт | 0.12 | 0.00026 | 10222.5 | 9 |  |  |  | 10222.5 | 0 | 0 | 0
Лента COB DC24V IP65
VLS-65-14-COB-10-528-30 | LED лента "ВАРТОН" 14W/m 24V 3000K 5m х10 mm IP65 SMD COB 528LED/m (упаковка 5м) | 75W | 3000K | - | шт | 0.12 | 0.00026 | 5517.14 | 9 |  |  |  | 5517.14 | 0 | 0 | 0
VLS-65-14-COB-10-528-40 | LED лента "ВАРТОН" 14W/m 24V 4000K 5m х10 mm IP65 SMD COB 528LED/m (упаковка 5м) | 75W | 4000K | - | шт | 0.12 | 0.00026 | 5517.14 | 10 |  |  |  | 5517.14 | 0 | 0 | 0
Лента COB DC24V RGB и CCT Tunable DC24V
VLS-20-15-COB-12-1680-RGB | LED лента "ВАРТОН" 15W/m 24V RGB 5m х12 mm IP20 SMD COB 1680LED/m (упаковка 5м) | 75W |  | - | шт | 0.12 | 0.00026 | 17266.15 | 3 |  |  |  | 17266.15 | 0 | 0 | 0
VLS-20-15-COB-12-1344-NW | LED лента "ВАРТОН" 15W/m 24V RGBNW 5m х12 mm IP20 SMD COB 1344LED/m (упаковка 5м) | 75W |  | - | шт | 0.12 | 0.00026 | 18989.42 | 4 |  |  |  | 18989.42 | 0 | 0 | 0
VLS-20-14-COB-10-576-RGB | LED лента "ВАРТОН" 14W/m 24V RGB 5m х10 mm IP20 SMD COB 576LED/m (упаковка 5м) | 75W |  | - | шт | 0.12 | 0.00026 | 6553.11 | 5 |  |  |  | 6553.11 | 0 | 0 | 0
VLS-54-15-COB-10-512-CCT | LED лента "ВАРТОН" 15W/m 24V 2700K-6500K 5m х10 mm IP54 SMD COB 512LED/m (упаковка 5м) | 75W | 2700...6500K | - | шт | 0.12 | 0.00026 | 14311.5 | 3 | Tunable white |  |  | 14311.5 | 0 | 0 | 0
VLS-20-15-COB-10-512-CCT | LED лента "ВАРТОН" 15W/m 24V 2700K-6500K 5m х10 mm IP20 SMD COB 512LED/m (упаковка 5м) | 75W | 2700...6500K | - | шт | 0.12 | 0.00026 | 12571.5 | 4 | Tunable white |  |  | 12571.5 | 0 | 0 | 0
VLS-20-19-COB-12-784-WW | LED лента "ВАРТОН" 19W/m 24V RGBWW 5m х12 mm IP20 SMD COB 784LED/m (упаковка 5м) | 95W |  | - | шт | 0.12 | 0.00026 | 9347.82 | 4 |  |  |  | 9347.82 | 0 | 0 | 0
VLS-20-19-COB-12-784-NW | LED лента "ВАРТОН" 19W/m 24V RGBNW 5m х12 mm IP20 SMD COB 784LED/m (упаковка 5м) | 95W |  | - | шт | 0.12 | 0.00026 | 9347.82 | 4 |  |  |  | 9347.82 | 0 | 0 | 0
Лента COB DC48V
VLS-54-10-COB-V-10-450-30 | LED лента "ВАРТОН" 10W/m 48V 3000K 15m х10 mm IP54 SMD COB 450LED/m (упаковка 15м) | 150W | 3000K | - | шт | 0.12 | 0.00026 | 31249.73 | 4 |  |  |  | 31249.73 | 0 | 0 | 0
VLS-20-10-COB-V-10-450-30 | LED лента "ВАРТОН" 10W/m 48V 3000K 15m х10 mm IP20 SMD COB 450LED/m (упаковка 15м) | 150W | 3000K | - | шт | 0.12 | 0.00026 | 26029.73 | 3 |  |  |  | 26029.73 | 0 | 0 | 0
VLS-54-10-COB-V-10-450-40 | LED лента "ВАРТОН" 10W/m 48V 4000K 15m х10 mm IP54 SMD COB 450LED/m (упаковка 15м) | 150W | 4000K | - | шт | 0.12 | 0.00026 | 31249.73 | 4 |  |  |  | 31249.73 | 0 | 0 | 0
VLS-20-10-COB-V-10-450-40 | LED лента "ВАРТОН" 10W/m 48V 4000K 15m х10 mm IP20 SMD COB 450LED/m (упаковка 15м) | 150W | 4000K | - | шт | 0.12 | 0.00026 | 26029.73 | 4 |  |  |  | 26029.73 | 0 | 0 | 0
Лента DC24V IP54 серии VLS
Лента DC24V IP54 4.8W/m 5мм
VLS-54-048-2835-05-080-30 | LED лента "ВАРТОН" 4.8W/m 24V 3000K 5m x05mm IP54 SMD2835 80 LED/м (упаковка 5 м) | 24W | 3000K | - | шт | 0.786 | 0.017328 | 4774.96 |  |  |  |  | 4774.96 | 0 | 0 | 0
Акцентное освещение
TT-Crisp
TT-Crisp Double
V1-R1-70320-90L42-2003530 | Светодиодный светильник VARTON TT-Crisp Double 295х200х90 мм 35 Вт 3000 К RAL7045 серый муар | 35W | 3000K | 4250 лм | шт | 1.7 | 0.01277 | 7538.46 |  |  | 60 |  | 7538.46 | 0 | 0 | 0
V1-R1-90320-90L42-2003530 | Светодиодный светильник VARTON TT-Crisp Double 295х200х90 мм 35 Вт 3000 K RAL9005 черный муар | 35W | 3000K | 4250 лм | шт | 1.7 | 0.01277 | 7538.46 |  |  | 60 |  | 7538.46 | 0 | 0 | 0
V1-R1-00320-90L42-2003530 | Светодиодный светильник VARTON TT-Crisp Double 295х200х90 мм 35 Вт 3000 К RAL9003 белый муар | 35W | 3000K | 4250 лм | шт | 1.7 | 0.01277 | 7538.46 |  |  | 60 |  | 7538.46 | 0 | 0 | 0
V1-R1-00320-90D42-2003530 | Светодиодный светильник VARTON TT-Crisp Double 295х200х90 мм 35 Вт 3000 К RAL9003 белый муар DALI | 35W | 3000K | 4250 лм | шт | 1.7 | 0.01277 | 9615.38 |  | DALI | 60 |  | 9615.38 | 0 | 0 | 0
V1-R1-70320-90D42-2003530 | Светодиодный светильник VARTON TT-Crisp Double 295х200х90 мм 35 Вт 3000 К RAL7045 серый муар DALI | 35W | 3000K | 4250 лм | шт | 1.7 | 0.01277 | 9615.38 |  | DALI | 60 |  | 9615.38 | 0 | 0 | 0
V1-R1-90320-90D42-2003530 | Светодиодный светильник VARTON TT-Crisp Double 295х200х90 мм 35 Вт 3000 К RAL9005 черный муар DALI | 35W | 3000K | 4250 лм | шт | 1.7 | 0.01277 | 9615.38 |  | DALI | 60 |  | 9615.38 | 0 | 0 | 0
V1-R1-90320-90A42-2003530 | Светодиодный светильник VARTON TT-Crisp Double 295х200х90 мм 35 Вт 3000 К RAL9005 черный муар аварийный автономный постоянного действия | 35W | 3000K | 4250 лм | шт | 1.7 | 0.01277 | 15384.62 |  | EM 1h | 60 |  | 15384.62 | 0 | 0 | 0
V1-R1-00320-90A42-2003530 | Светодиодный светильник VARTON TT-Crisp Double 295х200х90 мм 35 Вт 3000 К RAL9003 белый муар аварийный автономный постоянного действия | 35W | 3000K | 4250 лм | шт | 1.7 | 0.01277 | 15384.62 |  | EM 1h | 60 |  | 15384.62 | 0 | 0 | 0
V1-R1-70320-90A42-2003530 | Светодиодный светильник VARTON TT-Crisp Double 295х200х90 мм 35 Вт 3000 К RAL7045 серый муар аварийный автономный постоянного действия | 35W | 3000K | 4250 лм | шт | 1.7 | 0.01277 | 15384.62 |  | EM 1h | 60 |  | 15384.62 | 0 | 0 | 0
V1-R1-00320-90L42-2003540 | Светодиодный светильник VARTON TT-Crisp Double 295х200х90 мм 35 Вт 4000 К RAL9003 белый муар | 35W | 4000K | 4725 лм | шт | 1.7 | 0.01277 | 7538.46 |  |  | 60 |  | 7538.46 | 0 | 0 | 0
V1-R1-90320-90L42-2003540 | Светодиодный светильник VARTON TT-Crisp Double 295х200х90 мм 35 Вт 4000 K RAL9005 черный муар | 35W | 4000K | 4725 лм | шт | 1.7 | 0.01277 | 7538.46 |  |  | 60 |  | 7538.46 | 0 | 0 | 0
V1-R1-70320-90L42-2003540 | Светодиодный светильник VARTON TT-Crisp Double 295х200х90 мм 35 Вт 4000 К RAL7045 серый муар | 35W | 4000K | 4725 лм | шт | 1.7 | 0.01277 | 7538.46 |  |  | 60 |  | 7538.46 | 0 | 0 | 0
V1-R1-90320-90D42-2003540 | Светодиодный светильник VARTON TT-Crisp Double 295х200х90 мм 35 Вт 4000 К RAL9005 черный муар DALI | 35W | 4000K | 4725 лм | шт | 1.7 | 0.01277 | 9615.38 |  | DALI | 60 |  | 9615.38 | 0 | 0 | 0
V1-R1-00320-90D42-2003540 | Светодиодный светильник VARTON TT-Crisp Double 295х200х90 мм 35 Вт 4000 К RAL9003 белый муар DALI | 35W | 4000K | 4725 лм | шт | 1.7 | 0.01277 | 9615.38 |  | DALI | 60 |  | 9615.38 | 0 | 0 | 0
V1-R1-70320-90D42-2003540 | Светодиодный светильник VARTON TT-Crisp Double 295х200х90 мм 35 Вт 4000 К RAL7045 серый муар DALI | 35W | 4000K | 4725 лм | шт | 1.7 | 0.01277 | 9615.38 |  | DALI | 60 |  | 9615.38 | 0 | 0 | 0
V1-R1-90320-90A42-2003540 | Светодиодный светильник VARTON TT-Crisp Double 295х200х90 мм 35 Вт 4000 К RAL9005 черный муар аварийный автономный постоянного действия | 35W | 4000K | 4725 лм | шт | 1.7 | 0.01277 | 15384.62 |  | EM 1h | 60 |  | 15384.62 | 0 | 0 | 0
V1-R1-70320-90A42-2003540 | Светодиодный светильник VARTON TT-Crisp Double 295х200х90 мм 35 Вт 4000 К RAL7045 серый муар аварийный автономный постоянного действия | 35W | 4000K | 4725 лм | шт | 1.7 | 0.01277 | 15384.62 |  | EM 1h | 60 |  | 15384.62 | 0 | 0 | 0
V1-R1-00320-90A42-2003540 | Светодиодный светильник VARTON TT-Crisp Double 295х200х90 мм 35 Вт 4000 К RAL9003 белый муар аварийный автономный постоянного действия | 35W | 4000K | 4725 лм | шт | 1.7 | 0.01277 | 15384.62 |  | EM 1h | 60 |  | 15384.62 | 0 | 0 | 0
V1-R1-70320-90L42-2004030 | Светодиодный светильник VARTON TT-Crisp Double 295х200х90 мм 46 Вт 3000 К RAL7045 серый муар | 46W | 3000K | 5390 лм | шт | 1.7 | 0.01277 | 7846.15 |  |  | 60 |  | 7846.15 | 0 | 0 | 0
V1-R1-90320-90L42-2004030 | Светодиодный светильник VARTON TT-Crisp Double 295х200х90 мм 46 Вт 3000 K RAL9005 черный муар | 46W | 3000K | 5390 лм | шт | 1.7 | 0.01277 | 7846.15 |  |  | 60 |  | 7846.15 | 0 | 0 | 0
V1-R1-00320-90L42-2004030 | Светодиодный светильник VARTON TT-Crisp Double 295х200х90 мм 46 Вт 3000 К RAL9003 белый муар | 46W | 3000K | 5390 лм | шт | 1.7 | 0.01277 | 7846.15 |  |  | 60 |  | 7846.15 | 0 | 0 | 0
V1-R1-90320-90D42-2004030 | Светодиодный светильник VARTON TT-Crisp Double 295х200х90 мм 46 Вт 3000 К RAL9005 черный муар DALI | 46W | 3000K | 5390 лм | шт | 1.7 | 0.01277 | 9923.08 |  | DALI | 60 |  | 9923.08 | 0 | 0 | 0
V1-R1-70320-90D42-2004030 | Светодиодный светильник VARTON TT-Crisp Double 295х200х90 мм 46 Вт 3000 К RAL7045 серый муар DALI | 46W | 3000K | 5390 лм | шт | 1.7 | 0.01277 | 9923.08 |  | DALI | 60 |  | 9923.08 | 0 | 0 | 0
V1-R1-00320-90D42-2004030 | Светодиодный светильник VARTON TT-Crisp Double 295х200х90 мм 46 Вт 3000 К RAL9003 белый муар DALI | 46W | 3000K | 5390 лм | шт | 1.7 | 0.01277 | 9923.08 |  | DALI | 60 |  | 9923.08 | 0 | 0 | 0
V1-R1-70320-90A42-2004030 | Светодиодный светильник VARTON TT-Crisp Double 295х200х90 мм 46 Вт 3000 К RAL7045 серый муар аварийный автономный постоянного действия | 46W | 3000K | 5390 лм | шт | 1.7 | 0.01277 | 15692.31 |  | EM 1h | 60 |  | 15692.31 | 0 | 0 | 0
V1-R1-90320-90A42-2004030 | Светодиодный светильник VARTON TT-Crisp Double 295х200х90 мм 46 Вт 3000 К RAL9005 черный муар аварийный автономный постоянного действия | 46W | 3000K | 5390 лм | шт | 1.7 | 0.01277 | 15692.31 |  | EM 1h | 60 |  | 15692.31 | 0 | 0 | 0
V1-R1-00320-90A42-2004030 | Светодиодный светильник VARTON TT-Crisp Double 295х200х90 мм 46 Вт 3000 К RAL9003 белый муар аварийный автономный постоянного действия | 46W | 3000K | 5390 лм | шт | 1.7 | 0.01277 | 15692.31 |  | EM 1h | 60 |  | 15692.31 | 0 | 0 | 0
V1-R1-90320-90L42-2004040 | Светодиодный светильник VARTON TT-Crisp Double 295х200х90 мм 46 Вт 4000 K RAL9005 черный муар | 46W | 4000K | 5980 лм | шт | 1.7 | 0.010644 | 7846.15 |  |  | 60 |  | 7846.15 | 0 | 0 | 0
V1-R1-70320-90L42-2004040 | Светодиодный светильник VARTON TT-Crisp Double 295х200х90 мм 46 Вт 4000 К RAL7045 серый муар | 46W | 4000K | 5980 лм | шт | 1.7 | 0.01277 | 7846.15 |  |  | 60 |  | 7846.15 | 0 | 0 | 0
V1-R1-00320-90L42-2004040 | Светодиодный светильник VARTON TT-Crisp Double 295х200х90 мм 46 Вт 4000 К RAL9003 белый муар | 46W | 4000K | 5980 лм | шт | 1.7 | 0.01277 | 7846.15 |  |  | 60 |  | 7846.15 | 0 | 0 | 0
V1-R1-70320-90D42-2004040 | Светодиодный светильник VARTON TT-Crisp Double 295х200х90 мм 46 Вт 4000 К RAL7045 серый муар DALI | 46W | 4000K | 5980 лм | шт | 1.7 | 0.01277 | 9923.08 |  | DALI | 60 |  | 9923.08 | 0 | 0 | 0
V1-R1-90320-90D42-2004040 | Светодиодный светильник VARTON TT-Crisp Double 295х200х90 мм 46 Вт 4000 К RAL9005 черный муар DALI | 46W | 4000K | 5980 лм | шт | 1.7 | 0.01277 | 9923.08 |  | DALI | 60 |  | 9923.08 | 0 | 0 | 0
V1-R1-00320-90D42-2004040 | Светодиодный светильник VARTON TT-Crisp Double 295х200х90 мм 46 Вт 4000 К RAL9003 белый муар DALI | 46W | 4000K | 5980 лм | шт | 1.7 | 0.01277 | 9923.08 |  | DALI | 60 |  | 9923.08 | 0 | 0 | 0
V1-R1-90320-90A42-2004040 | Светодиодный светильник VARTON TT-Crisp Double 295х200х90 мм 46 Вт 4000 К RAL9005 черный муар аварийный автономный постоянного действия | 46W | 4000K | 5980 лм | шт | 1.7 | 0.01277 | 15692.31 |  | EM 1h | 60 |  | 15692.31 | 0 | 0 | 0
V1-R1-00320-90A42-2004040 | Светодиодный светильник VARTON TT-Crisp Double 295х200х90 мм 46 Вт 4000 К RAL9003 белый муар аварийный автономный постоянного действия | 46W | 4000K | 5980 лм | шт | 1.7 | 0.01277 | 15692.31 |  | EM 1h | 60 |  | 15692.31 | 0 | 0 | 0
V1-R1-70320-90A42-2004040 | Светодиодный светильник VARTON TT-Crisp Double 295х200х90 мм 46 Вт 4000 К RAL7045 серый муар аварийный автономный постоянного действия | 46W | 4000K | 5980 лм | шт | 1.7 | 0.01277 | 15692.31 |  | EM 1h | 60 |  | 15692.31 | 0 | 0 | 0
V1-R1-90320-90L42-2005730 | Светодиодный светильник VARTON TT-Crisp Double 295х200х90 мм 57 Вт 3000 K RAL9005 черный муар | 57W | 3000K | 6925 лм | шт | 1.7 | 0.01277 | 10615.38 |  |  | 60 |  | 10615.38 | 0 | 0 | 0
V1-R1-70320-90L42-2005730 | Светодиодный светильник VARTON TT-Crisp Double 295х200х90 мм 57 Вт 3000 К RAL7045 серый муар | 57W | 3000K | 6925 лм | шт | 1.7 | 0.01277 | 10615.38 |  |  | 60 |  | 10615.38 | 0 | 0 | 0
V1-R1-00320-90L42-2005730 | Светодиодный светильник VARTON TT-Crisp Double 295х200х90 мм 57 Вт 3000 К RAL9003 белый муар | 57W | 3000K | 6925 лм | шт | 1.7 | 0.01277 | 10615.38 |  |  | 60 |  | 10615.38 | 0 | 0 | 0
V1-R1-70320-90D42-2005730 | Светодиодный светильник VARTON TT-Crisp Double 295х200х90 мм 57 Вт 3000 К RAL7045 серый муар DALI | 57W | 3000K | 6925 лм | шт | 1.7 | 0.01277 | 12692.31 |  | DALI | 60 |  | 12692.31 | 0 | 0 | 0
V1-R1-90320-90D42-2005730 | Светодиодный светильник VARTON TT-Crisp Double 295х200х90 мм 57 Вт 3000 К RAL9005 черный муар DALI | 57W | 3000K | 6925 лм | шт | 1.7 | 0.01277 | 12692.31 |  | DALI | 60 |  | 12692.31 | 0 | 0 | 0
V1-R1-00320-90D42-2005730 | Светодиодный светильник VARTON TT-Crisp Double 295х200х90 мм 57 Вт 3000 К RAL9003 белый муар DALI | 57W | 3000K | 6925 лм | шт | 1.7 | 0.01277 | 12692.31 |  | DALI | 60 |  | 12692.31 | 0 | 0 | 0
V1-R1-00320-90A42-2005730 | Светодиодный светильник VARTON TT-Crisp Double 295х200х90 мм 57 Вт 3000 К RAL9003 белый муар аварийный автономный постоянного действия | 57W | 3000K | 6925 лм | шт | 1.7 | 0.01277 | 18461.54 |  | EM 1h | 60 |  | 18461.54 | 0 | 0 | 0
V1-R1-90320-90A42-2005730 | Светодиодный светильник VARTON TT-Crisp Double 295х200х90 мм 57 Вт 3000 К RAL9005 черный муар аварийный автономный постоянного действия | 57W | 3000K | 6925 лм | шт | 1.7 | 0.01277 | 18461.54 |  | EM 1h | 60 |  | 18461.54 | 0 | 0 | 0
V1-R1-70320-90A42-2005730 | Светодиодный светильник VARTON TT-Crisp Double 295х200х90 мм 57 Вт 3000 К RAL7045 серый муар аварийный автономный постоянного действия | 57W | 3000K | 6925 лм | шт | 1.7 | 0.01277 | 18461.54 |  | EM 1h | 60 |  | 18461.54 | 0 | 0 | 0
V1-R1-00320-90L42-2005740 | Светодиодный светильник VARTON TT-Crisp Double 295х200х90 мм 57 Вт 4000 К RAL9003 белый муар | 57W | 4000K | 7700 лм | шт | 1.7 | 0.01277 | 10615.38 |  |  | 60 |  | 10615.38 | 0 | 0 | 0
V1-R1-70320-90L42-2005740 | Светодиодный светильник VARTON TT-Crisp Double 295х200х90 мм 57 Вт 4000 К RAL7045 серый муар | 57W | 4000K | 7700 лм | шт | 1.7 | 0.01277 | 10615.38 |  |  | 60 |  | 10615.38 | 0 | 0 | 0
V1-R1-90320-90L42-2005740 | Светодиодный светильник VARTON TT-Crisp Double 295х200х90 мм 57 Вт 4000 K RAL9005 черный муар | 57W | 4000K | 7700 лм | шт | 1.7 | 0.01277 | 10615.38 |  |  | 60 |  | 10615.38 | 0 | 0 | 0
V1-R1-70320-90D42-2005740 | Светодиодный светильник VARTON TT-Crisp Double 295х200х90 мм 57 Вт 4000 К RAL7045 серый муар DALI | 57W | 4000K | 7700 лм | шт | 1.7 | 0.01277 | 12692.31 |  | DALI | 60 |  | 12692.31 | 0 | 0 | 0
V1-R1-90320-90D42-2005740 | Светодиодный светильник VARTON TT-Crisp Double 295х200х90 мм 57 Вт 4000 К RAL9005 черный муар DALI | 57W | 4000K | 7700 лм | шт | 1.7 | 0.01277 | 12692.31 |  | DALI | 60 |  | 12692.31 | 0 | 0 | 0
V1-R1-00320-90D42-2005740 | Светодиодный светильник VARTON TT-Crisp Double 295х200х90 мм 57 Вт 4000 К RAL9003 белый муар DALI | 57W | 4000K | 7700 лм | шт | 1.7 | 0.01277 | 12692.31 |  | DALI | 60 |  | 12692.31 | 0 | 0 | 0
V1-R1-70320-90A42-2005740 | Светодиодный светильник VARTON TT-Crisp Double 295х200х90 мм 57 Вт 4000 К RAL7045 серый муар аварийный автономный постоянного действия | 57W | 4000K | 7700 лм | шт | 1.7 | 0.01277 | 18461.54 |  | EM 1h | 60 |  | 18461.54 | 0 | 0 | 0
V1-R1-00320-90A42-2005740 | Светодиодный светильник VARTON TT-Crisp Double 295х200х90 мм 57 Вт 4000 К RAL9003 белый муар аварийный автономный постоянного действия | 57W | 4000K | 7700 лм | шт | 1.7 | 0.01277 | 18461.54 |  | EM 1h | 60 |  | 18461.54 | 0 | 0 | 0
V1-R1-90320-90A42-2005740 | Светодиодный светильник VARTON TT-Crisp Double 295х200х90 мм 57 Вт 4000 К RAL9005 черный муар аварийный автономный постоянного действия | 57W | 4000K | 7700 лм | шт | 1.7 | 0.01277 | 18461.54 |  | EM 1h | 60 |  | 18461.54 | 0 | 0 | 0
V1-R1-90320-90L42-2006430 | Светодиодный светильник VARTON TT-Crisp Double 295х200х90 мм 64 Вт 3000 K RAL9005 черный муар | 64W | 3000K | 7770 лм | шт | 1.7 | 0.01277 | 10923.08 |  |  | 60 |  | 10923.08 | 0 | 0 | 0
V1-R1-70320-90L42-2006430 | Светодиодный светильник VARTON TT-Crisp Double 295х200х90 мм 64 Вт 3000 К RAL7045 серый муар | 64W | 3000K | 7770 лм | шт | 1.7 | 0.01277 | 10923.08 |  |  | 60 |  | 10923.08 | 0 | 0 | 0
V1-R1-00320-90L42-2006430 | Светодиодный светильник VARTON TT-Crisp Double 295х200х90 мм 64 Вт 3000 К RAL9003 белый муар | 64W | 3000K | 7770 лм | шт | 1.7 | 0.01277 | 10923.08 |  |  | 60 |  | 10923.08 | 0 | 0 | 0
V1-R1-90320-90D42-2006430 | Светодиодный светильник VARTON TT-Crisp Double 295х200х90 мм 64 Вт 3000 К RAL9005 черный муар DALI | 64W | 3000K | 7770 лм | шт | 1.7 | 0.01277 | 13000 |  | DALI | 60 |  | 13000 | 0 | 0 | 0
V1-R1-00320-90D42-2006430 | Светодиодный светильник VARTON TT-Crisp Double 295х200х90 мм 64 Вт 3000 К RAL9003 белый муар DALI | 64W | 3000K | 7770 лм | шт | 1.7 | 0.01277 | 13000 |  | DALI | 60 |  | 13000 | 0 | 0 | 0
V1-R1-70320-90D42-2006430 | Светодиодный светильник VARTON TT-Crisp Double 295х200х90 мм 64 Вт 3000 К RAL7045 серый муар DALI | 64W | 3000K | 7770 лм | шт | 1.7 | 0.01277 | 13000 |  | DALI | 60 |  | 13000 | 0 | 0 | 0
V1-R1-90320-90A42-2006430 | Светодиодный светильник VARTON TT-Crisp Double 295х200х90 мм 64 Вт 3000 К RAL9005 черный муар аварийный автономный постоянного действия | 64W | 3000K | 7770 лм | шт | 1.7 | 0.01277 | 18769.23 |  | EM 1h | 60 |  | 18769.23 | 0 | 0 | 0
V1-R1-00320-90A42-2006430 | Светодиодный светильник VARTON TT-Crisp Double 295х200х90 мм 64 Вт 3000 К RAL9003 белый муар аварийный автономный постоянного действия | 64W | 3000K | 7770 лм | шт | 1.7 | 0.01277 | 18769.23 |  | EM 1h | 60 |  | 18769.23 | 0 | 0 | 0
V1-R1-70320-90A42-2006430 | Светодиодный светильник VARTON TT-Crisp Double 295х200х90 мм 64 Вт 3000 К RAL7045 серый муар аварийный автономный постоянного действия | 64W | 3000K | 7770 лм | шт | 1.7 | 0.01277 | 18769.23 |  | EM 1h | 60 |  | 18769.23 | 0 | 0 | 0
V1-R1-00320-90L42-2006440 | Светодиодный светильник VARTON TT-Crisp Double 295х200х90 мм 64 Вт 4000 К RAL9003 белый муар | 64W | 4000K | 8640 лм | шт | 1.7 | 0.01277 | 10923.08 |  |  | 60 |  | 10923.08 | 0 | 0 | 0
V1-R1-90320-90L42-2006440 | Светодиодный светильник VARTON TT-Crisp Double 295х200х90 мм 64 Вт 4000 K RAL9005 черный муар | 64W | 4000K | 8640 лм | шт | 1.7 | 0.01277 | 10923.08 |  |  | 60 |  | 10923.08 | 0 | 0 | 0
V1-R1-70320-90L42-2006440 | Светодиодный светильник VARTON TT-Crisp Double 295х200х90 мм 64 Вт 4000 К RAL7045 серый муар | 64W | 4000K | 8640 лм | шт | 1.7 | 0.01277 | 10923.08 |  |  | 60 |  | 10923.08 | 0 | 0 | 0
V1-R1-70320-90D42-2006440 | Светодиодный светильник VARTON TT-Crisp Double 295х200х90 мм 64 Вт 4000 К RAL7045 серый муар DALI | 64W | 4000K | 8640 лм | шт | 1.7 | 0.01277 | 13000 |  | DALI | 60 |  | 13000 | 0 | 0 | 0
V1-R1-00320-90D42-2006440 | Светодиодный светильник VARTON TT-Crisp Double 295х200х90 мм 64 Вт 4000 К RAL9003 белый муар DALI | 64W | 4000K | 8640 лм | шт | 1.7 | 0.01277 | 13000 |  | DALI | 60 |  | 13000 | 0 | 0 | 0
V1-R1-90320-90D42-2006440 | Светодиодный светильник VARTON TT-Crisp Double 295х200х90 мм 64 Вт 4000 К RAL9005 черный муар DALI | 64W | 4000K | 8640 лм | шт | 1.7 | 0.01277 | 13000 |  | DALI | 60 |  | 13000 | 0 | 0 | 0
V1-R1-00320-90A42-2006440 | Светодиодный светильник VARTON TT-Crisp Double 295х200х90 мм 64 Вт 4000 К RAL9003 белый муар аварийный автономный постоянного действия | 64W | 4000K | 8640 лм | шт | 1.7 | 0.01277 | 18769.23 |  | EM 1h | 60 |  | 18769.23 | 0 | 0 | 0
V1-R1-90320-90A42-2006440 | Светодиодный светильник VARTON TT-Crisp Double 295х200х90 мм 64 Вт 4000 K RAL9005 черный муар аварийный автономный постоянного действия | 64W | 4000K | 8640 лм | шт | 1.7 | 0.01277 | 18769.23 |  | EM 1h | 60 |  | 18769.23 | 0 | 0 | 0
V1-R1-70320-90A42-2006440 | Светодиодный светильник VARTON TT-Crisp Double 295х200х90 мм 64 Вт 4000 К RAL7045 серый муар аварийный автономный постоянного действия | 64W | 4000K | 8640 лм | шт | 1.7 | 0.01277 | 18769.23 |  | EM 1h | 60 |  | 18769.23 | 0 | 0 | 0
TT-Crisp 60
V1-R1-70320-90L07-2003530 | Светодиодный светильник VARTON TT-Crisp 60 295х200х90 мм 35 Вт 3000 К RAL7045 серый муар | 35W | 3000K | 4885 лм | шт | 1.7 | 0.010644 | 7538.46 |  |  | 60 |  | 7538.46 | 0 | 0 | 0
V1-R1-90320-90L07-2003530 | Светодиодный светильник VARTON TT-Crisp 60 295х200х90 мм 35 Вт 3000 К RAL9005 черный муар | 35W | 3000K | 4885 лм | шт | 1.7 | 0.01277 | 7538.46 |  |  | 60 |  | 7538.46 | 0 | 0 | 0
V1-R1-00320-90L07-2003530 | Светодиодный светильник VARTON TT-Crisp 60 295х200х90 мм 35 Вт 3000 К RAL9003 белый муар | 35W | 3000K | 4885 лм | шт | 1.7 | 0.01277 | 7538.46 |  |  | 60 |  | 7538.46 | 0 | 0 | 0
V1-R1-00320-90D07-2003530 | Светодиодный светильник VARTON TT-Crisp 60 295х200х90 мм 35 Вт 3000 К RAL9003 белый муар DALI | 35W | 3000K | 4885 лм | шт | 1.7 | 0.01277 | 9615.38 |  | DALI | 60 |  | 9615.38 | 0 | 0 | 0
V1-R1-90320-90D07-2003530 | Светодиодный светильник VARTON TT-Crisp 60 295х200х90 мм 35 Вт 3000 К RAL9005 черный муар DALI | 35W | 3000K | 4885 лм | шт | 1.7 | 0.01277 | 9615.38 |  | DALI | 60 |  | 9615.38 | 0 | 0 | 0
V1-R1-70320-90D07-2003530 | Светодиодный светильник VARTON TT-Crisp 60 295х200х90 мм 35 Вт 3000 К RAL7045 серый муар DALI | 35W | 3000K | 4885 лм | шт | 1.7 | 0.01277 | 9615.38 |  | DALI | 60 |  | 9615.38 | 0 | 0 | 0
V1-R1-90320-90A07-2003530 | Светодиодный светильник VARTON TT-Crisp 60 295х200х90 мм 35 Вт 3000 К RAL9005 черный муар аварийный автономный постоянного действия | 35W | 3000K | 4885 лм | шт | 1.7 | 0.01277 | 15384.62 |  | EM 1h | 60 |  | 15384.62 | 0 | 0 | 0
V1-R1-00320-90A07-2003530 | Светодиодный светильник VARTON TT-Crisp 60 295х200х90 мм 35 Вт 3000 К RAL9003 белый муар аварийный автономный постоянного действия | 35W | 3000K | 4885 лм | шт | 1.7 | 0.01277 | 15384.62 |  | EM 1h | 60 |  | 15384.62 | 0 | 0 | 0
V1-R1-70320-90A07-2003530 | Светодиодный светильник VARTON TT-Crisp 60 295х200х90 мм 35 Вт 3000 К RAL7045 серый муар аварийный автономный постоянного действия | 35W | 3000K | 4885 лм | шт | 1.7 | 0.01277 | 15384.62 |  | EM 1h | 60 |  | 15384.62 | 0 | 0 | 0
V1-R1-00320-90L07-2003540 | Светодиодный светильник VARTON TT-Crisp 60 295х200х90 мм 35 Вт 4000 К RAL9003 белый муар | 35W | 4000K | 5430 лм | шт | 1.7 | 0.01277 | 7538.46 |  |  | 60 |  | 7538.46 | 0 | 0 | 0
V1-R1-90320-90L07-2003540 | Светодиодный светильник VARTON TT-Crisp 60 295х200х90 мм 35 Вт 4000 К RAL9005 черный муар | 35W | 4000K | 5430 лм | шт | 1.7 | 0.01277 | 7538.46 |  |  | 60 |  | 7538.46 | 0 | 0 | 0
V1-R1-70320-90L07-2003540 | Светодиодный светильник VARTON TT-Crisp 60 295х200х90 мм 35 Вт 4000 К RAL7045 серый муар | 35W | 4000K | 5430 лм | шт | 1.7 | 0.01277 | 7538.46 |  |  | 60 |  | 7538.46 | 0 | 0 | 0
V1-R1-70320-90D07-2003540 | Светодиодный светильник VARTON TT-Crisp 60 295х200х90 мм 35 Вт 4000 К RAL7045 серый муар DALI | 35W | 4000K | 5430 лм | шт | 1.7 | 0.01277 | 9615.38 |  | DALI | 60 |  | 9615.38 | 0 | 0 | 0
V1-R1-90320-90D07-2003540 | Светодиодный светильник VARTON TT-Crisp 60 295х200х90 мм 35 Вт 4000 К RAL9005 черный муар DALI | 35W | 4000K | 5430 лм | шт | 1.7 | 0.01277 | 9615.38 |  | DALI | 60 |  | 9615.38 | 0 | 0 | 0
V1-R1-00320-90D07-2003540 | Светодиодный светильник VARTON TT-Crisp 60 295х200х90 мм 35 Вт 4000 К RAL9003 белый муар DALI | 35W | 4000K | 5430 лм | шт | 1.7 | 0.01277 | 9615.38 |  | DALI | 60 |  | 9615.38 | 0 | 0 | 0
V1-R1-70320-90A07-2003540 | Светодиодный светильник VARTON TT-Crisp 60 295х200х90 мм 35 Вт 4000 К RAL7045 серый муар аварийный автономный постоянного действия | 35W | 4000K | 5430 лм | шт | 1.7 | 0.01277 | 15384.62 |  | EM 1h | 60 |  | 15384.62 | 0 | 0 | 0
V1-R1-90320-90A07-2003540 | Светодиодный светильник VARTON TT-Crisp 60 295х200х90 мм 35 Вт 4000 К RAL9005 черный муар аварийный автономный постоянного действия | 35W | 4000K | 5430 лм | шт | 1.7 | 0.01277 | 15384.62 |  | EM 1h | 60 |  | 15384.62 | 0 | 0 | 0
V1-R1-00320-90A07-2003540 | Светодиодный светильник VARTON TT-Crisp 60 295х200х90 мм 35 Вт 4000 К RAL9003 белый муар аварийный автономный постоянного действия | 35W | 4000K | 5430 лм | шт | 1.7 | 0.01277 | 15384.62 |  | EM 1h | 60 |  | 15384.62 | 0 | 0 | 0
V1-R1-70320-90L07-2004030 | Светодиодный светильник VARTON TT-Crisp 60 295х200х90 мм 46 Вт 3000 К RAL7045 серый муар | 46W | 3000K | 6040 лм | шт | 1.7 | 0.01277 | 7846.15 |  |  | 60 |  | 7846.15 | 0 | 0 | 0
V1-R1-00320-90L07-2004030 | Светодиодный светильник VARTON TT-Crisp 60 295х200х90 мм 46 Вт 3000 К RAL9003 белый муар | 46W | 3000K | 6040 лм | шт | 1.7 | 0.01277 | 7846.15 |  |  | 60 |  | 7846.15 | 0 | 0 | 0
V1-R1-90320-90L07-2004030 | Светодиодный светильник VARTON TT-Crisp 60 295х200х90 мм 46 Вт 3000 К RAL9005 черный муар | 46W | 3000K | 6040 лм | шт | 1.7 | 0.01277 | 7846.15 |  |  | 60 |  | 7846.15 | 0 | 0 | 0
V1-R1-70320-90D07-2004030 | Светодиодный светильник VARTON TT-Crisp 60 295х200х90 мм 46 Вт 3000 К RAL7045 серый муар DALI | 46W | 3000K | 6040 лм | шт | 1.7 | 0.01277 | 9923.08 |  | DALI | 60 |  | 9923.08 | 0 | 0 | 0
V1-R1-00320-90D07-2004030 | Светодиодный светильник VARTON TT-Crisp 60 295х200х90 мм 46 Вт 3000 К RAL9003 белый муар DALI | 46W | 3000K | 6040 лм | шт | 1.7 | 0.01277 | 9923.08 |  | DALI | 60 |  | 9923.08 | 0 | 0 | 0
V1-R1-90320-90D07-2004030 | Светодиодный светильник VARTON TT-Crisp 60 295х200х90 мм 46 Вт 3000 К RAL9005 черный муар DALI | 46W | 3000K | 6040 лм | шт | 1.7 | 0.01277 | 9923.08 |  | DALI | 60 |  | 9923.08 | 0 | 0 | 0
V1-R1-00320-90A07-2004030 | Светодиодный светильник VARTON TT-Crisp 60 295х200х90 мм 46 Вт 3000 К RAL9003 белый муар аварийный автономный постоянного действия | 46W | 3000K | 6040 лм | шт | 1.7 | 0.01277 | 15692.31 |  | EM 1h | 60 |  | 15692.31 | 0 | 0 | 0
V1-R1-70320-90A07-2004030 | Светодиодный светильник VARTON TT-Crisp 60 295х200х90 мм 46 Вт 3000 К RAL7045 серый муар аварийный автономный постоянного действия | 46W | 3000K | 6040 лм | шт | 1.7 | 0.01277 | 15692.31 |  | EM 1h | 60 |  | 15692.31 | 0 | 0 | 0
V1-R1-90320-90A07-2004030 | Светодиодный светильник VARTON TT-Crisp 60 295х200х90 мм 46 Вт 3000 К RAL9005 черный муар аварийный автономный постоянного действия | 46W | 3000K | 6040 лм | шт | 1.7 | 0.01277 | 15692.31 |  | EM 1h | 60 |  | 15692.31 | 0 | 0 | 0
V1-R1-90320-90L07-2004040 | Светодиодный светильник VARTON TT-Crisp 60 295х200х90 мм 46 Вт 4000 К RAL9005 черный муар | 46W | 4000K | 6720 лм | шт | 1.7 | 0.01277 | 7846.15 |  |  | 60 |  | 7846.15 | 0 | 0 | 0
V1-R1-70320-90L07-2004040 | Светодиодный светильник VARTON TT-Crisp 60 295х200х90 мм 46 Вт 4000 К RAL7045 серый муар | 46W | 4000K | 6720 лм | шт | 1.7 | 0.01277 | 7846.15 |  |  | 60 |  | 7846.15 | 0 | 0 | 0
V1-R1-00320-90L07-2004040 | Светодиодный светильник VARTON TT-Crisp 60 295х200х90 мм 46 Вт 4000 К RAL9003 белый муар | 46W | 4000K | 6720 лм | шт | 1.7 | 0.01277 | 7846.15 |  |  | 60 |  | 7846.15 | 0 | 0 | 0
V1-R1-90320-90D07-2004040 | Светодиодный светильник VARTON TT-Crisp 60 295х200х90 мм 46 Вт 4000 К RAL9005 черный муар DALI | 46W | 4000K | 6720 лм | шт | 1.7 | 0.01277 | 9923.08 |  | DALI | 60 |  | 9923.08 | 0 | 0 | 0
V1-R1-70320-90D07-2004040 | Светодиодный светильник VARTON TT-Crisp 60 295х200х90 мм 46 Вт 4000 К RAL7045 серый муар DALI | 46W | 4000K | 6720 лм | шт | 1.7 | 0.01277 | 9923.08 |  | DALI | 60 |  | 9923.08 | 0 | 0 | 0
V1-R1-00320-90D07-2004040 | Светодиодный светильник VARTON TT-Crisp 60 295х200х90 мм 46 Вт 4000 К RAL9003 белый муар DALI | 46W | 4000K | 6720 лм | шт | 1.7 | 0.01277 | 9923.08 |  | DALI | 60 |  | 9923.08 | 0 | 0 | 0
V1-R1-70320-90A07-2004040 | Светодиодный светильник VARTON TT-Crisp 60 295х200х90 мм 46 Вт 4000 К RAL7045 серый муар аварийный автономный постоянного действия | 46W | 4000K | 6720 лм | шт | 1.7 | 0.01277 | 15692.31 |  | EM 1h | 60 |  | 15692.31 | 0 | 0 | 0
V1-R1-90320-90A07-2004040 | Светодиодный светильник VARTON TT-Crisp 60 295х200х90 мм 46 Вт 4000 К RAL9005 черный муар аварийный автономный постоянного действия | 46W | 4000K | 6720 лм | шт | 1.7 | 0.01277 | 15692.31 |  | EM 1h | 60 |  | 15692.31 | 0 | 0 | 0
V1-R1-00320-90A07-2004040 | Светодиодный светильник VARTON TT-Crisp 60 295х200х90 мм 46 Вт 4000 К RAL9003 белый муар аварийный автономный постоянного действия | 46W | 4000K | 6720 лм | шт | 1.7 | 0.01277 | 15692.31 |  | EM 1h | 60 |  | 15692.31 | 0 | 0 | 0
V1-R1-00320-90L07-2005730 | Светодиодный светильник VARTON TT-Crisp 60 295х200х90 мм 57 Вт 3000 К RAL9003 белый муар | 57W | 3000K | 7955 лм | шт | 1.7 | 0.01277 | 10615.38 |  |  | 60 |  | 10615.38 | 0 | 0 | 0
V1-R1-70320-90L07-2005730 | Светодиодный светильник VARTON TT-Crisp 60 295х200х90 мм 57 Вт 3000 К RAL7045 серый муар | 57W | 3000K | 7955 лм | шт | 1.7 | 0.01277 | 10615.38 |  |  | 60 |  | 10615.38 | 0 | 0 | 0
V1-R1-90320-90L07-2005730 | Светодиодный светильник VARTON TT-Crisp 60 295х200х90 мм 57 Вт 3000 К RAL9005 черный муар | 57W | 3000K | 7955 лм | шт | 1.7 | 0.01277 | 10615.38 |  |  | 60 |  | 10615.38 | 0 | 0 | 0
V1-R1-00320-90D07-2005730 | Светодиодный светильник VARTON TT-Crisp 60 295х200х90 мм 57 Вт 3000 К RAL9003 белый муар DALI | 57W | 3000K | 7955 лм | шт | 1.7 | 0.01277 | 12692.31 |  | DALI | 60 |  | 12692.31 | 0 | 0 | 0
V1-R1-70320-90D07-2005730 | Светодиодный светильник VARTON TT-Crisp 60 295х200х90 мм 57 Вт 3000 К RAL7045 серый муар DALI | 57W | 3000K | 7955 лм | шт | 1.7 | 0.01277 | 12692.31 |  | DALI | 60 |  | 12692.31 | 0 | 0 | 0
V1-R1-90320-90D07-2005730 | Светодиодный светильник VARTON TT-Crisp 60 295х200х90 мм 57 Вт 3000 К RAL9005 черный муар DALI | 57W | 3000K | 7955 лм | шт | 1.7 | 0.01277 | 12692.31 |  | DALI | 60 |  | 12692.31 | 0 | 0 | 0
V1-R1-00320-90A07-2005730 | Светодиодный светильник VARTON TT-Crisp 60 295х200х90 мм 57 Вт 3000 К RAL9003 белый муар аварийный автономный постоянного действия | 57W | 3000K | 7955 лм | шт | 1.7 | 0.01277 | 18461.54 |  | EM 1h | 60 |  | 18461.54 | 0 | 0 | 0
V1-R1-70320-90A07-2005730 | Светодиодный светильник VARTON TT-Crisp 60 295х200х90 мм 57 Вт 3000 К RAL7045 серый муар аварийный автономный постоянного действия | 57W | 3000K | 7955 лм | шт | 1.7 | 0.01277 | 18461.54 |  | EM 1h | 60 |  | 18461.54 | 0 | 0 | 0
V1-R1-90320-90A07-2005730 | Светодиодный светильник VARTON TT-Crisp 60 295х200х90 мм 57 Вт 3000 К RAL9005 черный муар аварийный автономный постоянного действия | 57W | 3000K | 7955 лм | шт | 1.7 | 0.01277 | 18461.54 |  | EM 1h | 60 |  | 18461.54 | 0 | 0 | 0
V1-R1-00320-90L07-2005740 | Светодиодный светильник VARTON TT-Crisp 60 295х200х90 мм 57 Вт 4000 К RAL9003 белый муар | 57W | 4000K | 8835 лм | шт | 1.7 | 0.01277 | 10615.38 |  |  | 60 |  | 10615.38 | 0 | 0 | 0
V1-R1-70320-90L07-2005740 | Светодиодный светильник VARTON TT-Crisp 60 295х200х90 мм 57 Вт 4000 К RAL7045 серый муар | 57W | 4000K | 8835 лм | шт | 1.7 | 0.01277 | 10615.38 |  |  | 60 |  | 10615.38 | 0 | 0 | 0
V1-R1-90320-90L07-2005740 | Светодиодный светильник VARTON TT-Crisp 60 295х200х90 мм 57 Вт 4000 К RAL9005 черный муар | 57W | 4000K | 8835 лм | шт | 1.7 | 0.01277 | 10615.38 |  |  | 60 |  | 10615.38 | 0 | 0 | 0
V1-R1-70320-90D07-2005740 | Светодиодный светильник VARTON TT-Crisp 60 295х200х90 мм 57 Вт 4000 К RAL7045 серый муар DALI | 57W | 4000K | 8835 лм | шт | 1.7 | 0.01277 | 12692.31 |  | DALI | 60 |  | 12692.31 | 0 | 0 | 0
V1-R1-90320-90D07-2005740 | Светодиодный светильник VARTON TT-Crisp 60 295х200х90 мм 57 Вт 4000 К RAL9005 черный муар DALI | 57W | 4000K | 8835 лм | шт | 1.7 | 0.01277 | 12692.31 |  | DALI | 60 |  | 12692.31 | 0 | 0 | 0
V1-R1-00320-90D07-2005740 | Светодиодный светильник VARTON TT-Crisp 60 295х200х90 мм 57 Вт 4000 К RAL9003 белый муар DALI | 57W | 4000K | 8835 лм | шт | 1.7 | 0.01277 | 12692.31 |  | DALI | 60 |  | 12692.31 | 0 | 0 | 0
V1-R1-00320-90A07-2005740 | Светодиодный светильник VARTON TT-Crisp 60 295х200х90 мм 57 Вт 4000 К RAL9003 белый муар аварийный автономный постоянного действия | 57W | 4000K | 8835 лм | шт | 1.7 | 0.01277 | 18461.54 |  | EM 1h | 60 |  | 18461.54 | 0 | 0 | 0
V1-R1-70320-90A07-2005740 | Светодиодный светильник VARTON TT-Crisp 60 295х200х90 мм 57 Вт 4000 К RAL7045 серый муар аварийный автономный постоянного действия | 57W | 4000K | 8835 лм | шт | 1.7 | 0.01277 | 18461.54 |  | EM 1h | 60 |  | 18461.54 | 0 | 0 | 0
V1-R1-90320-90A07-2005740 | Светодиодный светильник VARTON TT-Crisp 60 295х200х90 мм 57 Вт 4000 К RAL9005 черный муар аварийный автономный постоянного действия | 57W | 4000K | 8835 лм | шт | 1.7 | 0.01277 | 18461.54 |  | EM 1h | 60 |  | 18461.54 | 0 | 0 | 0
V1-R1-00320-90L07-2006430 | Светодиодный светильник VARTON TT-Crisp 60 295х200х90 мм 64 Вт 3000 К RAL9003 белый муар | 64W | 3000K | 8930 лм | шт | 1.7 | 0.01277 | 10923.08 |  |  | 60 |  | 10923.08 | 0 | 0 | 0
V1-R1-90320-90L07-2006430 | Светодиодный светильник VARTON TT-Crisp 60 295х200х90 мм 64 Вт 3000 К RAL9005 черный муар | 64W | 3000K | 8930 лм | шт | 1.7 | 0.010644 | 10923.08 |  |  | 60 |  | 10923.08 | 0 | 0 | 0
V1-R1-70320-90L07-2006430 | Светодиодный светильник VARTON TT-Crisp 60 295х200х90 мм 64 Вт 3000 К RAL7045 серый муар | 64W | 3000K | 8930 лм | шт | 1.7 | 0.01277 | 10923.08 |  |  | 60 |  | 10923.08 | 0 | 0 | 0
V1-R1-90320-90D07-2006430 | Светодиодный светильник VARTON TT-Crisp 60 295х200х90 мм 64 Вт 3000 К RAL9005 черный муар DALI | 64W | 3000K | 8930 лм | шт | 1.7 | 0.01277 | 13000 |  | DALI | 60 |  | 13000 | 0 | 0 | 0
V1-R1-70320-90D07-2006430 | Светодиодный светильник VARTON TT-Crisp 60 295х200х90 мм 64 Вт 3000 К RAL7045 серый муар DALI | 64W | 3000K | 8930 лм | шт | 1.7 | 0.01277 | 13000 |  | DALI | 60 |  | 13000 | 0 | 0 | 0
V1-R1-00320-90D07-2006430 | Светодиодный светильник VARTON TT-Crisp 60 295х200х90 мм 64 Вт 3000 К RAL9003 белый муар DALI | 64W | 3000K | 8930 лм | шт | 1.7 | 0.01277 | 13000 |  | DALI | 60 |  | 13000 | 0 | 0 | 0
V1-R1-90320-90A07-2006430 | Светодиодный светильник VARTON TT-Crisp 60 295х200х90 мм 64 Вт 3000 К RAL9005 черный муар аварийный автономный постоянного действия | 64W | 3000K | 8930 лм | шт | 1.7 | 0.01277 | 18769.23 |  | EM 1h | 60 |  | 18769.23 | 0 | 0 | 0
V1-R1-70320-90A07-2006430 | Светодиодный светильник VARTON TT-Crisp 60 295х200х90 мм 64 Вт 3000 К RAL7045 серый муар аварийный автономный постоянного действия | 64W | 3000K | 8930 лм | шт | 1.7 | 0.01277 | 18769.23 |  | EM 1h | 60 |  | 18769.23 | 0 | 0 | 0
V1-R1-00320-90A07-2006430 | Светодиодный светильник VARTON TT-Crisp 60 295х200х90 мм 64 Вт 3000 К RAL9003 белый муар аварийный автономный постоянного действия | 64W | 3000K | 8930 лм | шт | 1.7 | 0.01277 | 18769.23 |  | EM 1h | 60 |  | 18769.23 | 0 | 0 | 0
V1-R1-90320-90L07-2006440 | Светодиодный светильник VARTON TT-Crisp 60 295х200х90 мм 64 Вт 4000 К RAL9005 черный муар | 64W | 4000K | 9920 лм | шт | 1.7 | 0.01277 | 10923.08 |  |  | 60 |  | 10923.08 | 0 | 0 | 0
V1-R1-70320-90L07-2006440 | Светодиодный светильник VARTON TT-Crisp 60 295х200х90 мм 64 Вт 4000 К RAL7045 серый муар | 64W | 4000K | 9920 лм | шт | 1.7 | 0.01277 | 10923.08 |  |  | 60 |  | 10923.08 | 0 | 0 | 0
V1-R1-00320-90L07-2006440 | Светодиодный светильник VARTON TT-Crisp 60 295х200х90 мм 64 Вт 4000 К RAL9003 белый муар | 64W | 4000K | 9920 лм | шт | 1.7 | 0.01277 | 10923.08 |  |  | 60 |  | 10923.08 | 0 | 0 | 0
V1-R1-90320-90D07-2006440 | Светодиодный светильник VARTON TT-Crisp 60 295х200х90 мм 64 Вт 4000 К RAL9005 черный муар DALI | 64W | 4000K | 9920 лм | шт | 1.7 | 0.01277 | 13000 |  | DALI | 60 |  | 13000 | 0 | 0 | 0
V1-R1-00320-90D07-2006440 | Светодиодный светильник VARTON TT-Crisp 60 295х200х90 мм 64 Вт 4000 К RAL9003 белый муар DALI | 64W | 4000K | 9920 лм | шт | 1.7 | 0.01277 | 13000 |  | DALI | 60 |  | 13000 | 0 | 0 | 0
V1-R1-70320-90D07-2006440 | Светодиодный светильник VARTON TT-Crisp 60 295х200х90 мм 64 Вт 4000 К RAL7045 серый муар DALI | 64W | 4000K | 9920 лм | шт | 1.7 | 0.01277 | 13000 |  | DALI | 60 |  | 13000 | 0 | 0 | 0
V1-R1-00320-90A07-2006440 | Светодиодный светильник VARTON TT-Crisp 60 295х200х90 мм 64 Вт 4000 К RAL9003 белый муар аварийный автономный постоянного действия | 64W | 4000K | 9920 лм | шт | 1.7 | 0.01277 | 18769.23 |  | EM 1h | 60 |  | 18769.23 | 0 | 0 | 0
V1-R1-70320-90A07-2006440 | Светодиодный светильник VARTON TT-Crisp 60 295х200х90 мм 64 Вт 4000 К RAL7045 серый муар аварийный автономный постоянного действия | 64W | 4000K | 9920 лм | шт | 1.7 | 0.01277 | 18769.23 |  | EM 1h | 60 |  | 18769.23 | 0 | 0 | 0
V1-R1-90320-90A07-2006440 | Светодиодный светильник VARTON TT-Crisp 60 295х200х90 мм 64 Вт 4000 К RAL9005 черный муар аварийный автономный постоянного действия | 64W | 4000K | 9920 лм | шт | 1.7 | 0.01277 | 18769.23 |  | EM 1h | 60 |  | 18769.23 | 0 | 0 | 0
TT-Crisp 90
V1-R1-70320-90L06-2003530 | Светодиодный светильник VARTON TT-Crisp 90 295х200х90 мм 35 Вт 3000 К RAL7045 серый муар | 35W | 3000K | 4885 лм | шт | 1.7 | 0.01277 | 7538.46 |  |  | 60 |  | 7538.46 | 0 | 0 | 0
V1-R1-90320-90L06-2003530 | Светодиодный светильник VARTON TT-Crisp 90 295х200х90 мм 35 Вт 3000 K RAL9005 черный муар | 35W | 3000K | 4885 лм | шт | 1.7 | 0.01277 | 7538.46 |  |  | 60 |  | 7538.46 | 0 | 0 | 0
V1-R1-00320-90L06-2003530 | Светодиодный светильник VARTON TT-Crisp 90 295х200х90 мм 35 Вт 3000 К RAL9003 белый муар | 35W | 3000K | 4885 лм | шт | 1.7 | 0.01277 | 7538.46 |  |  | 60 |  | 7538.46 | 0 | 0 | 0
V1-R1-70320-90D06-2003530 | Светодиодный светильник VARTON TT-Crisp 90 295х200х90 мм 35 Вт 3000 К RAL7045 серый муар DALI | 35W | 3000K | 4885 лм | шт | 1.7 | 0.01277 | 9615.38 |  | DALI | 60 |  | 9615.38 | 0 | 0 | 0
V1-R1-90320-90D06-2003530 | Светодиодный светильник VARTON TT-Crisp 90 295х200х90 мм 35 Вт 3000 К RAL9005 черный муар DALI | 35W | 3000K | 4885 лм | шт | 1.7 | 0.01277 | 9615.38 |  | DALI | 60 |  | 9615.38 | 0 | 0 | 0
V1-R1-00320-90D06-2003530 | Светодиодный светильник VARTON TT-Crisp 90 295х200х90 мм 35 Вт 3000 К RAL9003 белый муар DALI | 35W | 3000K | 4885 лм | шт | 1.7 | 0.01277 | 9615.38 |  | DALI | 60 |  | 9615.38 | 0 | 0 | 0
V1-R1-70320-90A06-2003530 | Светодиодный светильник VARTON TT-Crisp 90 295х200х90 мм 35 Вт 3000 К RAL7045 серый муар аварийный автономный постоянного действия | 35W | 3000K | 4885 лм | шт | 1.7 | 0.01277 | 15384.62 |  | EM 1h | 60 |  | 15384.62 | 0 | 0 | 0
V1-R1-00320-90A06-2003530 | Светодиодный светильник VARTON TT-Crisp 90 295х200х90 мм 35 Вт 3000 К RAL9003 белый муар аварийный автономный постоянного действия | 35W | 3000K | 4885 лм | шт | 1.7 | 0.01277 | 15384.62 |  | EM 1h | 60 |  | 15384.62 | 0 | 0 | 0
V1-R1-90320-90A06-2003530 | Светодиодный светильник VARTON TT-Crisp 90 295х200х90 мм 35 Вт 3000 К RAL9005 черный муар аварийный автономный постоянного действия | 35W | 3000K | 4885 лм | шт | 1.7 | 0.01277 | 15384.62 |  | EM 1h | 60 |  | 15384.62 | 0 | 0 | 0
V1-R1-70320-90L06-2003540 | Светодиодный светильник VARTON TT-Crisp 90 295х200х90 мм 35 Вт 4000 К RAL7045 серый муар | 35W | 4000K | 5430 лм | шт | 1.7 | 0.01277 | 7538.46 |  |  | 60 |  | 7538.46 | 0 | 0 | 0
V1-R1-90320-90L06-2003540 | Светодиодный светильник VARTON TT-Crisp 90 295х200х90 мм 35 Вт 4000 K RAL9005 черный муар | 35W | 4000K | 5430 лм | шт | 1.7 | 0.01277 | 7538.46 |  |  | 60 |  | 7538.46 | 0 | 0 | 0
V1-R1-00320-90L06-2003540 | Светодиодный светильник VARTON TT-Crisp 90 295х200х90 мм 35 Вт 4000 К RAL9003 белый муар | 35W | 4000K | 5430 лм | шт | 1.7 | 0.01277 | 7538.46 |  |  | 60 |  | 7538.46 | 0 | 0 | 0
V1-R1-70320-90D06-2003540 | Светодиодный светильник VARTON TT-Crisp 90 295х200х90 мм 35 Вт 4000 К RAL7045 серый муар DALI | 35W | 4000K | 5430 лм | шт | 1.7 | 0.01277 | 9615.38 |  | DALI | 60 |  | 9615.38 | 0 | 0 | 0
V1-R1-90320-90D06-2003540 | Светодиодный светильник VARTON TT-Crisp 90 295х200х90 мм 35 Вт 4000 К RAL9005 черный муар DALI | 35W | 4000K | 5430 лм | шт | 1.7 | 0.01277 | 9615.38 |  | DALI | 60 |  | 9615.38 | 0 | 0 | 0
V1-R1-00320-90D06-2003540 | Светодиодный светильник VARTON TT-Crisp 90 295х200х90 мм 35 Вт 4000 К RAL9003 белый муар DALI | 35W | 4000K | 5430 лм | шт | 1.7 | 0.01277 | 9615.38 |  | DALI | 60 |  | 9615.38 | 0 | 0 | 0
V1-R1-90320-90A06-2003540 | Светодиодный светильник VARTON TT-Crisp 90 295х200х90 мм 35 Вт 4000 К RAL9005 черный муар аварийный автономный постоянного действия | 35W | 4000K | 5430 лм | шт | 1.7 | 0.01277 | 15384.62 |  | EM 1h | 60 |  | 15384.62 | 0 | 0 | 0
V1-R1-70320-90A06-2003540 | Светодиодный светильник VARTON TT-Crisp 90 295х200х90 мм 35 Вт 4000 К RAL7045 серый муар аварийный автономный постоянного действия | 35W | 4000K | 5430 лм | шт | 1.7 | 0.01277 | 15384.62 |  | EM 1h | 60 |  | 15384.62 | 0 | 0 | 0
V1-R1-00320-90A06-2003540 | Светодиодный светильник VARTON TT-Crisp 90 295х200х90 мм 35 Вт 4000 К RAL9003 белый муар аварийный автономный постоянного действия | 35W | 4000K | 5430 лм | шт | 1.7 | 0.01277 | 15384.62 |  | EM 1h | 60 |  | 15384.62 | 0 | 0 | 0
V1-R1-90320-90L06-2004030 | Светодиодный светильник VARTON TT-Crisp 90 295х200х90 мм 46 Вт 3000 K RAL9005 черный муар | 46W | 3000K | 6040 лм | шт | 1.7 | 0.01277 | 7846.15 |  |  | 60 |  | 7846.15 | 0 | 0 | 0
V1-R1-00320-90L06-2004030 | Светодиодный светильник VARTON TT-Crisp 90 295х200х90 мм 46 Вт 3000 К RAL9003 белый муар | 46W | 3000K | 6040 лм | шт | 1.7 | 0.01277 | 7846.15 |  |  | 60 |  | 7846.15 | 0 | 0 | 0
V1-R1-70320-90L06-2004030 | Светодиодный светильник VARTON TT-Crisp 90 295х200х90 мм 46 Вт 3000 К RAL7045 серый муар | 46W | 3000K | 6040 лм | шт | 1.7 | 0.01277 | 7846.15 |  |  | 60 |  | 7846.15 | 0 | 0 | 0
V1-R1-90320-90D06-2004030 | Светодиодный светильник VARTON TT-Crisp 90 295х200х90 мм 46 Вт 3000 К RAL9005 черный муар DALI | 46W | 3000K | 6040 лм | шт | 1.7 | 0.01277 | 9923.08 |  | DALI | 60 |  | 9923.08 | 0 | 0 | 0
V1-R1-70320-90D06-2004030 | Светодиодный светильник VARTON TT-Crisp 90 295х200х90 мм 46 Вт 3000 К RAL7045 серый муар DALI | 46W | 3000K | 6040 лм | шт | 1.7 | 0.01277 | 9923.08 |  | DALI | 60 |  | 9923.08 | 0 | 0 | 0
V1-R1-00320-90D06-2004030 | Светодиодный светильник VARTON TT-Crisp 90 295х200х90 мм 46 Вт 3000 К RAL9003 белый муар DALI | 46W | 3000K | 6040 лм | шт | 1.7 | 0.01277 | 9923.08 |  | DALI | 60 |  | 9923.08 | 0 | 0 | 0
V1-R1-90320-90A06-2004030 | Светодиодный светильник VARTON TT-Crisp 90 295х200х90 мм 46 Вт 3000 К RAL9005 черный муар аварийный автономный постоянного действия | 46W | 3000K | 6040 лм | шт | 1.7 | 0.01277 | 15692.31 |  | EM 1h | 60 |  | 15692.31 | 0 | 0 | 0
V1-R1-00320-90A06-2004030 | Светодиодный светильник VARTON TT-Crisp 90 295х200х90 мм 46 Вт 3000 К RAL9003 белый муар аварийный автономный постоянного действия | 46W | 3000K | 6040 лм | шт | 1.7 | 0.01277 | 15692.31 |  | EM 1h | 60 |  | 15692.31 | 0 | 0 | 0
V1-R1-70320-90A06-2004030 | Светодиодный светильник VARTON TT-Crisp 90 295х200х90 мм 46 Вт 3000 К RAL7045 серый муар аварийный автономный постоянного действия | 46W | 3000K | 6040 лм | шт | 1.7 | 0.01277 | 15692.31 |  | EM 1h | 60 |  | 15692.31 | 0 | 0 | 0
V1-R1-90320-90L06-2004040 | Светодиодный светильник VARTON TT-Crisp 90 295х200х90 мм 46 Вт 4000 K RAL9005 черный муар | 46W | 4000K | 6720 лм | шт | 1.7 | 0.01277 | 7846.15 |  |  | 60 |  | 7846.15 | 0 | 0 | 0
V1-R1-70320-90L06-2004040 | Светодиодный светильник VARTON TT-Crisp 90 295х200х90 мм 46 Вт 4000 K RAL7045 серый муар | 46W | 4000K | 6720 лм | шт | 1.7 | 0.01277 | 7846.15 |  |  | 60 |  | 7846.15 | 0 | 0 | 0
V1-R1-00320-90L06-2004040 | Светодиодный светильник VARTON TT-Crisp 90 295х200х90 мм 46 Вт 4000 К RAL9003 белый муар | 46W | 4000K | 6720 лм | шт | 1.7 | 0.01277 | 7846.15 |  |  | 60 |  | 7846.15 | 0 | 0 | 0
V1-R1-00320-90D06-2004040 | Светодиодный светильник VARTON TT-Crisp 90 295х200х90 мм 46 Вт 4000 К RAL9003 белый муар DALI | 46W | 4000K | 6720 лм | шт | 1.7 | 0.01277 | 9923.08 |  | DALI | 60 |  | 9923.08 | 0 | 0 | 0
V1-R1-90320-90D06-2004040 | Светодиодный светильник VARTON TT-Crisp 90 295х200х90 мм 46 Вт 4000 К RAL9005 черный муар DALI | 46W | 4000K | 6720 лм | шт | 1.7 | 0.01277 | 9923.08 |  | DALI | 60 |  | 9923.08 | 0 | 0 | 0
V1-R1-70320-90D06-2004040 | Светодиодный светильник VARTON TT-Crisp 90 295х200х90 мм 46 Вт 4000 К RAL7045 серый муар DALI | 46W | 4000K | 6720 лм | шт | 1.7 | 0.01277 | 9923.08 |  | DALI | 60 |  | 9923.08 | 0 | 0 | 0
V1-R1-00320-90A06-2004040 | Светодиодный светильник VARTON TT-Crisp 90 295х200х90 мм 46 Вт 4000 К RAL9003 белый муар аварийный автономный постоянного действия | 46W | 4000K | 6720 лм | шт | 1.7 | 0.01277 | 15692.31 |  | EM 1h | 60 |  | 15692.31 | 0 | 0 | 0
V1-R1-70320-90A06-2004040 | Светодиодный светильник VARTON TT-Crisp 90 295х200х90 мм 46 Вт 4000 К RAL7045 серый муар аварийный автономный постоянного действия | 46W | 4000K | 6720 лм | шт | 1.7 | 0.01277 | 15692.31 |  | EM 1h | 60 |  | 15692.31 | 0 | 0 | 0
V1-R1-90320-90A06-2004040 | Светодиодный светильник VARTON TT-Crisp 90 295х200х90 мм 46 Вт 4000 К RAL9005 черный муар аварийный автономный постоянного действия | 46W | 4000K | 6720 лм | шт | 1.7 | 0.01277 | 15692.31 |  | EM 1h | 60 |  | 15692.31 | 0 | 0 | 0
V1-R1-90320-90L06-2005730 | Светодиодный светильник VARTON TT-Crisp 90 295х200х90 мм 57 Вт 3000 K RAL9005 черный муар | 57W | 3000K | 7955 лм | шт | 1.7 | 0.01277 | 10615.38 |  |  | 60 |  | 10615.38 | 0 | 0 | 0
V1-R1-00320-90L06-2005730 | Светодиодный светильник VARTON TT-Crisp 90 295х200х90 мм 57 Вт 3000 К RAL9003 белый муар | 57W | 3000K | 7955 лм | шт | 1.7 | 0.01277 | 10615.38 |  |  | 60 |  | 10615.38 | 0 | 0 | 0
V1-R1-70320-90L06-2005730 | Светодиодный светильник VARTON TT-Crisp 90 295х200х90 мм 57 Вт 3000 К RAL7045 серый муар | 57W | 3000K | 7955 лм | шт | 1.7 | 0.01277 | 10615.38 |  |  | 60 |  | 10615.38 | 0 | 0 | 0
V1-R1-00320-90D06-2005730 | Светодиодный светильник VARTON TT-Crisp 90 295х200х90 мм 57 Вт 3000 К RAL9003 белый муар DALI | 57W | 3000K | 7955 лм | шт | 1.7 | 0.01277 | 12692.31 |  | DALI | 60 |  | 12692.31 | 0 | 0 | 0
V1-R1-90320-90D06-2005730 | Светодиодный светильник VARTON TT-Crisp 90 295х200х90 мм 57 Вт 3000 К RAL9005 черный муар DALI | 57W | 3000K | 7955 лм | шт | 1.7 | 0.01277 | 12692.31 |  | DALI | 60 |  | 12692.31 | 0 | 0 | 0
V1-R1-70320-90D06-2005730 | Светодиодный светильник VARTON TT-Crisp 90 295х200х90 мм 57 Вт 3000 К RAL7045 серый муар DALI | 57W | 3000K | 7955 лм | шт | 1.7 | 0.01277 | 12692.31 |  | DALI | 60 |  | 12692.31 | 0 | 0 | 0
V1-R1-90320-90A06-2005730 | Светодиодный светильник VARTON TT-Crisp 90 295х200х90 мм 57 Вт 3000 К RAL9005 черный муар аварийный автономный постоянного действия | 57W | 3000K | 7955 лм | шт | 1.7 | 0.01277 | 18461.54 |  | EM 1h | 60 |  | 18461.54 | 0 | 0 | 0
V1-R1-00320-90A06-2005730 | Светодиодный светильник VARTON TT-Crisp 90 295х200х90 мм 57 Вт 3000 К RAL9003 белый муар аварийный автономный постоянного действия | 57W | 3000K | 7955 лм | шт | 1.7 | 0.01277 | 18461.54 |  | EM 1h | 60 |  | 18461.54 | 0 | 0 | 0
V1-R1-70320-90A06-2005730 | Светодиодный светильник VARTON TT-Crisp 90 295х200х90 мм 57 Вт 3000 К RAL7045 серый муар аварийный автономный постоянного действия | 57W | 3000K | 7955 лм | шт | 1.7 | 0.01277 | 18461.54 |  | EM 1h | 60 |  | 18461.54 | 0 | 0 | 0
V1-R1-70320-90L06-2005740 | Светодиодный светильник VARTON TT-Crisp 90 295х200х90 мм 57 Вт 4000 К RAL7045 серый муар | 57W | 4000K | 8835 лм | шт | 1.7 | 0.01277 | 10615.38 |  |  | 60 |  | 10615.38 | 0 | 0 | 0
V1-R1-90320-90L06-2005740 | Светодиодный светильник VARTON TT-Crisp 90 295х200х90 мм 57 Вт 4000 K RAL9005 черный муар | 57W | 4000K | 8835 лм | шт | 1.7 | 0.01277 | 10615.38 |  |  | 60 |  | 10615.38 | 0 | 0 | 0
V1-R1-00320-90L06-2005740 | Светодиодный светильник VARTON TT-Crisp 90 295х200х90 мм 57 Вт 4000 К RAL9003 белый муар | 57W | 4000K | 8835 лм | шт | 1.7 | 0.01277 | 10615.38 |  |  | 60 |  | 10615.38 | 0 | 0 | 0
V1-R1-90320-90D06-2005740 | Светодиодный светильник VARTON TT-Crisp 90 295х200х90 мм 57 Вт 4000 К RAL9005 черный муар DALI | 57W | 4000K | 8835 лм | шт | 1.7 | 0.01277 | 12692.31 |  | DALI | 60 |  | 12692.31 | 0 | 0 | 0
V1-R1-00320-90D06-2005740 | Светодиодный светильник VARTON TT-Crisp 90 295х200х90 мм 57 Вт 4000 К RAL9003 белый муар DALI | 57W | 4000K | 8835 лм | шт | 1.7 | 0.01277 | 12692.31 |  | DALI | 60 |  | 12692.31 | 0 | 0 | 0
V1-R1-70320-90D06-2005740 | Светодиодный светильник VARTON TT-Crisp 90 295х200х90 мм 57 Вт 4000 К RAL7045 серый муар DALI | 57W | 4000K | 8835 лм | шт | 1.7 | 0.01277 | 12692.31 |  | DALI | 60 |  | 12692.31 | 0 | 0 | 0
V1-R1-90320-90A06-2005740 | Светодиодный светильник VARTON TT-Crisp 90 295х200х90 мм 57 Вт 4000 К RAL9005 черный муар аварийный автономный постоянного действия | 57W | 4000K | 8835 лм | шт | 1.7 | 0.01277 | 18461.54 |  | EM 1h | 60 |  | 18461.54 | 0 | 0 | 0
V1-R1-00320-90A06-2005740 | Светодиодный светильник VARTON TT-Crisp 90 295х200х90 мм 57 Вт 4000 К RAL9003 белый муар аварийный автономный постоянного действия | 57W | 4000K | 8835 лм | шт | 1.7 | 0.01277 | 18461.54 |  | EM 1h | 60 |  | 18461.54 | 0 | 0 | 0
V1-R1-70320-90A06-2005740 | Светодиодный светильник VARTON TT-Crisp 90 295х200х90 мм 57 Вт 4000 К RAL7045 серый муар аварийный автономный постоянного действия | 57W | 4000K | 8835 лм | шт | 1.7 | 0.01277 | 18461.54 |  | EM 1h | 60 |  | 18461.54 | 0 | 0 | 0
V1-R1-00320-90L06-2006430 | Светодиодный светильник VARTON TT-Crisp 90 295х200х90 мм 64 Вт 3000 К RAL9003 белый муар | 64W | 3000K | 8930 лм | шт | 1.7 | 0.01277 | 10923.08 |  |  | 60 |  | 10923.08 | 0 | 0 | 0
V1-R1-70320-90L06-2006430 | Светодиодный светильник VARTON TT-Crisp 90 295х200х90 мм 64 Вт 3000 К RAL7045 серый муар | 64W | 3000K | 8930 лм | шт | 1.7 | 0.01277 | 10923.08 |  |  | 60 |  | 10923.08 | 0 | 0 | 0
V1-R1-90320-90L06-2006430 | Светодиодный светильник VARTON TT-Crisp 90 295х200х90 мм 64 Вт 3000 K RAL9005 черный муар | 64W | 3000K | 8930 лм | шт | 1.7 | 0.01277 | 10923.08 |  |  | 60 |  | 10923.08 | 0 | 0 | 0
V1-R1-90320-90D06-2006430 | Светодиодный светильник VARTON TT-Crisp 90 295х200х90 мм 64 Вт 3000 К RAL9005 черный муар DALI | 64W | 3000K | 8930 лм | шт | 1.7 | 0.01277 | 13000 |  | DALI | 60 |  | 13000 | 0 | 0 | 0
V1-R1-70320-90D06-2006430 | Светодиодный светильник VARTON TT-Crisp 90 295х200х90 мм 64 Вт 3000 К RAL7045 серый муар DALI | 64W | 3000K | 8930 лм | шт | 1.7 | 0.01277 | 13000 |  | DALI | 60 |  | 13000 | 0 | 0 | 0
V1-R1-00320-90D06-2006430 | Светодиодный светильник VARTON TT-Crisp 90 295х200х90 мм 64 Вт 3000 К RAL9003 белый муар DALI | 64W | 3000K | 8930 лм | шт | 1.7 | 0.01277 | 13000 |  | DALI | 60 |  | 13000 | 0 | 0 | 0
V1-R1-00320-90A06-2006430 | Светодиодный светильник VARTON TT-Crisp 90 295х200х90 мм 64 Вт 3000 К RAL9003 белый муар аварийный автономный постоянного действия | 64W | 3000K | 8930 лм | шт | 1.7 | 0.01277 | 18769.23 |  | EM 1h | 60 |  | 18769.23 | 0 | 0 | 0
V1-R1-70320-90A06-2006430 | Светодиодный светильник VARTON TT-Crisp 90 295х200х90 мм 64 Вт 3000 К RAL7045 серый муар аварийный автономный постоянного действия | 64W | 3000K | 8930 лм | шт | 1.7 | 0.01277 | 18769.23 |  | EM 1h | 60 |  | 18769.23 | 0 | 0 | 0
V1-R1-90320-90A06-2006430 | Светодиодный светильник VARTON TT-Crisp 90 295х200х90 мм 64 Вт 3000 К RAL9005 черный муар аварийный автономный постоянного действия | 64W | 3000K | 8930 лм | шт | 1.7 | 0.01277 | 18769.23 |  | EM 1h | 60 |  | 18769.23 | 0 | 0 | 0
V1-R1-90320-90L06-2006440 | Светодиодный светильник VARTON TT-Crisp 90 295х200х90 мм 64 Вт 4000 K RAL9005 черный муар | 64W | 4000K | 9920 лм | шт | 1.7 | 0.01277 | 10923.08 |  |  | 60 |  | 10923.08 | 0 | 0 | 0
V1-R1-70320-90L06-2006440 | Светодиодный светильник VARTON TT-Crisp 90 295х200х90 мм 64 Вт 4000 К RAL7045 серый муар | 64W | 4000K | 9920 лм | шт | 1.7 | 0.01277 | 10923.08 |  |  | 60 |  | 10923.08 | 0 | 0 | 0
V1-R1-00320-90L06-2006440 | Светодиодный светильник VARTON TT-Crisp 90 295х200х90 мм 64 Вт 4000 К RAL9003 белый муар | 64W | 4000K | 9920 лм | шт | 1.7 | 0.01277 | 10923.08 |  |  | 60 |  | 10923.08 | 0 | 0 | 0
V1-R1-00320-90D06-2006440 | Светодиодный светильник VARTON TT-Crisp 90 295х200х90 мм 64 Вт 4000 К RAL9003 белый муар DALI | 64W | 4000K | 9920 лм | шт | 1.7 | 0.01277 | 13000 |  | DALI | 60 |  | 13000 | 0 | 0 | 0
V1-R1-90320-90D06-2006440 | Светодиодный светильник VARTON TT-Crisp 90 295х200х90 мм 64 Вт 4000 К RAL9005 черный муар DALI | 64W | 4000K | 9920 лм | шт | 1.7 | 0.01277 | 13000 |  | DALI | 60 |  | 13000 | 0 | 0 | 0
V1-R1-70320-90D06-2006440 | Светодиодный светильник VARTON TT-Crisp 90 295х200х90 мм 64 Вт 4000 К RAL7045 серый муар DALI | 64W | 4000K | 9920 лм | шт | 1.7 | 0.01277 | 13000 |  | DALI | 60 |  | 13000 | 0 | 0 | 0
V1-R1-90320-90A06-2006440 | Светодиодный светильник VARTON TT-Crisp 90 295х200х90 мм 64 Вт 4000 К RAL9005 черный муар аварийный автономный постоянного действия | 64W | 4000K | 9920 лм | шт | 1.7 | 0.01277 | 18769.23 |  | EM 1h | 60 |  | 18769.23 | 0 | 0 | 0
V1-R1-00320-90A06-2006440 | Светодиодный светильник VARTON TT-Crisp 90 295х200х90 мм 64 Вт 4000 К RAL9003 белый муар аварийный автономный постоянного действия | 64W | 4000K | 9920 лм | шт | 1.7 | 0.01277 | 18769.23 |  | EM 1h | 60 |  | 18769.23 | 0 | 0 | 0
V1-R1-70320-90A06-2006440 | Светодиодный светильник VARTON TT-Crisp 90 295х200х90 мм 64 Вт 4000 К RAL7045 серый муар аварийный автономный постоянного действия | 64W | 4000K | 9920 лм | шт | 1.7 | 0.01277 | 18769.23 |  | EM 1h | 60 |  | 18769.23 | 0 | 0 | 0
TT-Vivo
TT-Vivo 08 Вт
V1-R1-H0517-90L02-2000830 | Светодиодный светильник VARTON трек TT-Vivo 8 Вт 3000 K 196x200x45 мм угол 30 гр RAL7045 серый муар CRI 83 | 8W | 3000K | 600 лм | шт | 1 | 0.00192 | 7910.92 |  |  | 30 |  | 7910.92 | 0 | 0 | 0
V1-R1-T0517-90L02-2000830 | Светодиодный светильник VARTON трек TT-Vivo 8 Вт 3000 K 196x200x45 мм угол 30 гр RAL9005 черный муар CRI 83 | 8W | 3000K | 600 лм | шт | 1 | 0.00192 | 7910.92 |  |  | 30 |  | 7910.92 | 0 | 0 | 0
V1-R1-Y0517-90L02-2000830 | Светодиодный светильник VARTON трек TT-Vivo 8 Вт 3000 K 196x200x45 мм угол 30 гр RAL9010 белый муар CRI 83 | 8W | 3000K | 600 лм | шт | 1 | 0.001598 | 7910.92 |  |  | 30 |  | 7910.92 | 0 | 0 | 0
V1-R1-Y0517-90L02-2000840 | Светодиодный светильник VARTON трек TT-Vivo 8 Вт 4000 K 196x200x45 мм угол 30 гр RAL9010 белый муар CRI 83 | 8W | 4000K | 600 лм | шт | 1 | 0.001598 | 7910.92 | 153 |  | 30 |  | 7910.92 | 0 | 0 | 0
V1-R1-H0517-90L02-2000840 | Светодиодный светильник VARTON трек TT-Vivo 8 Вт 4000 K 196x200x45 мм угол 30 гр RAL7045 серый муар CRI 83 | 8W | 4000K | 600 лм | шт | 1 | 0.00192 | 7910.92 |  |  | 30 |  | 7910.92 | 0 | 0 | 0
V1-R1-T0517-90L02-2000840 | Светодиодный светильник VARTON трек TT-Vivo 8 Вт 4000 K 196x200x45 мм угол 30 гр RAL9005 черный муар CRI 83 | 8W | 4000K | 600 лм | шт | 1 | 0.001598 | 7910.92 |  |  | 30 |  | 7910.92 | 0 | 0 | 0
TT-Vivo 08 Вт Marble для мяса
V1-R1-H0517-90L02-200083X | Светодиодный светильник VARTON трек TT-Vivo Marble 8 Вт 196x200x45 мм угол 30 градусов RAL7045 серый муар | 8W | 3000K | 500 лм | шт | 1 | 0.00192 | 8194.45 |  |  | 30 |  | 8194.45 | 0 | 0 | 0
V1-R1-Y0517-90L02-200083X | Светодиодный светильник VARTON трек TT-Vivo Marble 8 Вт 196x200x45 мм угол 30 градусов RAL9010 белый муар | 8W | 3000K | 500 лм | шт | 1 | 0.00192 | 8194.45 |  |  | 30 |  | 8194.45 | 0 | 0 | 0
V1-R1-T0517-90L02-200083X | Светодиодный светильник VARTON трек TT-Vivo Marble 8 Вт 196x200x45 мм угол 30 градусов RAL9005 черный муар | 8W | 3000K | 500 лм | шт | 1 | 0.00192 | 8194.45 |  |  | 30 |  | 8194.45 | 0 | 0 | 0
TT-Vivo 08 Вт Ocean для рыбы
V1-R1-T0517-90L02-2000865 | Светодиодный светильник VARTON трек TT-Vivo Ocean 8 Вт 6500 K 196x200x45 мм угол 30 градусов RAL9005 черный муар | 8W | 6500K | 600 лм | шт | 1 | 0.00192 | 8194.45 |  |  | 30 |  | 8194.45 | 0 | 0 | 0
V1-R1-Y0517-90L02-2000865 | Светодиодный светильник VARTON трек TT-Vivo Ocean 8 Вт 6500 K 196x200x45 мм угол 30 градусов RAL9010 белый муар | 8W | 6500K | 600 лм | шт | 1 | 0.00192 | 8194.45 |  |  | 30 |  | 8194.45 | 0 | 0 | 0
V1-R1-H0517-90L02-2000865 | Светодиодный светильник VARTON трек TT-Vivo Ocean 8 Вт 6500 K 196x200x45 мм угол 30 градусов RAL7045 серый муар | 8W | 6500K | 600 лм | шт | 1 | 0.00192 | 8194.45 | 4 |  | 30 |  | 8194.45 | 0 | 0 | 0
TT-Vivo 08 Вт TrueBright CRI 92
V1-R1-H0517-90L39-2000830 | Светодиодный светильник VARTON трек TT-Vivo TrueBright 8 Вт 3000 K 196x200x45 мм угол 30 градусов CRI 92 RAL7045 серый муар | 8W | 3000K | 600 лм | шт | 1 | 0.00192 | 8194.45 |  |  | 30 |  | 8194.45 | 0 | 0 | 0
V1-R1-Y0517-90L39-2000830 | Светодиодный светильник VARTON трек TT-Vivo TrueBright 8 Вт 3000 K 196x200x45 мм угол 30 градусов CRI 92 RAL9010 белый муар | 8W | 3000K | 600 лм | шт | 1 | 0.00192 | 8194.45 |  |  | 30 |  | 8194.45 | 0 | 0 | 0
V1-R1-T0517-90L39-2000830 | Светодиодный светильник VARTON трек TT-Vivo TrueBright 8 Вт 3000 K 196x200x45 мм угол 30 градусов CRI 92 RAL9005 черный муар | 8W | 3000K | 600 лм | шт | 1 | 0.00192 | 8194.45 |  |  | 30 |  | 8194.45 | 0 | 0 | 0
V1-R1-Y0517-90L39-2000840 | Светодиодный светильник VARTON трек TT-Vivo TrueBright 8 Вт 4000 K 196x200x45 мм угол 30 градусов CRI 92 RAL9010 белый муар | 8W | 4000K | 600 лм | шт | 1 | 0.00192 | 8194.45 |  |  | 30 |  | 8194.45 | 0 | 0 | 0
V1-R1-T0517-90L39-2000840 | Светодиодный светильник VARTON трек TT-Vivo TrueBright 8 Вт 4000 K 196x200x45 мм угол 30 градусов CRI 92 RAL9005 черный муар | 8W | 4000K | 600 лм | шт | 1 | 0.00192 | 8194.45 |  |  | 30 |  | 8194.45 | 0 | 0 | 0
V1-R1-H0517-90L39-2000840 | Светодиодный светильник VARTON трек TT-Vivo TrueBright 8 Вт 4000 K 196x200x45 мм угол 30 градусов CRI 92 RAL7045 серый муар | 8W | 4000K | 600 лм | шт | 1 | 0.00192 | 8194.45 |  |  | 30 |  | 8194.45 | 0 | 0 | 0
TT-Vivo 20 Вт
V1-R1-T0518-90R06-2002030 | Светодиодный светильник VARTON трек TT-Vivo 20 Вт 3000 K 196х240х65 мм угол 35 градусов RAL9005 черный муар CRI 83 | 20W | 3000K | 1800 лм | шт | 1 | 0.004351 | 9045.09 |  |  | 30 |  | 9045.09 | 0 | 0 | 0
V1-R1-H0518-90R06-2002030 | Светодиодный светильник VARTON трек TT-Vivo 20 Вт 3000 K 196х240х65 мм угол 35 градусов RAL7045 серый муар CRI 83 | 20W | 3000K | 1800 лм | шт | 1 | 0.004351 | 9045.09 |  |  | 30 |  | 9045.09 | 0 | 0 | 0
V1-R1-Y0518-90R06-2002030 | Светодиодный светильник VARTON трек TT-Vivo 20 Вт 3000 K 196х240х65 мм угол 35 градусов RAL9010 белый муар CRI 83 | 20W | 3000K | 1800 лм | шт | 1 | 0.004351 | 9045.09 |  |  | 30 |  | 9045.09 | 0 | 0 | 0
V1-R1-T0518-90R06-2002040 | Светодиодный светильник VARTON трек TT-Vivo 20 Вт 4000 K 196х240х65 мм угол 35 градусов RAL9005 черный муар CRI 83 | 20W | 4000K | 2000 лм | шт | 1 | 0.004351 | 9045.09 |  |  | 30 |  | 9045.09 | 0 | 0 | 0
V1-R1-Y0518-90R06-2002040 | Светодиодный светильник VARTON трек TT-Vivo 20 Вт 4000 K 196х240х65 мм угол 35 градусов RAL9010 белый муар CRI 83 | 20W | 4000K | 2000 лм | шт | 1 | 0.004351 | 9045.09 |  |  | 30 |  | 9045.09 | 0 | 0 | 0
V1-R1-H0518-90R06-2002040 | Светодиодный светильник VARTON трек TT-Vivo 20 Вт 4000 K 196х240х65 мм угол 35 градусов RAL7045 серый муар CRI 83 | 20W | 4000K | 2000 лм | шт | 1 | 0.004351 | 9045.09 |  |  | 30 |  | 9045.09 | 0 | 0 | 0
TT-Vivo 20 Вт Gold для выпечки
V1-R1-T0518-90R06-2002022 | Светодиодный светильник VARTON трек TT-Vivo Gold 20 Вт 2200 K 196х240х65 мм угол 35 градусов RAL9005 черный муар | 20W | 2200K | 1700 лм | шт | 1 | 0.004351 | 9328.64 |  |  | 30 |  | 9328.64 | 0 | 0 | 0
V1-R1-Y0518-90R06-2002022 | Светодиодный светильник VARTON трек TT-Vivo Gold 20 Вт 2200 K 196х240х65 мм угол 35 градусов RAL9010 белый муар | 20W | 2200K | 1700 лм | шт | 1 | 0.004351 | 9328.64 |  |  | 30 |  | 9328.64 | 0 | 0 | 0
V1-R1-H0518-90R06-2002022 | Светодиодный светильник VARTON трек TT-Vivo Gold 20 Вт 2200 K 196х240х65 мм угол 35 градусов RAL7045 серый муар | 20W | 2200K | 1700 лм | шт | 1 | 0.004351 | 9328.64 |  |  | 30 |  | 9328.64 | 0 | 0 | 0
TT-Vivo 20 Вт Ocean для рыбы
V1-R1-Y0518-90R06-2002065 | Светодиодный светильник VARTON трек TT-Vivo Ocean 20 Вт 6500 K 196х240х65 мм угол 35 градусов RAL9010 белый муар | 20W | 6500K | 2000 лм | шт | 0.82 | 0.004351 | 9328.64 |  |  | 30 |  | 9328.64 | 0 | 0 | 0
V1-R1-H0518-90R06-2002065 | Светодиодный светильник VARTON трек TT-Vivo Ocean 20 Вт 6500 K 196х240х65 мм угол 35 градусов RAL7045 серый муар | 20W | 6500K | 2000 лм | шт | 0.82 | 0.004351 | 9328.64 |  |  | 30 |  | 9328.64 | 0 | 0 | 0
V1-R1-T0518-90R06-2002065 | Светодиодный светильник VARTON трек TT-Vivo Ocean 20 Вт 6500 K 196х240х65 мм угол 35 градусов RAL9005 черный муар | 20W | 6500K | 2000 лм | шт | 0.82 | 0.004351 | 9328.64 |  |  | 30 |  | 9328.64 | 0 | 0 | 0
TT-Vivo 20 Вт TrueBright CRI 92
V1-R1-T0518-90R08-2002030 | Светодиодный светильник VARTON трек TT-Vivo TrueBright 20 Вт 3000 K 196х240х65 мм угол 35 градусов CRI 92 RAL9005 черный муар | 20W | 3000K | 1700 лм | шт | 0.83 | 0.004351 | 9328.64 | 1 |  | 30 |  | 9328.64 | 0 | 0 | 0
V1-R1-H0518-90R08-2002030 | Светодиодный светильник VARTON трек TT-Vivo TrueBright 20 Вт 3000 K 196х240х65 мм угол 35 градусов CRI 92 RAL7045 серый муар | 20W | 3000K | 1700 лм | шт | 0.82 | 0.004351 | 9328.64 |  |  | 30 |  | 9328.64 | 0 | 0 | 0
V1-R1-Y0518-90R08-2002030 | Светодиодный светильник VARTON трек TT-Vivo TrueBright 20 Вт 3000 K 196х240х65 мм угол 35 градусов CRI 92 RAL9010 белый муар | 20W | 3000K | 1700 лм | шт | 0.82 | 0.004351 | 9328.64 |  |  | 30 |  | 9328.64 | 0 | 0 | 0
V1-R1-T0518-90R08-2002040 | Светодиодный светильник VARTON трек TT-Vivo TrueBright 20 Вт 4000 K 196х240х65 мм угол 35 градусов CRI 92 RAL9005 черный муар | 20W | 4000K | 1900 лм | шт | 0.82 | 0.004351 | 9328.64 |  |  | 30 |  | 9328.64 | 0 | 0 | 0
V1-R1-H0518-90R08-2002040 | Светодиодный светильник VARTON трек TT-Vivo TrueBright 20 Вт 4000 K 196х240х65 мм угол 35 градусов CRI 92 RAL7045 серый муар | 20W | 4000K | 1900 лм | шт | 0.82 | 0.004351 | 9328.64 |  |  | 30 |  | 9328.64 | 0 | 0 | 0
V1-R1-Y0518-90R08-2002040 | Светодиодный светильник VARTON трек TT-Vivo TrueBright 20 Вт 4000 K 196х240х65 мм угол 35 градусов CRI 92 RAL9010 белый муар | 20W | 4000K | 1900 лм | шт | 0.82 | 0.004351 | 9328.64 |  |  | 30 |  | 9328.64 | 0 | 0 | 0
TT-Vivo 30 Вт
V1-R1-T0519-90R06-2003030 | Светодиодный светильник VARTON трек TT-Vivo 30 Вт 3000 K 196х265х85 мм угол 35 градусов RAL9005 черный муар CRI 83 | 30W | 3000K | 2800 лм | шт | 1.13 | 0.006107 | 10632.95 |  |  | 30 |  | 10632.95 | 0 | 0 | 0
V1-R1-Y0519-90R06-2003030 | Светодиодный светильник VARTON трек TT-Vivo 30 Вт 3000 K 196х265х85 мм угол 35 градусов RAL9010 белый муар CRI 83 | 30W | 3000K | 2800 лм | шт | 1.13 | 0.006107 | 10632.95 |  |  | 30 |  | 10632.95 | 0 | 0 | 0
V1-R1-H0519-90R06-2003030 | Светодиодный светильник VARTON трек TT-Vivo 30 Вт 3000 K 196х265х85 мм угол 35 градусов RAL7045 серый муар CRI 83 | 30W | 3000K | 2800 лм | шт | 1.12 | 0.006107 | 10632.95 |  |  | 30 |  | 10632.95 | 0 | 0 | 0
V1-R1-T0519-90R06-2003040 | Светодиодный светильник VARTON трек TT-Vivo 30 Вт 4000 K 196х265х85 мм угол 35 градусов RAL9005 черный муар CRI 83 | 30W | 4000K | 3000 лм | шт | 1.13 | 0.006107 | 10632.95 |  |  | 30 |  | 10632.95 | 0 | 0 | 0
V1-R1-H0519-90R06-2003040 | Светодиодный светильник VARTON трек TT-Vivo 30 Вт 4000 K 196х265х85 мм угол 35 градусов RAL7045 серый муар CRI 83 | 30W | 4000K | 3000 лм | шт | 1.12 | 0.006107 | 10632.95 |  |  | 30 |  | 10632.95 | 0 | 0 | 0
V1-R1-Y0519-90R06-2003040 | Светодиодный светильник VARTON трек TT-Vivo 30 Вт 4000 K 196х265х85 мм угол 35 градусов RAL9010 белый муар CRI 83 | 30W | 4000K | 3000 лм | шт | 1.12 | 0.006107 | 10632.95 |  |  | 30 |  | 10632.95 | 0 | 0 | 0
TT-Vivo 30 Вт Gold для выпечки
V1-R1-T0519-90R06-2003022 | Светодиодный светильник VARTON трек TT-Vivo Gold 30 Вт 2200 K 196х265х85 мм угол 35 градусов RAL9005 черный муар | 30W | 2200K | 2400 лм | шт | 1.14 | 0.006107 | 10916.49 |  |  | 30 |  | 10916.49 | 0 | 0 | 0
V1-R1-Y0519-90R06-2003022 | Светодиодный светильник VARTON трек TT-Vivo Gold 30 Вт 2200 K 196х265х85 мм угол 35 градусов RAL9010 белый муар | 30W | 2200K | 2400 лм | шт | 1.13 | 0.006107 | 10916.49 |  |  | 30 |  | 10916.49 | 0 | 0 | 0
V1-R1-H0519-90R06-2003022 | Светодиодный светильник VARTON трек TT-Vivo Gold 30 Вт 2200 K 196х265х85 мм угол 35 градусов RAL7045 серый муар | 30W | 2200K | 2400 лм | шт | 1.14 | 0.006107 | 10916.49 |  |  | 30 |  | 10916.49 | 0 | 0 | 0
TT-Vivo 30 Вт Marble для мяса
V1-R1-Y0519-90R06-200303X | Светодиодный светильник VARTON трек TT-Vivo Marble 30 Вт 196х265х85 мм угол 35 градусов RAL9010 белый муар | 30W | 3000K | 2400 лм | шт | 1.14 | 0.006107 | 10916.49 |  |  | 30 |  | 10916.49 | 0 | 0 | 0
V1-R1-H0519-90R06-200303X | Светодиодный светильник VARTON трек TT-Vivo Marble 30 Вт 196х265х85 мм угол 35 градусов RAL7045 серый муар | 30W | 3000K | 2400 лм | шт | 1.14 | 0.006107 | 10916.49 |  |  | 30 |  | 10916.49 | 0 | 0 | 0
V1-R1-T0519-90R06-200303X | Светодиодный светильник VARTON трек TT-Vivo Marble 30 Вт 196х265х85 мм угол 35 градусов RAL9005 черный муар | 30W | 3000K | 2400 лм | шт | 1.15 | 0.006107 | 10916.49 |  |  | 20 |  | 10916.49 | 0 | 0 | 0
TT-Vivo 30 Вт Ocean для рыбы
V1-R1-Y0519-90R06-2003065 | Светодиодный светильник VARTON трек TT-Vivo Ocean 30 Вт 6500 K 196х265х85 мм угол 35 градусов RAL9010 белый муар | 30W | 6500K | 3000 лм | шт | 1.14 | 0.006107 | 10916.49 |  |  | 30 |  | 10916.49 | 0 | 0 | 0
V1-R1-H0519-90R06-2003065 | Светодиодный светильник VARTON трек TT-Vivo Ocean 30 Вт 6500 K 196х265х85 мм угол 35 градусов RAL7045 серый муар | 30W | 6500K | 3000 лм | шт | 1.14 | 0.006107 | 10916.49 |  |  | 20 |  | 10916.49 | 0 | 0 | 0
V1-R1-T0519-90R06-2003065 | Светодиодный светильник VARTON трек TT-Vivo Ocean 30 Вт 6500 K 196х265х85 мм угол 35 градусов RAL9005 черный муар | 30W | 6500K | 3000 лм | шт | 1.23 | 0.006107 | 10916.49 |  |  | 30 |  | 10916.49 | 0 | 0 | 0
TT-Vivo 30 Вт TrueBright CRI 92
V1-R1-H0519-90R08-2003030 | Светодиодный светильник VARTON трек TT-Vivo TrueBright 30 Вт 3000 K 196х265х85 мм угол 35 градусов CRI 92 RAL7045 серый муар | 30W | 3000K | 2700 лм | шт | 1.14 | 0.006107 | 10916.49 |  |  | 30 |  | 10916.49 | 0 | 0 | 0
V1-R1-T0519-90R08-2003030 | Светодиодный светильник VARTON трек TT-Vivo TrueBright 30 Вт 3000 K 196х265х85 мм угол 35 градусов CRI 92 RAL9005 черный муар | 30W | 3000K | 2700 лм | шт | 1.14 | 0.005089 | 10916.49 |  |  | 30 |  | 10916.49 | 0 | 0 | 0
V1-R1-Y0519-90R08-2003030 | Светодиодный светильник VARTON трек TT-Vivo TrueBright 30 Вт 3000 K 196х265х85 мм угол 35 градусов CRI 92 RAL9010 белый муар | 30W | 3000K | 2700 лм | шт | 1.13 | 0.006107 | 10916.49 | 6 |  | 30 |  | 10916.49 | 0 | 0 | 0
V1-R1-T0519-90R08-2003040 | Светодиодный светильник VARTON трек TT-Vivo TrueBright 30 Вт 4000 K 196х265х85 мм угол 35 градусов CRI 92 RAL9005 черный муар | 30W | 4000K | 3000 лм | шт | 1.14 | 0.006107 | 10916.49 |  |  | 30 |  | 10916.49 | 0 | 0 | 0
V1-R1-Y0519-90R08-2003040 | Светодиодный светильник VARTON трек TT-Vivo TrueBright 30 Вт 4000 K 196х265х85 мм угол 35 градусов CRI 92 RAL9010 белый муар | 30W | 4000K | 3000 лм | шт | 1.14 | 0.006107 | 10916.49 |  |  | 30 |  | 10916.49 | 0 | 0 | 0
V1-R1-H0519-90R08-2003040 | Светодиодный светильник VARTON трек TT-Vivo TrueBright 30 Вт 4000 K 196х265х85 мм угол 35 градусов CRI 92 RAL7045 серый муар | 30W | 4000K | 3000 лм | шт | 1.14 | 0.006107 | 10916.49 |  |  | 30 |  | 10916.49 | 0 | 0 | 0
TT-02
TT-02 2.0 12 Вт
V1-R0-00559-90R10-2001230 | Светодиодный светильник VARTON трек TT-02 2.0 12 Вт 210х74х50 мм 3000 K угол 24 градуса RAL9003 белый матовый | 12W | 3000K | 1200 лм | шт | 0.355 | 0.00108 | 5790.09 |  |  | 15 |  | 5790.09 | 0 | 0 | 0
V1-R0-00559-90L18-2001230 | Cветильник LED "ВАРТОН" трек TT-02 2.0 12 Вт 210*74*50 мм 3000K угол 35 градусов RAL9003 белый матовый | 12W | 3000K | 1200 лм | шт | 0.355 | 0.00108 | 5790.09 | 28 |  |  |  | 5790.09 | 0 | 0 | 0
V1-R0-00559-90L18-2001240 | Cветильник LED "ВАРТОН" трек TT-02 2.0 12 Вт 210*74*50 мм 4000K угол 35 градусов RAL9003 белый матовый | 12W | 4000K | 1200 лм | шт | 0.355 | 0.00108 | 6658.61 | 22 |  |  |  | 6658.61 | 0 | 0 | 0
V1-R0-00559-90R10-2001240 | Светодиодный светильник VARTON трек TT-02 2.0 12 Вт 210х74х50 мм 4000 K угол 24 градуса RAL9003 белый матовый | 12W | 4000K | 1200 лм | шт | 0.355 | 0.00108 | 5790.09 |  |  | 15 |  | 5790.09 | 0 | 0 | 0
TT-02 2.0 20 Вт
V1-R0-00560-90L07-2002030 | Светодиодный светильник VARTON трек TT-02 2.0 20 Вт 225х74х60 мм 3000 K угол 60 градусов RAL9003 белый матовый | 20W | 3000K | 2000 лм | шт | 0.46 | 0.001579 | 7246.72 |  |  | 15 |  | 7246.72 | 0 | 0 | 0
V1-R0-00560-90L01-2002030 | Cветильник LED "ВАРТОН" трек TT-02 2.0 20 Вт 225*74*60 мм 3000K угол 18 градусов RAL9003 белый матовый | 20W | 3000K | 2000 лм | шт | 0.45 | 0.001579 | 7246.72 | 40 |  |  |  | 7246.72 | 0 | 0 | 0
V1-R0-00560-90R10-2002030 | Светодиодный светильник VARTON трек TT-02 2.0 20 Вт 225х74х60 мм 3000 K угол 24 градуса RAL9003 белый матовый | 20W | 3000K | 2000 лм | шт | 0.46 | 0.001579 | 7246.72 |  |  | 15 |  | 7246.72 | 0 | 0 | 0
V1-R0-00560-90L18-2002030 | Cветильник LED "ВАРТОН" трек TT-02 2.0 20 Вт 225*74*60 мм 3000K угол 35 градусов RAL9003 белый матовый | 20W | 3000K | 2000 лм | шт | 0.46 | 0.001316 | 7246.72 | 5 |  |  |  | 7246.72 | 0 | 0 | 0
V1-R0-00560-90L18-2002040 | Cветильник LED "ВАРТОН" трек TT-02 2.0 20 Вт 225*74*60 мм 4000K угол 35 градусов RAL9003 белый матовый | 20W | 4000K | 2000 лм | шт | 0.46 | 0.001316 | 7246.72 |  |  |  |  | 7246.72 | 0 | 0 | 0
V1-R0-00560-90L01-2002040 | Cветильник LED "ВАРТОН" трек TT-02 2.0 20 Вт 225*74*60 мм 4000K угол 18 градусов RAL9003 белый матовый | 20W | 4000K | 2000 лм | шт | 0.45 | 0.001316 | 7246.72 | 1 |  |  |  | 7246.72 | 0 | 0 | 0
V1-R0-00560-90R10-2002040 | Светодиодный светильник VARTON трек TT-02 2.0 20 Вт 225х74х60 мм 4000 K угол 24 градуса RAL9003 белый матовый | 20W | 4000K | 2000 лм | шт | 0.46 | 0.001316 | 7246.72 |  |  | 15 |  | 7246.72 | 0 | 0 | 0
TT-02 2.0 30 Вт
V1-R0-00561-90L18-2003030 | Cветильник LED "ВАРТОН" трек TT-02 2.0 30 Вт 260*74*80 мм 3000K угол 35 градусов RAL9003 белый матовый | 30W | 3000K | 3000 лм | шт | 0.77 | 0.002228 | 8710.47 | 69 |  |  |  | 8710.47 | 0 | 0 | 0
V1-R0-00561-90R10-2003030 | Светодиодный светильник VARTON трек TT-02 2.0 30 Вт 260х74х80 мм 3000 K угол 24 градусов RAL9003 белый матовый | 30W | 3000K | 3000 лм | шт | 0.77 | 0.002673 | 8710.47 |  |  | 15 |  | 8710.47 | 0 | 0 | 0
V1-R0-00561-90L07-2003030 | Светодиодный светильник VARTON трек TT-02 2.0 30 Вт 260х74х80 мм 3000 K угол 60 градусов RAL9003 белый матовый | 30W | 3000K | 3000 лм | шт | 0.754 | 0.002228 | 8710.47 |  |  | 15 |  | 8710.47 | 0 | 0 | 0
V1-R0-00561-90L01-2003040 | Cветильник LED "ВАРТОН" трек TT-02 2.0 30 Вт 260*74*80 мм 4000K угол 18 градусов RAL9003 белый матовый | 30W | 4000K | 3000 лм | шт | 0.754 | 0.002228 | 8710.47 |  |  |  |  | 8710.47 | 0 | 0 | 0
TT-Promo
TT-Promo 12 Вт
V1-R0-00112-90000-2001230 | Светодиодный светильник VARTON трек TT-PROMO 12 Вт 180х200х65 мм 3000 K угол 24 градуса белый | 12W | 3000K | 1200 лм | шт | 0.71 | 0.00256 | 4121.67 | 101 |  | 15 |  | 4121.67 | 0 | 0 | 0
TT-Stellar Comfort
TT-Stellar Comfort 15 Вт
V1-R0-90469-90L25-2001530 | Светодиодный светильник VARTON трек TT-Stellar 15 Вт 169х35х169 мм 3000 K угол 34 градусов черный | 15W | 3000K | 1000 лм | шт | 0.46 | 0.02637 | 9188.27 | 74 |  |  |  | 9188.27 | 0 | 0 | 0
V1-R0-90469-90L25-2001540 | Светодиодный светильник VARTON трек TT-Stellar 15 Вт 169х35х169 мм 4000 K угол 34 градусов черный | 15W | 4000K | 1000 лм | шт | 0.46 | 0.002637 | 9188.27 | 259 |  |  |  | 9188.27 | 0 | 0 | 0
TT-Mono
TT-Mono 10 Вт
V1-R1-90482-90000-2001030 | Светодиодный светильник VARTON трек TT-Mono (180х170х90) 10 Вт 3000 K угол 35 градусов черный | 10W | 3000K | 900 лм | шт | 0.495 | 0.002646 | 6123.72 | 200 |  |  |  | 6123.72 | 0 | 0 | 0
V1-R1-90482-90000-2001040 | Светодиодный светильник VARTON трек TT-Mono (180х170х90) 10 Вт 4000 K угол 35 градусов черный | 10W | 4000K | 1000 лм | шт | 0.493 | 0.002646 | 6123.72 |  |  |  |  | 6123.72 | 0 | 0 | 0
TT-Prisma
TT-Prisma 36 Вт
V1-R0-90361-90L18-2003640 | Светодиодный светильник VARTON трек PRISMA 36 Вт 117,5х160 мм 4000 K угол 35 ̊ черный | 36W | 4000K | 2700 лм | шт | 1.54 | 0.00669 | 9318.61 | 9 |  |  |  | 9318.61 | 0 | 0 | 0
TT-01
TT-01 2.0 30 Вт
V1-R0-00562-90R10-2003030 | Светодиодный светильник VARTON трек TT-01 2.0 30 Вт 3000 K 210х230х80 мм IP20 угол 24 градуса белый | 30W | 3000K | 2800 лм | шт | 0.715 | 0.00368 | 7707.4 |  |  | 15 |  | 7707.4 | 0 | 0 | 0
V1-R0-00562-90L18-2003030 | Светодиодный светильник VARTON трек TT-01 2.0 30 Вт 3000 K 210х230х80 мм IP20 угол 35 градусов белый | 30W | 3000K | 2800 лм | шт | 0.713 | 0.00368 | 7707.4 | 57 |  |  |  | 7707.4 | 0 | 0 | 0
V1-R0-00562-90D13-2003030 | Светодиодный светильник VARTON трек TT-01 2.0 30 Вт 3000 K 210х230х80 мм IP20 угол 35 градусов DALI белый | 30W | 3000K | 2500 лм | шт | 0.715 | 0.00368 | 12457.89 | 64 | DALI |  |  | 12457.89 | 0 | 0 | 0
V1-R0-00562-90L18-2003040 | Светодиодный светильник VARTON трек TT-01 2.0 30 Вт 4000 K 210х230х80 мм IP20 угол 35 градусов белый | 30W | 4000K | 3000 лм | шт | 0.715 | 0.00368 | 7707.4 | 16 |  |  |  | 7707.4 | 0 | 0 | 0
V1-R0-00562-90R10-2003040 | Светодиодный светильник VARTON трек TT-01 2.0 30 Вт 4000 K 210х230х80 мм IP20 угол 24 градуса белый | 30W | 4000K | 3000 лм | шт | 0.715 | 0.00368 | 7707.4 |  |  | 15 |  | 7707.4 | 0 | 0 | 0
V1-R0-00562-90D13-2003040 | Светодиодный светильник VARTON трек TT-01 2.0 30 Вт 4000 K 210x230x80 мм IP20 угол 35 градусов DALI белый | 30W | 4000K | 2700 лм | шт | 0.715 | 0.00368 | 14326.58 | 107 | DALI |  |  | 14326.58 | 0 | 0 | 0
TT Шинопровод
TT Шинопровод белый RAL9010
V4-R4-00.0024.TRK-0002 | Кабельный ввод правый белый (подвод питания) |  |  | - | шт | 0.058 | 0.000138 | 1298.92 | 241 |  |  |  | 1298.92 | 0 | 0 | 0
V4-R4-00.0001.TRK-0001 | Комплект для накладного монтажа шинопровода белый |  |  | - | шт | 0.018 | 2.5e-05 | 357.22 | 257 |  |  |  | 357.22 | 0 | 0 | 0
V4-R4-00.0006.TRK-0001 | Комплект подвеса с тросом 1,5м белый (1 трос и комплект креплений) |  |  | - | шт | 0.59 | 0.000158 | 746.89 | 406 |  |  |  | 746.89 | 0 | 0 | 0
V4-R4-00.0023.TRK-0030 | Шинопровод белый 3 м |  |  | - | шт | 3 | 0.004262 | 9287.36 | 33 |  |  |  | 9287.36 | 0 | 0 | 0
V4-R4-00.0023.TRK-0040 | Шинопровод белый 4 м |  |  | - | шт | 3.535 | 0.00051 | 12404.72 | 11 |  |  |  | 12404.72 | 0 | 0 | 0
V4-R4-00.0023.TRK-0010 | Шинопровод белый 1 м |  |  | - | шт | 0.878 | 0.00142 | 3084.94 | 83 |  |  |  | 3084.94 | 0 | 0 | 0
V4-R4-00.0023.TRK-0020 | Шинопровод белый 2 м |  |  | - | шт | 2 | 0.00294 | 6169.93 | 52 |  |  |  | 6169.93 | 0 | 0 | 0
V4-R4-00.0006.TRK-0002 | Комплект подвеса с тросом 3м белый (1 трос и комплект креплений) |  |  | - | шт | 0.085 | 2.6e-05 | 844.31 | 49 |  |  |  | 844.31 | 0 | 0 | 0
V4-R4-00.0010.TRK-0002 | Соединитель внутренний L-образый правый белый |  |  | - | шт | 0.111 | 4.2e-05 | 2354.3 | 324 |  |  |  | 2354.3 | 0 | 0 | 0
V4-R4-00.0006.TRK-0003 | Комплект подвеса с тросом 5м белый (1 трос и комплект креплений) |  |  | - | шт | 0.09 | 0.00063 | 941.73 | 426 |  |  |  | 941.73 | 0 | 0 | 0
V4-R4-00.0010.TRK-0001 | Соединитель внешний L-образный белый левый |  |  | - | шт | 0.109 | 4e-05 | 2354.3 | 300 |  |  |  | 2354.3 | 0 | 0 | 0
V4-R4-00.0024.TRK-0001 | Кабельный ввод левый белый (подвод питания) |  |  | - | шт | 0.058 | 0.000138 | 1298.92 | 183 |  |  |  | 1298.92 | 0 | 0 | 0
V4-R4-00.0023.TRK-0015 | Шинопровод белый 1,5 м |  |  | - | шт | 1.28 | 0.0021 | 4708.63 | 245 |  | 7 |  | 4708.63 | 0 | 0 | 0
V4-R4-00.0011.TRK-0001 | Соединитель Т-образный левый (внешний) белый |  |  | - | шт | 0.17 | 0.069148 | 3743.3 | 89 |  |  |  | 3743.3 | 0 | 0 | 0
V4-R4-00.0011.TRK-0003 | Соединитель Т-образный правый (внешний) белый |  |  | - | шт | 0.17 | 0.069148 | 3743.3 | 91 |  |  |  | 3743.3 | 0 | 0 | 0
V4-R4-00.0025.TRK-0001 | Заглушка белая |  |  | - | шт | 0.007 | 3.5e-05 | 194.86 | 336 |  |  |  | 194.86 | 0 | 0 | 0
V4-R4-00.0027.TRK-0001 | Соединитель гибкий белый |  |  | - | шт | 0.154 | 0.000316 | 3247.32 | 196 |  |  |  | 3247.32 | 0 | 0 | 0
V4-R4-00.0026.TRK-0001 | Соединитель внутренний I-образый белый (соединение 2х шинопроводов в прямую линию) |  |  | - | шт | 0.028 | 7e-05 | 909.28 | 181 |  |  |  | 909.28 | 0 | 0 | 0
V4-R4-00.0012.TRK-0001 | Соединитель X-образный белый |  |  | - | шт | 0.213 | 0.001603 | 4442.79 | 11 |  |  |  | 4442.79 | 0 | 0 | 0
TT Шинопровод черный RAL9005
V4-R4-05.0023.TRK-0010 | Шинопровод черный 1 м |  |  | - | шт | 0.92 | 0.000126 | 3101.19 | 54 |  |  |  | 3101.19 | 0 | 0 | 0
V4-R4-05.0027.TRK-0001 | Соединитель гибкий черный |  |  | - | шт | 0.154 | 0.000316 | 3247.32 | 38 |  |  |  | 3247.32 | 0 | 0 | 0
V4-R4-05.0024.TRK-0001 | Кабельный ввод левый черный |  |  | - | шт | 0.058 | 0.000138 | 1298.92 | 20 |  |  |  | 1298.92 | 0 | 0 | 0
V4-R4-05.0011.TRK-0003 | Соединитель Т-образный правый (внешний) черный |  |  | - | шт | 0.17 | 0.069149 | 3743.3 | 17 |  |  |  | 3743.3 | 0 | 0 | 0
V4-R4-05.0023.TRK-0020 | Шинопровод черный 2 м |  |  | - | шт | 1.75 | 0.003108 | 6169.93 | 18 |  |  |  | 6169.93 | 0 | 0 | 0
V4-R4-05.0023.TRK-0040 | Шинопровод черный 4 м |  |  | - | шт | 3.345 | 0.00448 | 12404.72 | 4 |  |  |  | 12404.72 | 0 | 0 | 0
V4-R4-05.0006.TRK-0003 | Комплект подвеса с тросом 5м черный (1 трос и комплект креплений) |  |  | - | шт | 0.107 | 0.000768 | 941.73 | 176 |  |  |  | 941.73 | 0 | 0 | 0
V4-R4-05.0010.TRK-0001 | Соединитель внешний L-образный черный левый |  |  | - | шт | 0.083 | 0.000384 | 2354.3 | 47 |  |  |  | 2354.3 | 0 | 0 | 0
V4-R4-05.0024.TRK-0012 | Кабельный ввод правый черный |  |  | - | шт | 0.05 | 0.000285 | 1298.92 | 59 |  |  |  | 1298.92 | 0 | 0 | 0
V4-R4-05.0026.TRK-0001 | Соединитель внутренний I-образный черный |  |  | - | шт | 0.19 | 6.7e-05 | 909.28 | 197 |  |  |  | 909.28 | 0 | 0 | 0
V4-R4-05.0011.TRK-0002 | Соединитель Т-образный левый (внутренний) черный |  |  | - | шт | 0.17 | 0.000691 | 3743.3 | 19 |  |  |  | 3743.3 | 0 | 0 | 0
V4-R4-05.0006.TRK-0001 | Комплект подвеса с тросом 1,5м черный (1 трос и комплект креплений) |  |  | - | шт | 0.06 | 0.000768 | 746.89 | 72 |  |  |  | 746.89 | 0 | 0 | 0
V4-R4-05.0023.TRK-0030 | Шинопровод черный 3 м |  |  | - | шт | 2.765 | 0.00378 | 9287.36 | 17 |  |  |  | 9287.36 | 0 | 0 | 0
V4-R4-05.0011.TRK-0001 | Соединитель Т-образный левый (внешний) черный |  |  | - | шт | 0.17 | 0.000691 | 3743.3 | 19 |  |  |  | 3743.3 | 0 | 0 | 0
V4-R4-05.0024.TRK-0002 | Комлект для накладного монтажа шинопровода черный (1 скоба и комплект креплений) |  |  | - | шт | 0.018 | 1e-05 | 357.22 | 131 |  |  |  | 357.22 | 0 | 0 | 0
V4-R4-05.0012.TRK-0001 | Соединитель X-образный черный |  |  | - | шт | 0.221 | 0.001861 | 4442.79 | 2 |  |  |  | 4442.79 | 0 | 0 | 0
V4-R4-05.0025.TRK-0001 | Заглушка черная |  |  | - | шт | 0.007 | 3.5e-05 | 194.86 | 128 |  |  |  | 194.86 | 0 | 0 | 0
V4-R4-05.0006.TRK-0002 | Комплект подвеса с тросом 3м черный (1 трос и комплект креплений) |  |  | - | шт | 0.073 | 0.000336 | 860.55 | 87 |  |  |  | 860.55 | 0 | 0 | 0
V4-R4-05.0011.TRK-0004 | Соединитель Т-образный правый (внутренний) черный |  |  | - | шт | 0.17 | 0.000252 | 3743.3 | 19 |  |  |  | 3743.3 | 0 | 0 | 0
V4-R4-05.0010.TRK-0002 | Соединитель внутренний L-образый правый черный |  |  | - | шт | 0.108 | 4e-05 | 2354.3 | 91 |  |  |  | 2354.3 | 0 | 0 | 0
Архитектурное освещение
Frieze
Frieze 2,6°
V1-G1-01440-04L33-6600930 | Светодиодный светильник VARTON архитектурный Frieze XS 9 Вт 3000 K линзованный 2.6 градусов RAL9003 белый | 9W | 3000K | 770 лм | шт | 1.2 | 0.005202 | 34639.51 |  |  |  |  | 34639.51 | 0 | 0 | 0
V1-G1-71440-04L33-6600930 | Светодиодный светильник VARTON архитектурный Frieze XS 9 Вт 3000 K линзованный 2.6 градусов RAL7045 серый | 9W | 3000K | 770 лм | шт | 1.2 | 0.005202 | 34639.51 |  |  |  |  | 34639.51 | 0 | 0 | 0
V1-G1-71440-04L33-6600940 | Светодиодный светильник VARTON архитектурный Frieze XS 9 Вт 4000 K линзованный 2,6 градусов RAL7045 серый | 9W | 4000K | 810 лм | шт | 1.2 | 0.005202 | 34639.51 |  |  |  |  | 34639.51 | 0 | 0 | 0
V1-G1-01440-04L33-6600940 | Светодиодный светильник VARTON архитектурный Frieze XS 9 Вт 4000 K линзованный 2.6 градусов RAL9003 белый | 9W | 4000K | 810 лм | шт | 1.2 | 0.005202 | 34639.51 |  |  |  |  | 34639.51 | 0 | 0 | 0
V1-G1-71440-04L33-6600950 | Светодиодный светильник VARTON архитектурный Frieze XS 9 Вт 5000 K линзованный 2.6 градусов RAL7045 серый | 9W | 5000K | 810 лм | шт | 1.2 | 0.005202 | 34639.51 |  |  |  |  | 34639.51 | 0 | 0 | 0
V1-G1-01440-04L33-6600950 | Светодиодный светильник VARTON архитектурный Frieze XS 9 Вт 5000 K линзованный 2.6 градусов RAL9003 белый | 9W | 5000K | 810 лм | шт | 1.2 | 0.005202 | 34639.51 |  |  |  |  | 34639.51 | 0 | 0 | 0
V1-G1-71440-04L33-6601530 | Светодиодный светильник VARTON архитектурный Frieze XS 15 Вт 3000 K линзованный 2.6 градусов RAL7045 серый | 15W | 3000K | 1140 лм | шт | 1.2 | 0.005202 | 35992.61 |  |  |  |  | 35992.61 | 0 | 0 | 0
V1-G1-01440-04L33-6601530 | Светодиодный светильник VARTON архитектурный Frieze XS 15 Вт 3000 K линзованный 2.6 градусов RAL9003 белый | 15W | 3000K | 1140 лм | шт | 1.2 | 0.005202 | 35992.61 |  |  |  |  | 35992.61 | 0 | 0 | 0
V1-G1-71440-04L33-6601540 | Светодиодный светильник VARTON архитектурный Frieze XS 15 Вт 4000 K линзованный 2.6 градусов RAL7045 серый | 15W | 4000K | 1200 лм | шт | 1.2 | 0.005202 | 35992.61 |  |  |  |  | 35992.61 | 0 | 0 | 0
V1-G1-01440-04L33-6601540 | Светодиодный светильник VARTON архитектурный Frieze XS 15 Вт 4000 K линзованный 2.6 градусов RAL9003 белый | 15W | 4000K | 1200 лм | шт | 1.2 | 0.005202 | 35992.61 |  |  |  |  | 35992.61 | 0 | 0 | 0
V1-G1-01440-04L33-6601550 | Светодиодный светильник VARTON архитектурный Frieze XS 15 Вт 5000 K линзованный 2.6 градусов RAL9003 белый | 15W | 5000K | 1200 лм | шт | 1.2 | 0.005202 | 35992.61 |  |  |  |  | 35992.61 | 0 | 0 | 0
V1-G1-71440-04L33-6601550 | Светодиодный светильник VARTON архитектурный Frieze XS 15 Вт 5000 K линзованный 2.6 градусов RAL7045 серый | 15W | 5000K | 1200 лм | шт | 1.2 | 0.005202 | 35992.61 |  |  |  |  | 35992.61 | 0 | 0 | 0
V1-G1-71440-04L33-6602030 | Светодиодный светильник VARTON архитектурный Frieze XS 20 Вт 3000 K линзованный 2.6 градусов RAL7045 серый | 20W | 3000K | 1400 лм | шт | 1.2 | 0.005202 | 37075.09 |  |  |  |  | 37075.09 | 0 | 0 | 0
V1-G1-01440-04L33-6602030 | Светодиодный светильник VARTON архитектурный Frieze XS 20 Вт 3000 K линзованный 2.6 градусов RAL9003 белый | 20W | 3000K | 1400 лм | шт | 1.2 | 0.005202 | 37075.09 |  |  |  |  | 37075.09 | 0 | 0 | 0
V1-G1-01440-04L33-6602040 | Светодиодный светильник VARTON архитектурный Frieze XS 20 Вт 4000 K линзованный 2.6 градусов RAL9003 белый | 20W | 4000K | 1500 лм | шт | 1.2 | 0.005202 | 37075.09 |  |  |  |  | 37075.09 | 0 | 0 | 0
V1-G1-71440-04L33-6602040 | Светодиодный светильник VARTON архитектурный Frieze XS 20 Вт 4000 K линзованный 2.6 градусов RAL7045 серый | 20W | 4000K | 1500 лм | шт | 1.2 | 0.005202 | 37075.09 |  |  |  |  | 37075.09 | 0 | 0 | 0
V1-G1-71440-04L33-6602050 | Светодиодный светильник VARTON архитектурный Frieze XS 20 Вт 5000 K линзованный 2.6 градусов RAL7045 серый | 20W | 5000K | 1500 лм | шт | 1.2 | 0.005202 | 37075.09 |  |  |  |  | 37075.09 | 0 | 0 | 0
V1-G1-01440-04L33-6602050 | Светодиодный светильник VARTON архитектурный Frieze XS 20 Вт 5000 K линзованный 2.6 градусов RAL9003 белый | 20W | 5000K | 1500 лм | шт | 1.2 | 0.005202 | 37075.09 |  |  |  |  | 37075.09 | 0 | 0 | 0
V1-G1-01441-04L33-6603030 | Светодиодный светильник VARTON архитектурный Frieze S 30 Вт 3000 K линзованный 2.6 градусов RAL9003 белый | 30W | 3000K | 2300 лм | шт | 2.92 | 0.006498 | 44652.5 |  |  |  |  | 44652.5 | 0 | 0 | 0
V1-G1-71441-04L33-6603030 | Светодиодный светильник VARTON архитектурный Frieze S 30 Вт 3000 K линзованный 2.6 градусов RAL7045 серый | 30W | 3000K | 2300 лм | шт | 2.92 | 0.006498 | 44652.5 |  |  |  |  | 44652.5 | 0 | 0 | 0
V1-G1-71441-04L33-6603040 | Светодиодный светильник VARTON архитектурный Frieze S 30 Вт 4000 K линзованный 2,6 градусов RAL7045 серый | 30W | 4000K | 2400 лм | шт | 2.92 | 0.006498 | 44652.5 |  |  |  |  | 44652.5 | 0 | 0 | 0
V1-G1-01441-04L33-6603040 | Светодиодный светильник VARTON архитектурный Frieze S 30 Вт 4000 K линзованный 2.6 градусов RAL9003 белый | 30W | 4000K | 2400 лм | шт | 2.92 | 0.006498 | 44652.5 |  |  |  |  | 44652.5 | 0 | 0 | 0
V1-G1-71441-04L33-6603050 | Светодиодный светильник VARTON архитектурный Frieze S 30 Вт 5000 K линзованный 2.6 градусов RAL7045 серый | 30W | 5000K | 2400 лм | шт | 2.92 | 0.006498 | 44652.5 |  |  |  |  | 44652.5 | 0 | 0 | 0
V1-G1-01441-04L33-6603050 | Светодиодный светильник VARTON архитектурный Frieze S 30 Вт 5000 K линзованный 2.6 градусов RAL9003 белый | 30W | 5000K | 2400 лм | шт | 2.92 | 0.006498 | 44652.5 |  |  |  |  | 44652.5 | 0 | 0 | 0
V1-G1-01442-04L33-6603530 | Светодиодный светильник VARTON архитектурный Frieze M 35 Вт 3000 K линзованный 2.6 градусов RAL9003 белый | 35W | 3000K | 3000 лм | шт | 3.1 | 0.01079 | 58995.39 |  |  |  |  | 58995.39 | 0 | 0 | 0
V1-G1-71442-04L33-6603530 | Светодиодный светильник VARTON архитектурный Frieze M 35 Вт 3000 K линзованный 2.6 градусов RAL7045 серый | 35W | 3000K | 3000 лм | шт | 3.1 | 0.01079 | 58995.39 |  |  |  |  | 58995.39 | 0 | 0 | 0
V1-G1-71442-04L33-6603540 | Светодиодный светильник VARTON архитектурный Frieze M 35 Вт 4000 K линзованный 2.6 градусов RAL7045 серый | 35W | 4000K | 3150 лм | шт | 3.1 | 0.01079 | 58995.39 |  |  |  |  | 58995.39 | 0 | 0 | 0
V1-G1-01442-04L33-6603540 | Светодиодный светильник VARTON архитектурный Frieze M 35 Вт 4000 K линзованный 2.6 градусов RAL9003 белый | 35W | 4000K | 3150 лм | шт | 3.1 | 0.01079 | 58995.39 |  |  |  |  | 58995.39 | 0 | 0 | 0
V1-G1-71442-04L33-6603550 | Светодиодный светильник VARTON архитектурный Frieze M 35 Вт 5000 K линзованный 2.6 градусов RAL7045 серый | 35W | 5000K | 3150 лм | шт | 3.1 | 0.01079 | 58995.39 |  |  |  |  | 58995.39 | 0 | 0 | 0
V1-G1-01442-04L33-6603550 | Светодиодный светильник VARTON архитектурный Frieze M 35 Вт 5000 K линзованный 2.6 градусов RAL9003 белый | 35W | 5000K | 3150 лм | шт | 3.1 | 0.01079 | 58995.39 |  |  |  |  | 58995.39 | 0 | 0 | 0
V1-G1-01442-04L33-6604530 | Светодиодный светильник VARTON архитектурный Frieze M 45 Вт 3000 K линзованный 2.6 градусов RAL9003 белый | 45W | 3000K | 3400 лм | шт | 3.1 | 0.01079 | 61431.02 |  |  |  |  | 61431.02 | 0 | 0 | 0
V1-G1-71442-04L33-6604530 | Светодиодный светильник VARTON архитектурный Frieze M 45 Вт 3000 K линзованный 2.6 градусов RAL7045 серый | 45W | 3000K | 3400 лм | шт | 3.1 | 0.01079 | 61431.02 |  |  |  |  | 61431.02 | 0 | 0 | 0
V1-G1-01442-04L33-6604540 | Светодиодный светильник VARTON архитектурный Frieze M 45 Вт 4000 K линзованный 2.6 градусов RAL9003 белый | 45W | 4000K | 3600 лм | шт | 3.1 | 0.01079 | 61431.02 |  |  |  |  | 61431.02 | 0 | 0 | 0
V1-G1-71442-04L33-6604540 | Светодиодный светильник VARTON архитектурный Frieze M 45 Вт 4000 K линзованный 2.6 градусов RAL7045 серый | 45W | 4000K | 3600 лм | шт | 3.1 | 0.01079 | 61431.02 |  |  |  |  | 61431.02 | 0 | 0 | 0
V1-G1-71442-04L33-6604550 | Светодиодный светильник VARTON архитектурный Frieze M 45 Вт 5000 K линзованный 2.6 градусов RAL7045 серый | 45W | 5000K | 3600 лм | шт | 3.1 | 0.01079 | 61431.02 |  |  |  |  | 61431.02 | 0 | 0 | 0
V1-G1-01442-04L33-6604550 | Светодиодный светильник VARTON архитектурный Frieze M 45 Вт 5000 K линзованный 2.6 градусов RAL9003 белый | 45W | 5000K | 3600 лм | шт | 3.1 | 0.01079 | 61431.02 |  |  |  |  | 61431.02 | 0 | 0 | 0
V1-G1-71443-04L33-6606030 | Светодиодный светильник VARTON архитектурный Frieze L 60 Вт 3000 K линзованный 2.6 градусов RAL7045 серый | 60W | 3000K | 5800 лм | шт | 7.65 | 0.01815 | 90928.7 |  |  |  |  | 90928.7 | 0 | 0 | 0
V1-G1-01443-04L33-6606030 | Светодиодный светильник VARTON архитектурный Frieze L 60 Вт 3000 K линзованный 2.6 градусов RAL9003 белый | 60W | 3000K | 5800 лм | шт | 7.65 | 0.01815 | 90928.7 |  |  |  |  | 90928.7 | 0 | 0 | 0
V1-G1-01443-04L33-6606040 | Светодиодный светильник VARTON архитектурный Frieze L 60 Вт 4000 K линзованный 2.6 градусов RAL9003 белый | 60W | 4000K | 6100 лм | шт | 7.65 | 0.01815 | 90928.7 |  |  |  |  | 90928.7 | 0 | 0 | 0
V1-G1-71443-04L33-6606040 | Светодиодный светильник VARTON архитектурный Frieze L 60 Вт 4000 K линзованный 2.6 градусов RAL7045 серый | 60W | 4000K | 6100 лм | шт | 7.65 | 0.01815 | 90928.7 |  |  |  |  | 90928.7 | 0 | 0 | 0
V1-G1-71443-04L33-6606050 | Светодиодный светильник VARTON архитектурный Frieze L 60 Вт 5000 K линзованный 2.6 градусов RAL7045 серый | 60W | 5000K | 6100 лм | шт | 7.65 | 0.01815 | 90928.7 |  |  |  |  | 90928.7 | 0 | 0 | 0
V1-G1-01443-04L33-6606050 | Светодиодный светильник VARTON архитектурный Frieze L 60 Вт 5000 K линзованный 2.6 градусов RAL9003 белый | 60W | 5000K | 6100 лм | шт | 7.65 | 0.01815 | 90928.7 |  |  |  |  | 90928.7 | 0 | 0 | 0
V1-G1-71443-04L33-6607530 | Светодиодный светильник VARTON архитектурный Frieze L 75 Вт 3000 K линзованный 2.6 градусов RAL7045 серый | 75W | 3000K | 5700 лм | шт | 7.65 | 0.01815 | 99047.33 |  |  |  |  | 99047.33 | 0 | 0 | 0
V1-G1-01443-04L33-6607530 | Светодиодный светильник VARTON архитектурный Frieze L 75 Вт 3000 K линзованный 2.6 градусов RAL9003 белый | 75W | 3000K | 5700 лм | шт | 7.65 | 0.01815 | 99047.33 |  |  |  |  | 99047.33 | 0 | 0 | 0
V1-G1-71443-04L33-6607540 | Светодиодный светильник VARTON архитектурный Frieze L 75 Вт 4000 K линзованный 2.6 градусов RAL7045 серый | 75W | 4000K | 6000 лм | шт | 7.65 | 0.01815 | 99047.33 |  |  |  |  | 99047.33 | 0 | 0 | 0
V1-G1-01443-04L33-6607540 | Светодиодный светильник VARTON архитектурный Frieze L 75 Вт 4000 K линзованный 2.6 градусов RAL9003 белый | 75W | 4000K | 6000 лм | шт | 7.65 | 0.01815 | 99047.33 |  |  |  |  | 99047.33 | 0 | 0 | 0
V1-G1-71443-04L33-6607550 | Светодиодный светильник VARTON архитектурный Frieze L 75 Вт 5000 K линзованный 2.6 градусов RAL7045 серый | 75W | 5000K | 6000 лм | шт | 7.65 | 0.01815 | 99047.33 |  |  |  |  | 99047.33 | 0 | 0 | 0
V1-G1-01443-04L33-6607550 | Светодиодный светильник VARTON архитектурный Frieze L 75 Вт 5000 K линзованный 2.6 градусов RAL9003 белый | 75W | 5000K | 6000 лм | шт | 7.65 | 0.01815 | 99047.33 |  |  |  |  | 99047.33 | 0 | 0 | 0
Frieze 12°
V1-G1-71440-04L10-6600930 | Светодиодный светильник VARTON архитектурный Frieze XS 9 Вт 3000 K линзованный 12 градусов RAL7045 серый | 9W | 3000K | 770 лм | шт | 1.2 | 0.005202 | 34639.51 |  |  |  |  | 34639.51 | 0 | 0 | 0
V1-G1-01440-04L10-6600930 | Светодиодный светильник VARTON архитектурный Frieze XS 9 Вт 3000 K линзованный 12 градусов RAL9003 белый | 9W | 3000K | 770 лм | шт | 1.2 | 0.005202 | 34639.51 |  |  |  |  | 34639.51 | 0 | 0 | 0
V1-G1-01440-04L10-6600940 | Светодиодный светильник VARTON архитектурный Frieze XS 9 Вт 4000 K линзованный 12 градусов RAL9003 белый | 9W | 4000K | 810 лм | шт | 1.2 | 0.005202 | 34639.51 |  |  |  |  | 34639.51 | 0 | 0 | 0
V1-G1-71440-04L10-6600940 | Светодиодный светильник VARTON архитектурный Frieze XS 9 Вт 4000 K линзованный 12 градусов RAL7045 серый | 9W | 4000K | 810 лм | шт | 1.2 | 0.005202 | 34639.51 |  |  |  |  | 34639.51 | 0 | 0 | 0
V1-G1-71440-04L10-6600950 | Светодиодный светильник VARTON архитектурный Frieze XS 9 Вт 5000 K линзованный 12 градусов RAL7045 серый | 9W | 5000K | 810 лм | шт | 1.2 | 0.005202 | 34639.51 |  |  |  |  | 34639.51 | 0 | 0 | 0
V1-G1-01440-04L10-6600950 | Светодиодный светильник VARTON архитектурный Frieze XS 9 Вт 5000 K линзованный 12 градусов RAL9003 белый | 9W | 5000K | 810 лм | шт | 1.2 | 0.005202 | 34639.51 |  |  |  |  | 34639.51 | 0 | 0 | 0
V1-G1-01440-04L10-6601530 | Светодиодный светильник VARTON архитектурный Frieze XS 15 Вт 3000 K линзованный 12 градусов RAL9003 белый | 15W | 3000K | 1140 лм | шт | 1.2 | 0.005202 | 35992.61 |  |  |  |  | 35992.61 | 0 | 0 | 0
V1-G1-71440-04L10-6601530 | Светодиодный светильник VARTON архитектурный Frieze XS 15 Вт 3000 K линзованный 12 градусов RAL7045 серый | 15W | 3000K | 1140 лм | шт | 1.2 | 0.005202 | 35992.61 |  |  |  |  | 35992.61 | 0 | 0 | 0
V1-G1-01440-04L10-6601540 | Светодиодный светильник VARTON архитектурный Frieze XS 15 Вт 4000 K линзованный 12 градусов RAL9003 белый | 15W | 4000K | 1200 лм | шт | 1.2 | 0.005202 | 35992.61 |  |  |  |  | 35992.61 | 0 | 0 | 0
V1-G1-71440-04L10-6601540 | Светодиодный светильник VARTON архитектурный Frieze XS 15 Вт 4000 K линзованный 12 градусов RAL7045 серый | 15W | 4000K | 1200 лм | шт | 1.2 | 0.005202 | 35992.61 |  |  |  |  | 35992.61 | 0 | 0 | 0
V1-G1-01440-04L10-6601550 | Светодиодный светильник VARTON архитектурный Frieze XS 15 Вт 5000 K линзованный 12 градусов RAL9003 белый | 15W | 5000K | 1200 лм | шт | 1.2 | 0.005202 | 35992.61 |  |  |  |  | 35992.61 | 0 | 0 | 0
V1-G1-71440-04L10-6601550 | Светодиодный светильник VARTON архитектурный Frieze XS 15 Вт 5000 K линзованный 12 градусов RAL7045 серый | 15W | 5000K | 1200 лм | шт | 1.2 | 0.005202 | 35992.61 |  |  |  |  | 35992.61 | 0 | 0 | 0
V1-G1-01440-04L10-6602030 | Светодиодный светильник VARTON архитектурный Frieze XS 20 Вт 3000 K линзованный 12 градусов RAL9003 белый | 20W | 3000K | 1400 лм | шт | 1.2 | 0.005202 | 37075.09 |  |  |  |  | 37075.09 | 0 | 0 | 0
V1-G1-71440-04L10-6602030 | Светодиодный светильник VARTON архитектурный Frieze XS 20 Вт 3000 K линзованный 12 градусов RAL7045 серый | 20W | 3000K | 1400 лм | шт | 1.2 | 0.005202 | 37075.09 |  |  |  |  | 37075.09 | 0 | 0 | 0
V1-G1-71440-04L10-6602040 | Светодиодный светильник VARTON архитектурный Frieze XS 20 Вт 4000 K линзованный 12 градусов RAL7045 серый | 20W | 4000K | 1500 лм | шт | 1.2 | 0.005202 | 37075.09 |  |  |  |  | 37075.09 | 0 | 0 | 0
V1-G1-01440-04L10-6602040 | Светодиодный светильник VARTON архитектурный Frieze XS 20 Вт 4000 K линзованный 12 градусов RAL9003 белый | 20W | 4000K | 1500 лм | шт | 1.2 | 0.005202 | 37075.09 |  |  |  |  | 37075.09 | 0 | 0 | 0
V1-G1-01440-04L10-6602050 | Светодиодный светильник VARTON архитектурный Frieze XS 20 Вт 5000 K линзованный 12 градусов RAL9003 белый | 20W | 5000K | 1500 лм | шт | 1.2 | 0.005202 | 37075.09 |  |  |  |  | 37075.09 | 0 | 0 | 0
V1-G1-71440-04L10-6602050 | Светодиодный светильник VARTON архитектурный Frieze XS 20 Вт 5000 K линзованный 12 градусов RAL7045 серый | 20W | 5000K | 1500 лм | шт | 1.2 | 0.005202 | 37075.09 |  |  |  |  | 37075.09 | 0 | 0 | 0
V1-G1-01441-04L10-6603030 | Светодиодный светильник VARTON архитектурный Frieze S 30 Вт 3000 K линзованный 12 градусов RAL9003 белый | 30W | 3000K | 2300 лм | шт | 2.92 | 0.006498 | 44652.5 |  |  |  |  | 44652.5 | 0 | 0 | 0
V1-G1-71441-04L10-6603030 | Светодиодный светильник VARTON архитектурный Frieze S 30 Вт 3000 K линзованный 12 градусов RAL7045 серый | 30W | 3000K | 2300 лм | шт | 2.92 | 0.006498 | 44652.5 |  |  |  |  | 44652.5 | 0 | 0 | 0
V1-G1-01441-04L10-6603040 | Светодиодный светильник VARTON архитектурный Frieze S 30 Вт 4000 K линзованный 12 градусов RAL9003 белый | 30W | 4000K | 2400 лм | шт | 2.92 | 0.006498 | 44652.5 |  |  |  |  | 44652.5 | 0 | 0 | 0
V1-G1-71441-04L10-6603040 | Светодиодный светильник VARTON архитектурный Frieze S 30 Вт 4000 K линзованный 12 градусов RAL7045 серый | 30W | 4000K | 2400 лм | шт | 2.92 | 0.006498 | 44652.5 |  |  |  |  | 44652.5 | 0 | 0 | 0
V1-G1-71441-04L10-6603050 | Светодиодный светильник VARTON архитектурный Frieze S 30 Вт 5000 K линзованный 12 градусов RAL7045 серый | 30W | 5000K | 2400 лм | шт | 2.92 | 0.006498 | 44652.5 |  |  |  |  | 44652.5 | 0 | 0 | 0
V1-G1-01441-04L10-6603050 | Светодиодный светильник VARTON архитектурный Frieze S 30 Вт 5000 K линзованный 12 градусов RAL9003 белый | 30W | 5000K | 2400 лм | шт | 2.92 | 0.006498 | 44652.5 |  |  |  |  | 44652.5 | 0 | 0 | 0
V1-G1-01442-04L10-6603530 | Светодиодный светильник VARTON архитектурный Frieze M 35 Вт 3000 K линзованный 12 градусов RAL9003 белый | 35W | 3000K | 3000 лм | шт | 3.1 | 0.01079 | 58995.39 |  |  |  |  | 58995.39 | 0 | 0 | 0
V1-G1-71442-04L10-6603530 | Светодиодный светильник VARTON архитектурный Frieze M 35 Вт 3000 K линзованный 12 градусов RAL7045 серый | 35W | 3000K | 3000 лм | шт | 3.1 | 0.01079 | 58995.39 |  |  |  |  | 58995.39 | 0 | 0 | 0
V1-G1-01442-04L10-6603540 | Светодиодный светильник VARTON архитектурный Frieze M 35 Вт 4000 K линзованный 12 градусов RAL9003 белый | 35W | 4000K | 3150 лм | шт | 3.1 | 0.01079 | 58995.39 |  |  |  |  | 58995.39 | 0 | 0 | 0
V1-G1-71442-04L10-6603540 | Светодиодный светильник VARTON архитектурный Frieze M 35 Вт 4000 K линзованный 12 градусов RAL7045 серый | 35W | 4000K | 3150 лм | шт | 3.1 | 0.01079 | 58995.39 |  |  |  |  | 58995.39 | 0 | 0 | 0
V1-G1-01442-04L10-6603550 | Светодиодный светильник VARTON архитектурный Frieze M 35 Вт 5000 K линзованный 12 градусов RAL9003 белый | 35W | 5000K | 3150 лм | шт | 3.1 | 0.01079 | 58995.39 |  |  |  |  | 58995.39 | 0 | 0 | 0
V1-G1-71442-04L10-6603550 | Светодиодный светильник VARTON архитектурный Frieze M 35 Вт 5000 K линзованный 12 градусов RAL7045 серый | 35W | 5000K | 3150 лм | шт | 3.1 | 0.01079 | 58995.39 |  |  |  |  | 58995.39 | 0 | 0 | 0
V1-G1-01442-04L10-6604530 | Светодиодный светильник VARTON архитектурный Frieze M 45 Вт 3000 K линзованный 12 градусов RAL9003 белый | 45W | 3000K | 3400 лм | шт | 3.1 | 0.01079 | 61431.02 |  |  |  |  | 61431.02 | 0 | 0 | 0
V1-G1-71442-04L10-6604530 | Светодиодный светильник VARTON архитектурный Frieze M 45 Вт 3000 K линзованный 12 градусов RAL7045 серый | 45W | 3000K | 3400 лм | шт | 3.1 | 0.01079 | 61431.02 |  |  |  |  | 61431.02 | 0 | 0 | 0
V1-G1-71442-04L10-6604540 | Светодиодный светильник VARTON архитектурный Frieze M 45 Вт 4000 K линзованный 12 градусов RAL7045 серый | 45W | 4000K | 3600 лм | шт | 3.1 | 0.01079 | 61431.02 |  |  |  |  | 61431.02 | 0 | 0 | 0
V1-G1-01442-04L10-6604540 | Светодиодный светильник VARTON архитектурный Frieze M 45 Вт 4000 K линзованный 12 градусов RAL9003 белый | 45W | 4000K | 3600 лм | шт | 3.1 | 0.01079 | 61431.02 |  |  |  |  | 61431.02 | 0 | 0 | 0
V1-G1-71442-04L10-6604550 | Светодиодный светильник VARTON архитектурный Frieze M 45 Вт 5000 K линзованный 12 градусов RAL7045 серый | 45W | 5000K | 3600 лм | шт | 3.1 | 0.01079 | 61431.02 |  |  |  |  | 61431.02 | 0 | 0 | 0
V1-G1-01442-04L10-6604550 | Светодиодный светильник VARTON архитектурный Frieze M 45 Вт 5000 K линзованный 12 градусов RAL9003 белый | 45W | 5000K | 3600 лм | шт | 3.1 | 0.01079 | 61431.02 |  |  |  |  | 61431.02 | 0 | 0 | 0
V1-G1-71443-04L10-6606030 | Светодиодный светильник VARTON архитектурный Frieze L 60 Вт 3000 K линзованный 12 градусов RAL7045 серый | 60W | 3000K | 5800 лм | шт | 7.65 | 0.01815 | 90928.7 |  |  |  |  | 90928.7 | 0 | 0 | 0
V1-G1-01443-04L10-6606030 | Светодиодный светильник VARTON архитектурный Frieze L 60 Вт 3000 K линзованный 12 градусов RAL9003 белый | 60W | 3000K | 5800 лм | шт | 7.65 | 0.01815 | 90928.7 |  |  |  |  | 90928.7 | 0 | 0 | 0
V1-G1-71443-04L10-6606040 | Светодиодный светильник VARTON архитектурный Frieze L 60 Вт 4000 K линзованный 12 градусов RAL7045 серый | 60W | 4000K | 6100 лм | шт | 7.65 | 0.01815 | 90928.7 |  |  |  |  | 90928.7 | 0 | 0 | 0
V1-G1-01443-04L10-6606040 | Светодиодный светильник VARTON архитектурный Frieze L 60 Вт 4000 K линзованный 12 градусов RAL9003 белый | 60W | 4000K | 6100 лм | шт | 7.65 | 0.01815 | 90928.7 |  |  |  |  | 90928.7 | 0 | 0 | 0
V1-G1-01443-04L10-6606050 | Светодиодный светильник VARTON архитектурный Frieze L 60 Вт 5000 K линзованный 12 градусов RAL9003 белый | 60W | 5000K | 6100 лм | шт | 7.65 | 0.01815 | 90928.7 |  |  |  |  | 90928.7 | 0 | 0 | 0
V1-G1-71443-04L10-6606050 | Светодиодный светильник VARTON архитектурный Frieze L 60 Вт 5000 K линзованный 12 градусов RAL7045 серый | 60W | 5000K | 6100 лм | шт | 7.65 | 0.01815 | 90928.7 |  |  |  |  | 90928.7 | 0 | 0 | 0
V1-G1-71443-04L10-6607530 | Светодиодный светильник VARTON архитектурный Frieze L 75 Вт 3000 K линзованный 12 градусов RAL7045 серый | 75W | 3000K | 5700 лм | шт | 7.65 | 0.01815 | 99047.33 |  |  |  |  | 99047.33 | 0 | 0 | 0
V1-G1-01443-04L10-6607530 | Светодиодный светильник VARTON архитектурный Frieze L 75 Вт 3000 K линзованный 12 градусов RAL9003 белый | 75W | 3000K | 5700 лм | шт | 7.65 | 0.01815 | 99047.33 |  |  |  |  | 99047.33 | 0 | 0 | 0
V1-G1-01443-04L10-6607540 | Светодиодный светильник VARTON архитектурный Frieze L 75 Вт 4000 K линзованный 12 градусов RAL9003 белый | 75W | 4000K | 6000 лм | шт | 7.65 | 0.01815 | 99047.33 |  |  |  |  | 99047.33 | 0 | 0 | 0
V1-G1-71443-04L10-6607540 | Светодиодный светильник VARTON архитектурный Frieze L 75 Вт 4000 K линзованный 12 градусов RAL7045 серый | 75W | 4000K | 6000 лм | шт | 7.65 | 0.01815 | 99047.33 |  |  |  |  | 99047.33 | 0 | 0 | 0
V1-G1-01443-04L10-6607550 | Светодиодный светильник VARTON архитектурный Frieze L 75 Вт 5000 K линзованный 12 градусов RAL9003 белый | 75W | 5000K | 6000 лм | шт | 7.65 | 0.01815 | 99047.33 |  |  |  |  | 99047.33 | 0 | 0 | 0
V1-G1-71443-04L10-6607550 | Светодиодный светильник VARTON архитектурный Frieze L 75 Вт 5000 K линзованный 12 градусов RAL7045 серый | 75W | 5000K | 6000 лм | шт | 7.65 | 0.01815 | 99047.33 |  |  |  |  | 99047.33 | 0 | 0 | 0
Frieze 15° RGBW
V1-G1-71440-04L01-66009XX | Светодиодный светильник VARTON архитектурный Frieze XS 9 Вт DMX RGBW линзованный 15 градусов RAL7045 серый | 9W |  | 450 лм | шт | 1.2 | 0.005202 | 60064.35 |  | DMX |  |  | 60064.35 | 0 | 0 | 0
V1-G1-01440-04L01-66009XX | Светодиодный светильник VARTON архитектурный Frieze XS 9 Вт DMX RGBW линзованный 15 градусов RAL9003 белый | 9W |  | 450 лм | шт | 1.2 | 0.005202 | 60064.35 |  | DMX |  |  | 60064.35 | 0 | 0 | 0
V1-G1-01440-04L01-66015XX | Светодиодный светильник VARTON архитектурный Frieze XS 15 Вт DMX RGBW линзованный 15 градусов RAL9003 белый | 15W |  | 750 лм | шт | 1.2 | 0.005202 | 61309.24 |  | DMX |  |  | 61309.24 | 0 | 0 | 0
V1-G1-71440-04L01-66015XX | Светодиодный светильник VARTON архитектурный Frieze XS 15 Вт DMX RGBW линзованный 15 градусов RAL7045 серый | 15W |  | 750 лм | шт | 1.2 | 0.005202 | 61309.24 |  | DMX |  |  | 61309.24 | 0 | 0 | 0
V1-G1-71440-04L01-66020XX | Светодиодный светильник VARTON архитектурный Frieze XS 20 Вт DMX RGBW линзованный 15 градусов RAL7045 серый | 20W |  | 1000 лм | шт | 1.2 | 0.005202 | 63487.7 |  | DMX |  |  | 63487.7 | 0 | 0 | 0
V1-G1-01440-04L01-66020XX | Светодиодный светильник VARTON архитектурный Frieze XS 20 Вт DMX RGBW линзованный 15 градусов RAL9003 белый | 20W |  | 1000 лм | шт | 1.2 | 0.005202 | 63487.7 |  | DMX |  |  | 63487.7 | 0 | 0 | 0
V1-G1-71441-04L01-66030XX | Светодиодный светильник VARTON архитектурный Frieze S 30 Вт DMX RGBW линзованный 15 градусов RAL7045 серый | 30W |  | 1500 лм | шт | 2.92 | 0.006498 | 70956.85 |  | DMX |  |  | 70956.85 | 0 | 0 | 0
V1-G1-01441-04L01-66030XX | Светодиодный светильник VARTON архитектурный Frieze S 30 Вт DMX RGBW линзованный 15 градусов RAL9003 белый | 30W |  | 1500 лм | шт | 2.92 | 0.006498 | 70956.85 |  | DMX |  |  | 70956.85 | 0 | 0 | 0
V1-G1-71442-04L01-66035XX | Светодиодный светильник VARTON архитектурный Frieze M 35 Вт DMX RGBW линзованный 15 градусов RAL7045 серый | 35W |  | 1750 лм | шт | 3.1 | 0.01079 | 100833.45 |  | DMX |  |  | 100833.45 | 0 | 0 | 0
V1-G1-01442-04L01-66035XX | Светодиодный светильник VARTON архитектурный Frieze M 35 Вт DMX RGBW линзованный 15 градусов RAL9003 белый | 35W |  | 1750 лм | шт | 3.1 | 0.01079 | 100833.45 |  | DMX |  |  | 100833.45 | 0 | 0 | 0
V1-G1-01442-04L01-66050XX | Светодиодный светильник VARTON архитектурный Frieze M 50 Вт DMX RGBW линзованный 15 градусов RAL9003 белый | 50W |  | 2500 лм | шт | 3.1 | 0.01079 | 108613.81 |  | DMX |  |  | 108613.81 | 0 | 0 | 0
V1-G1-71442-04L01-66050XX | Светодиодный светильник VARTON архитектурный Frieze M 50 Вт DMX RGBW линзованный 15 градусов RAL7045 серый | 50W |  | 2500 лм | шт | 3.1 | 0.01079 | 108613.81 |  | DMX |  |  | 108613.81 | 0 | 0 | 0
V1-G1-01443-04L01-66060XX | Светодиодный светильник VARTON архитектурный Frieze L 60 Вт DMX RGBW линзованный 15 градусов RAL9003 белый | 60W |  | 3000 лм | шт | 7.65 | 0.01815 | 144714.64 |  | DMX |  |  | 144714.64 | 0 | 0 | 0
V1-G1-71443-04L01-66060XX | Светодиодный светильник VARTON архитектурный Frieze L 60 Вт DMX RGBW линзованный 15 градусов RAL7045 серый | 60W |  | 3000 лм | шт | 7.65 | 0.01815 | 144714.64 |  | DMX |  |  | 144714.64 | 0 | 0 | 0
V1-G1-01443-04L01-66090XX | Светодиодный светильник VARTON архитектурный Frieze L 90 Вт DMX RGBW линзованный 15 градусов RAL9003 белый | 90W |  | 4500 лм | шт | 7.65 | 0.01815 | 155295.96 |  | DMX |  |  | 155295.96 | 0 | 0 | 0
V1-G1-71443-04L01-66090XX | Светодиодный светильник VARTON архитектурный Frieze L 90 Вт DMX RGBW линзованный 15 градусов RAL7045 серый | 90W |  | 4500 лм | шт | 7.65 | 0.01815 | 155295.96 |  | DMX |  |  | 155295.96 | 0 | 0 | 0
V1-G1-01443-04L01-66120XX | Светодиодный светильник VARTON архитектурный Frieze L 120 Вт DMX RGBW линзованный 15 градусов RAL9003 белый | 120W |  | 6000 лм | шт | 7.65 | 0.01815 | 173048.86 |  | DMX |  |  | 173048.86 | 0 | 0 | 0
V1-G1-71443-04L01-66120XX | Светодиодный светильник VARTON архитектурный Frieze L 120 Вт DMX RGBW линзованный 15 градусов RAL7045 серый | 120W |  | 6000 лм | шт | 7.65 | 0.01815 | 173048.86 |  | DMX |  |  | 173048.86 | 0 | 0 | 0
V1-G1-01444-04L01-66150XX | Светодиодный светильник VARTON архитектурный Frieze XL 150 Вт DMX RGBW линзованный 15 градусов RAL9003 белый | 150W |  | 7500 лм | шт | 15.7 | 0.048481 | 200422.02 |  | DMX |  |  | 200422.02 | 0 | 0 | 0
V1-G1-71444-04L01-66150XX | Светодиодный светильник VARTON архитектурный Frieze XL 150 Вт DMX RGBW линзованный 15 градусов RAL7045 серый | 150W |  | 7500 лм | шт | 15.7 | 0.048481 | 200422.02 |  | DMX |  |  | 200422.02 | 0 | 0 | 0
V1-G1-71444-04L01-66200XX | Светодиодный светильник VARTON архитектурный Frieze XL 200 Вт DMX RGBW линзованный 15 градусов RAL7045 серый | 200W |  | 10000 лм | шт | 15.7 | 0.048481 | 226564 |  | DMX |  |  | 226564 | 0 | 0 | 0
V1-G1-01444-04L01-66200XX | Светодиодный светильник VARTON архитектурный Frieze XL 200 Вт DMX RGBW линзованный 15 градусов RAL9003 белый | 200W |  | 10000 лм | шт | 15.7 | 0.048481 | 226564 |  | DMX |  |  | 226564 | 0 | 0 | 0
Frieze 20°
V1-G1-71440-04L19-6600930 | Светодиодный светильник VARTON архитектурный Frieze XS 9 Вт 3000 K линзованный 20 градусов RAL7045 серый | 9W | 3000K | 770 лм | шт | 1.2 | 0.005202 | 34639.51 |  |  |  |  | 34639.51 | 0 | 0 | 0
V1-G1-01440-04L19-6600930 | Светодиодный светильник VARTON архитектурный Frieze XS 9 Вт 3000 K линзованный 20 градусов RAL9003 белый | 9W | 3000K | 770 лм | шт | 1.2 | 0.005202 | 34639.51 |  |  |  |  | 34639.51 | 0 | 0 | 0
V1-G1-71440-04L19-6600940 | Светодиодный светильник VARTON архитектурный Frieze XS 9 Вт 4000 K линзованный 20 градусов RAL7045 серый | 9W | 4000K | 810 лм | шт | 1.2 | 0.005202 | 34639.51 |  |  |  |  | 34639.51 | 0 | 0 | 0
V1-G1-01440-04L19-6600940 | Светодиодный светильник VARTON архитектурный Frieze XS 9 Вт 4000 K линзованный 20 градусов RAL9003 белый | 9W | 4000K | 810 лм | шт | 1.2 | 0.005202 | 34639.51 |  |  |  |  | 34639.51 | 0 | 0 | 0
V1-G1-01440-04L19-6600950 | Светодиодный светильник VARTON архитектурный Frieze XS 9 Вт 5000 K линзованный 20 градусов RAL9003 белый | 9W | 5000K | 810 лм | шт | 1.2 | 0.005202 | 34639.51 |  |  |  |  | 34639.51 | 0 | 0 | 0
V1-G1-71440-04L19-6600950 | Светодиодный светильник VARTON архитектурный Frieze XS 9 Вт 5000 K линзованный 20 градусов RAL7045 серый | 9W | 5000K | 810 лм | шт | 1.2 | 0.005202 | 34639.51 |  |  |  |  | 34639.51 | 0 | 0 | 0
V1-G1-01440-04L19-6601530 | Светодиодный светильник VARTON архитектурный Frieze XS 15 Вт 3000 K линзованный 20 градусов RAL9003 белый | 15W | 3000K | 1140 лм | шт | 1.2 | 0.005202 | 35992.61 |  |  |  |  | 35992.61 | 0 | 0 | 0
V1-G1-71440-04L19-6601530 | Светодиодный светильник VARTON архитектурный Frieze XS 15 Вт 3000 K линзованный 20 градусов RAL7045 серый | 15W | 3000K | 1140 лм | шт | 1.2 | 0.005202 | 35992.61 |  |  |  |  | 35992.61 | 0 | 0 | 0
V1-G1-71440-04L19-6601540 | Светодиодный светильник VARTON архитектурный Frieze XS 15 Вт 4000 K линзованный 20 градусов RAL7045 серый | 15W | 4000K | 1200 лм | шт | 1.2 | 0.005202 | 35992.61 |  |  |  |  | 35992.61 | 0 | 0 | 0
V1-G1-01440-04L19-6601540 | Светодиодный светильник VARTON архитектурный Frieze XS 15 Вт 4000 K линзованный 20 градусов RAL9003 белый | 15W | 4000K | 1200 лм | шт | 1.2 | 0.005202 | 35992.61 |  |  |  |  | 35992.61 | 0 | 0 | 0
V1-G1-01440-04L19-6601550 | Светодиодный светильник VARTON архитектурный Frieze XS 15 Вт 5000 K линзованный 20 градусов RAL9003 белый | 15W | 5000K | 1200 лм | шт | 1.2 | 0.005202 | 35992.61 |  |  |  |  | 35992.61 | 0 | 0 | 0
V1-G1-71440-04L19-6601550 | Светодиодный светильник VARTON архитектурный Frieze XS 15 Вт 5000 K линзованный 20 градусов RAL7045 серый | 15W | 5000K | 1200 лм | шт | 1.2 | 0.005202 | 35992.61 |  |  |  |  | 35992.61 | 0 | 0 | 0
V1-G1-01440-04L19-6602030 | Светодиодный светильник VARTON архитектурный Frieze XS 20 Вт 3000 K линзованный 20 градусов RAL9003 белый | 20W | 3000K | 1400 лм | шт | 1.2 | 0.005202 | 37075.09 |  |  |  |  | 37075.09 | 0 | 0 | 0
V1-G1-71440-04L19-6602030 | Светодиодный светильник VARTON архитектурный Frieze XS 20 Вт 3000 K линзованный 20 градусов RAL7045 серый | 20W | 3000K | 1400 лм | шт | 1.2 | 0.005202 | 37075.09 |  |  |  |  | 37075.09 | 0 | 0 | 0
V1-G1-71440-04L19-6602040 | Светодиодный светильник VARTON архитектурный Frieze XS 20 Вт 4000 K линзованный 20 градусов RAL7045 серый | 20W | 4000K | 1500 лм | шт | 1.2 | 0.005202 | 37075.09 |  |  |  |  | 37075.09 | 0 | 0 | 0
V1-G1-01440-04L19-6602040 | Светодиодный светильник VARTON архитектурный Frieze XS 20 Вт 4000 K линзованный 20 градусов RAL9003 белый | 20W | 4000K | 1500 лм | шт | 1.2 | 0.005202 | 37075.09 |  |  |  |  | 37075.09 | 0 | 0 | 0
V1-G1-01440-04L19-6602050 | Светодиодный светильник VARTON архитектурный Frieze XS 20 Вт 5000 K линзованный 20 градусов RAL9003 белый | 20W | 5000K | 1500 лм | шт | 1.2 | 0.005202 | 37075.09 |  |  |  |  | 37075.09 | 0 | 0 | 0
V1-G1-71440-04L19-6602050 | Светодиодный светильник VARTON архитектурный Frieze XS 20 Вт 5000 K линзованный 20 градусов RAL7045 серый | 20W | 5000K | 1500 лм | шт | 1.2 | 0.005202 | 37075.09 |  |  |  |  | 37075.09 | 0 | 0 | 0
V1-G1-71441-04L19-6603030 | Светодиодный светильник VARTON архитектурный Frieze S 30 Вт 3000 K линзованный 20 градусов RAL7045 серый | 30W | 3000K | 2300 лм | шт | 2.92 | 0.006498 | 44652.5 |  |  |  |  | 44652.5 | 0 | 0 | 0
V1-G1-01441-04L19-6603030 | Светодиодный светильник VARTON архитектурный Frieze S 30 Вт 3000 K линзованный 20 градусов RAL9003 белый | 30W | 3000K | 2300 лм | шт | 2.92 | 0.006498 | 44652.5 |  |  |  |  | 44652.5 | 0 | 0 | 0
V1-G1-01441-04L19-6603040 | Светодиодный светильник VARTON архитектурный Frieze S 30 Вт 4000 K линзованный 20 градусов RAL9003 белый | 30W | 4000K | 2400 лм | шт | 2.92 | 0.006498 | 44652.5 |  |  |  |  | 44652.5 | 0 | 0 | 0
V1-G1-71441-04L19-6603040 | Светодиодный светильник VARTON архитектурный Frieze S 30 Вт 4000 K линзованный 20 градусов RAL7045 серый | 30W | 4000K | 2400 лм | шт | 2.92 | 0.006498 | 44652.5 |  |  |  |  | 44652.5 | 0 | 0 | 0
V1-G1-01441-04L19-6603050 | Светодиодный светильник VARTON архитектурный Frieze S 30 Вт 5000 K линзованный 20 градусов RAL9003 белый | 30W | 5000K | 2400 лм | шт | 2.92 | 0.006498 | 44652.5 |  |  |  |  | 44652.5 | 0 | 0 | 0
V1-G1-71441-04L19-6603050 | Светодиодный светильник VARTON архитектурный Frieze S 30 Вт 5000 K линзованный 20 градусов RAL7045 серый | 30W | 5000K | 2400 лм | шт | 2.92 | 0.006498 | 44652.5 |  |  |  |  | 44652.5 | 0 | 0 | 0
V1-G1-71442-04L19-6603530 | Светодиодный светильник VARTON архитектурный Frieze M 35 Вт 3000 K линзованный 20 градусов RAL7045 серый | 35W | 3000K | 3000 лм | шт | 3.1 | 0.01079 | 58995.39 |  |  |  |  | 58995.39 | 0 | 0 | 0
V1-G1-01442-04L19-6603530 | Светодиодный светильник VARTON архитектурный Frieze M 35 Вт 3000 K линзованный 20 градусов RAL9003 белый | 35W | 3000K | 3000 лм | шт | 3.1 | 0.01079 | 58995.39 |  |  |  |  | 58995.39 | 0 | 0 | 0
V1-G1-71442-04L19-6603540 | Светодиодный светильник VARTON архитектурный Frieze M 35 Вт 4000 K линзованный 20 градусов RAL7045 серый | 35W | 4000K | 3150 лм | шт | 3.1 | 0.01079 | 58995.39 |  |  |  |  | 58995.39 | 0 | 0 | 0
V1-G1-01442-04L19-6603540 | Светодиодный светильник VARTON архитектурный Frieze M 35 Вт 4000 K линзованный 20 градусов RAL9003 белый | 35W | 4000K | 3150 лм | шт | 3.1 | 0.01079 | 58995.39 |  |  |  |  | 58995.39 | 0 | 0 | 0
V1-G1-01442-04L19-6603550 | Светодиодный светильник VARTON архитектурный Frieze M 35 Вт 5000 K линзованный 20 градусов RAL9003 белый | 35W | 5000K | 3150 лм | шт | 3.1 | 0.01079 | 58995.39 |  |  |  |  | 58995.39 | 0 | 0 | 0
V1-G1-71442-04L19-6603550 | Светодиодный светильник VARTON архитектурный Frieze M 35 Вт 5000 K линзованный 20 градусов RAL7045 серый | 35W | 5000K | 3150 лм | шт | 3.1 | 0.01079 | 58995.39 |  |  |  |  | 58995.39 | 0 | 0 | 0
V1-G1-01442-04L19-6604530 | Светодиодный светильник VARTON архитектурный Frieze M 45 Вт 3000 K линзованный 20 градусов RAL9003 белый | 45W | 3000K | 3400 лм | шт | 3.1 | 0.01079 | 61431.02 |  |  |  |  | 61431.02 | 0 | 0 | 0
V1-G1-71442-04L19-6604530 | Светодиодный светильник VARTON архитектурный Frieze M 45 Вт 3000 K линзованный 20 градусов RAL7045 серый | 45W | 3000K | 3400 лм | шт | 3.1 | 0.01079 | 61431.02 |  |  |  |  | 61431.02 | 0 | 0 | 0
V1-G1-71442-04L19-6604540 | Светодиодный светильник VARTON архитектурный Frieze M 45 Вт 4000 K линзованный 20 градусов RAL7045 серый | 45W | 4000K | 3600 лм | шт | 3.1 | 0.01079 | 61431.02 |  |  |  |  | 61431.02 | 0 | 0 | 0
V1-G1-01442-04L19-6604540 | Светодиодный светильник VARTON архитектурный Frieze M 45 Вт 4000 K линзованный 20 градусов RAL9003 белый | 45W | 4000K | 3600 лм | шт | 3.1 | 0.01079 | 61431.02 |  |  |  |  | 61431.02 | 0 | 0 | 0
V1-G1-01442-04L19-6604550 | Светодиодный светильник VARTON архитектурный Frieze M 45 Вт 5000 K линзованный 20 градусов RAL9003 белый | 45W | 5000K | 3600 лм | шт | 3.1 | 0.01079 | 61431.02 |  |  |  |  | 61431.02 | 0 | 0 | 0
V1-G1-71442-04L19-6604550 | Светодиодный светильник VARTON архитектурный Frieze M 45 Вт 5000 K линзованный 20 градусов RAL7045 серый | 45W | 5000K | 3600 лм | шт | 3.1 | 0.01079 | 61431.02 |  |  |  |  | 61431.02 | 0 | 0 | 0
V1-G1-01443-04L19-6606030 | Светодиодный светильник VARTON архитектурный Frieze L 60 Вт 3000 K линзованный 20 градусов RAL9003 белый | 60W | 3000K | 5800 лм | шт | 7.65 | 0.01815 | 90928.7 |  |  |  |  | 90928.7 | 0 | 0 | 0
V1-G1-71443-04L19-6606030 | Светодиодный светильник VARTON архитектурный Frieze L 60 Вт 3000 K линзованный 20 градусов RAL7045 серый | 60W | 3000K | 5800 лм | шт | 7.65 | 0.01815 | 90928.7 |  |  |  |  | 90928.7 | 0 | 0 | 0
V1-G1-71443-04L19-6606040 | Светодиодный светильник VARTON архитектурный Frieze L 60 Вт 4000 K линзованный 20 градусов RAL7045 серый | 60W | 4000K | 6100 лм | шт | 7.65 | 0.01815 | 90928.7 |  |  |  |  | 90928.7 | 0 | 0 | 0
V1-G1-01443-04L19-6606040 | Светодиодный светильник VARTON архитектурный Frieze L 60 Вт 4000 K линзованный 20 градусов RAL9003 белый | 60W | 4000K | 6100 лм | шт | 7.65 | 0.01815 | 90928.7 |  |  |  |  | 90928.7 | 0 | 0 | 0
V1-G1-01443-04L19-6606050 | Светодиодный светильник VARTON архитектурный Frieze L 60 Вт 5000 K линзованный 20 градусов RAL9003 белый | 60W | 5000K | 6100 лм | шт | 7.65 | 0.01815 | 90928.7 |  |  |  |  | 90928.7 | 0 | 0 | 0
V1-G1-71443-04L19-6606050 | Светодиодный светильник VARTON архитектурный Frieze L 60 Вт 5000 K линзованный 20 градусов RAL7045 серый | 60W | 5000K | 6100 лм | шт | 7.65 | 0.01815 | 90928.7 |  |  |  |  | 90928.7 | 0 | 0 | 0
V1-G1-01443-04L19-6607530 | Светодиодный светильник VARTON архитектурный Frieze L 75 Вт 3000 K линзованный 20 градусов RAL9003 белый | 75W | 3000K | 5700 лм | шт | 7.65 | 0.01815 | 99047.33 |  |  |  |  | 99047.33 | 0 | 0 | 0
V1-G1-71443-04L19-6607530 | Светодиодный светильник VARTON архитектурный Frieze L 75 Вт 3000 K линзованный 20 градусов RAL7045 серый | 75W | 3000K | 5700 лм | шт | 7.65 | 0.01815 | 99047.33 |  |  |  |  | 99047.33 | 0 | 0 | 0
V1-G1-01443-04L19-6607540 | Светодиодный светильник VARTON архитектурный Frieze L 75 Вт 4000 K линзованный 20 градусов RAL9003 белый | 75W | 4000K | 6000 лм | шт | 7.65 | 0.01815 | 99047.33 |  |  |  |  | 99047.33 | 0 | 0 | 0
V1-G1-71443-04L19-6607540 | Светодиодный светильник VARTON архитектурный Frieze L 75 Вт 4000 K линзованный 20 градусов RAL7045 серый | 75W | 4000K | 6000 лм | шт | 7.65 | 0.01815 | 99047.33 |  |  |  |  | 99047.33 | 0 | 0 | 0
V1-G1-71443-04L19-6607550 | Светодиодный светильник VARTON архитектурный Frieze L 75 Вт 5000 K линзованный 20 градусов RAL7045 серый | 75W | 5000K | 6000 лм | шт | 7.65 | 0.01815 | 99047.33 |  |  |  |  | 99047.33 | 0 | 0 | 0
V1-G1-01443-04L19-6607550 | Светодиодный светильник VARTON архитектурный Frieze L 75 Вт 5000 K линзованный 20 градусов RAL9003 белый | 75W | 5000K | 6000 лм | шт | 7.65 | 0.01815 | 99047.33 |  |  |  |  | 99047.33 | 0 | 0 | 0
Frieze 30°
V1-G1-71440-04L02-6600930 | Светодиодный светильник VARTON архитектурный Frieze XS 9 Вт 3000 K линзованный 30 градусов RAL7045 серый | 9W | 3000K | 770 лм | шт | 1.2 | 0.005202 | 34639.51 |  |  |  |  | 34639.51 | 0 | 0 | 0
V1-G1-01440-04L02-6600930 | Светодиодный светильник VARTON архитектурный Frieze XS 9 Вт 3000 K линзованный 30 градусов RAL9003 белый | 9W | 3000K | 770 лм | шт | 1.2 | 0.005202 | 34639.51 |  |  |  |  | 34639.51 | 0 | 0 | 0
V1-G1-01440-04L02-6600940 | Светодиодный светильник VARTON архитектурный Frieze XS 9 Вт 4000 K линзованный 30 градусов RAL9003 белый | 9W | 4000K | 810 лм | шт | 1.2 | 0.005202 | 34639.51 |  |  |  |  | 34639.51 | 0 | 0 | 0
V1-G1-71440-04L02-6600940 | Светодиодный светильник VARTON архитектурный Frieze XS 9 Вт 4000 K линзованный 30 градусов RAL7045 серый | 9W | 4000K | 810 лм | шт | 1.2 | 0.005202 | 34639.51 |  |  |  |  | 34639.51 | 0 | 0 | 0
V1-G1-71440-04L02-6600950 | Светодиодный светильник VARTON архитектурный Frieze XS 9 Вт 5000 K линзованный 30 градусов RAL7045 серый | 9W | 5000K | 810 лм | шт | 1.2 | 0.005202 | 34639.51 |  |  |  |  | 34639.51 | 0 | 0 | 0
V1-G1-01440-04L02-6600950 | Светодиодный светильник VARTON архитектурный Frieze XS 9 Вт 5000 K линзованный 30 градусов RAL9003 белый | 9W | 5000K | 810 лм | шт | 1.2 | 0.005202 | 34639.51 |  |  |  |  | 34639.51 | 0 | 0 | 0
V1-G1-71440-04L02-6601530 | Светодиодный светильник VARTON архитектурный Frieze XS 15 Вт 3000 K линзованный 30 градусов RAL7045 серый | 15W | 3000K | 1140 лм | шт | 1.2 | 0.005202 | 35992.61 |  |  |  |  | 35992.61 | 0 | 0 | 0
V1-G1-01440-04L02-6601530 | Светодиодный светильник VARTON архитектурный Frieze XS 15 Вт 3000 K линзованный 30 градусов RAL9003 белый | 15W | 3000K | 1140 лм | шт | 1.2 | 0.005202 | 35992.61 |  |  |  |  | 35992.61 | 0 | 0 | 0
V1-G1-71440-04L02-6601540 | Светодиодный светильник VARTON архитектурный Frieze XS 15 Вт 4000 K линзованный 30 градусов RAL7045 серый | 15W | 4000K | 1200 лм | шт | 1.2 | 0.005202 | 35992.61 |  |  |  |  | 35992.61 | 0 | 0 | 0
V1-G1-01440-04L02-6601540 | Светодиодный светильник VARTON архитектурный Frieze XS 15 Вт 4000 K линзованный 30 градусов RAL9003 белый | 15W | 4000K | 1200 лм | шт | 1.2 | 0.005202 | 35992.61 |  |  |  |  | 35992.61 | 0 | 0 | 0
V1-G1-71440-04L02-6601550 | Светодиодный светильник VARTON архитектурный Frieze XS 15 Вт 5000 K линзованный 30 градусов RAL7045 серый | 15W | 5000K | 1200 лм | шт | 1.2 | 0.005202 | 35992.61 |  |  |  |  | 35992.61 | 0 | 0 | 0
V1-G1-01440-04L02-6601550 | Светодиодный светильник VARTON архитектурный Frieze XS 15 Вт 5000 K линзованный 30 градусов RAL9003 белый | 15W | 5000K | 1200 лм | шт | 1.2 | 0.005202 | 35992.61 |  |  |  |  | 35992.61 | 0 | 0 | 0
V1-G1-01440-04L02-6602030 | Светодиодный светильник VARTON архитектурный Frieze XS 20 Вт 3000 K линзованный 30 градусов RAL9003 белый | 20W | 3000K | 1400 лм | шт | 1.2 | 0.005202 | 37075.09 |  |  |  |  | 37075.09 | 0 | 0 | 0
V1-G1-71440-04L02-6602030 | Светодиодный светильник VARTON архитектурный Frieze XS 20 Вт 3000 K линзованный 30 градусов RAL7045 серый | 20W | 3000K | 1400 лм | шт | 1.2 | 0.005202 | 37075.09 |  |  |  |  | 37075.09 | 0 | 0 | 0
V1-G1-01440-04L02-6602040 | Светодиодный светильник VARTON архитектурный Frieze XS 20 Вт 4000 K линзованный 30 градусов RAL9003 белый | 20W | 4000K | 1500 лм | шт | 1.2 | 0.005202 | 37075.09 |  |  |  |  | 37075.09 | 0 | 0 | 0
V1-G1-71440-04L02-6602040 | Светодиодный светильник VARTON архитектурный Frieze XS 20 Вт 4000 K линзованный 30 градусов RAL7045 серый | 20W | 4000K | 1500 лм | шт | 1.2 | 0.005202 | 37075.09 |  |  |  |  | 37075.09 | 0 | 0 | 0
V1-G1-71440-04L02-6602050 | Светодиодный светильник VARTON архитектурный Frieze XS 20 Вт 5000 K линзованный 30 градусов RAL7045 серый | 20W | 5000K | 1500 лм | шт | 1.2 | 0.005202 | 37075.09 |  |  |  |  | 37075.09 | 0 | 0 | 0
V1-G1-01440-04L02-6602050 | Светодиодный светильник VARTON архитектурный Frieze XS 20 Вт 5000 K линзованный 30 градусов RAL9003 белый | 20W | 5000K | 1500 лм | шт | 1.2 | 0.005202 | 37075.09 |  |  |  |  | 37075.09 | 0 | 0 | 0
V1-G1-01441-04L02-6603030 | Светодиодный светильник VARTON архитектурный Frieze S 30 Вт 3000 K линзованный 30 градусов RAL9003 белый | 30W | 3000K | 2300 лм | шт | 2.92 | 0.006498 | 44652.5 |  |  |  |  | 44652.5 | 0 | 0 | 0
V1-G1-71441-04L02-6603030 | Светодиодный светильник VARTON архитектурный Frieze S 30 Вт 3000 K линзованный 30 градусов RAL7045 серый | 30W | 3000K | 2300 лм | шт | 2.92 | 0.006498 | 44652.5 |  |  |  |  | 44652.5 | 0 | 0 | 0
V1-G1-01441-04L02-6603040 | Светодиодный светильник VARTON архитектурный Frieze S 30 Вт 4000 K линзованный 30 градусов RAL9003 белый | 30W | 4000K | 2400 лм | шт | 2.92 | 0.006498 | 44652.5 |  |  |  |  | 44652.5 | 0 | 0 | 0
V1-G1-71441-04L02-6603040 | Светодиодный светильник VARTON архитектурный Frieze S 30 Вт 4000 K линзованный 30 градусов RAL7045 серый | 30W | 4000K | 2400 лм | шт | 2.92 | 0.006498 | 44652.5 |  |  |  |  | 44652.5 | 0 | 0 | 0
V1-G1-01441-04L02-6603050 | Светодиодный светильник VARTON архитектурный Frieze S 30 Вт 5000 K линзованный 30 градусов RAL9003 белый | 30W | 5000K | 2400 лм | шт | 2.92 | 0.006498 | 44652.5 |  |  |  |  | 44652.5 | 0 | 0 | 0
V1-G1-71441-04L02-6603050 | Светодиодный светильник VARTON архитектурный Frieze S 30 Вт 5000 K линзованный 30 градусов RAL7045 серый | 30W | 5000K | 2400 лм | шт | 2.92 | 0.006498 | 44652.5 |  |  |  |  | 44652.5 | 0 | 0 | 0
V1-G1-71442-04L02-6603530 | Светодиодный светильник VARTON архитектурный Frieze M 35 Вт 3000 K линзованный 30 градусов RAL7045 серый | 35W | 3000K | 3000 лм | шт | 3.1 | 0.01079 | 58995.39 |  |  |  |  | 58995.39 | 0 | 0 | 0
V1-G1-01442-04L02-6603530 | Светодиодный светильник VARTON архитектурный Frieze M 35 Вт 3000 K линзованный 30 градусов RAL9003 белый | 35W | 3000K | 3000 лм | шт | 3.1 | 0.01079 | 58995.39 |  |  |  |  | 58995.39 | 0 | 0 | 0
V1-G1-01442-04L02-6603540 | Светодиодный светильник VARTON архитектурный Frieze M 35 Вт 4000 K линзованный 30 градусов RAL9003 белый | 35W | 4000K | 3150 лм | шт | 3.1 | 0.01079 | 58995.39 |  |  |  |  | 58995.39 | 0 | 0 | 0
V1-G1-71442-04L02-6603540 | Светодиодный светильник VARTON архитектурный Frieze M 35 Вт 4000 K линзованный 30 градусов RAL7045 серый | 35W | 4000K | 3150 лм | шт | 3.1 | 0.01079 | 58995.39 |  |  |  |  | 58995.39 | 0 | 0 | 0
V1-G1-01442-04L02-6603550 | Светодиодный светильник VARTON архитектурный Frieze M 35 Вт 5000 K линзованный 30 градусов RAL9003 белый | 35W | 5000K | 3150 лм | шт | 3.1 | 0.01079 | 58995.39 |  |  |  |  | 58995.39 | 0 | 0 | 0
V1-G1-71442-04L02-6603550 | Светодиодный светильник VARTON архитектурный Frieze M 35 Вт 5000 K линзованный 30 градусов RAL7045 серый | 35W | 5000K | 3150 лм | шт | 3.1 | 0.01079 | 58995.39 |  |  |  |  | 58995.39 | 0 | 0 | 0
V1-G1-01442-04L02-6604530 | Светодиодный светильник VARTON архитектурный Frieze M 45 Вт 3000 K линзованный 30 градусов RAL9003 белый | 45W | 3000K | 3400 лм | шт | 3.1 | 0.01079 | 61431.02 |  |  |  |  | 61431.02 | 0 | 0 | 0
V1-G1-71442-04L02-6604530 | Светодиодный светильник VARTON архитектурный Frieze M 45 Вт 3000 K линзованный 30 градусов RAL7045 серый | 45W | 3000K | 3400 лм | шт | 3.1 | 0.01079 | 61431.02 |  |  |  |  | 61431.02 | 0 | 0 | 0
V1-G1-01442-04L02-6604540 | Светодиодный светильник VARTON архитектурный Frieze M 45 Вт 4000 K линзованный 30 градусов RAL9003 белый | 45W | 4000K | 3600 лм | шт | 3.1 | 0.01079 | 61431.02 |  |  |  |  | 61431.02 | 0 | 0 | 0
V1-G1-71442-04L02-6604540 | Светодиодный светильник VARTON архитектурный Frieze M 45 Вт 4000 K линзованный 30 градусов RAL7045 серый | 45W | 4000K | 3600 лм | шт | 3.1 | 0.01079 | 61431.02 |  |  |  |  | 61431.02 | 0 | 0 | 0
V1-G1-01442-04L02-6604550 | Светодиодный светильник VARTON архитектурный Frieze M 45 Вт 5000 K линзованный 30 градусов RAL9003 белый | 45W | 5000K | 3600 лм | шт | 3.1 | 0.01079 | 61431.02 |  |  |  |  | 61431.02 | 0 | 0 | 0
V1-G1-71442-04L02-6604550 | Светодиодный светильник VARTON архитектурный Frieze M 45 Вт 5000 K линзованный 30 градусов RAL7045 серый | 45W | 5000K | 3600 лм | шт | 3.1 | 0.01079 | 61431.02 |  |  |  |  | 61431.02 | 0 | 0 | 0
V1-G1-01443-04L02-6606030 | Светодиодный светильник VARTON архитектурный Frieze L 60 Вт 3000 K линзованный 30 градусов RAL9003 белый | 60W | 3000K | 5800 лм | шт | 7.65 | 0.01815 | 90928.7 |  |  |  |  | 90928.7 | 0 | 0 | 0
V1-G1-71443-04L02-6606030 | Светодиодный светильник VARTON архитектурный Frieze L 60 Вт 3000 K линзованный 30 градусов RAL7045 серый | 60W | 3000K | 5800 лм | шт | 7.65 | 0.01815 | 90928.7 |  |  |  |  | 90928.7 | 0 | 0 | 0
V1-G1-71443-04L02-6606040 | Светодиодный светильник VARTON архитектурный Frieze L 60 Вт 4000 K линзованный 30 градусов RAL7045 серый | 60W | 4000K | 6100 лм | шт | 7.65 | 0.01815 | 90928.7 |  |  |  |  | 90928.7 | 0 | 0 | 0
V1-G1-01443-04L02-6606040 | Светодиодный светильник VARTON архитектурный Frieze L 60 Вт 4000 K линзованный 30 градусов RAL9003 белый | 60W | 4000K | 6100 лм | шт | 7.65 | 0.01815 | 90928.7 |  |  |  |  | 90928.7 | 0 | 0 | 0
V1-G1-71443-04L02-6606050 | Светодиодный светильник VARTON архитектурный Frieze L 60 Вт 5000 K линзованный 30 градусов RAL7045 серый | 60W | 5000K | 6100 лм | шт | 7.65 | 0.01815 | 90928.7 |  |  |  |  | 90928.7 | 0 | 0 | 0
V1-G1-01443-04L02-6606050 | Светодиодный светильник VARTON архитектурный Frieze L 60 Вт 5000 K линзованный 30 градусов RAL9003 белый | 60W | 5000K | 6100 лм | шт | 7.65 | 0.01815 | 90928.7 |  |  |  |  | 90928.7 | 0 | 0 | 0
V1-G1-71443-04L02-6607530 | Светодиодный светильник VARTON архитектурный Frieze L 75 Вт 3000 K линзованный 30 градусов RAL7045 серый | 75W | 3000K | 5700 лм | шт | 7.65 | 0.01815 | 99047.33 |  |  |  |  | 99047.33 | 0 | 0 | 0
V1-G1-01443-04L02-6607530 | Светодиодный светильник VARTON архитектурный Frieze L 75 Вт 3000 K линзованный 30 градусов RAL9003 белый | 75W | 3000K | 5700 лм | шт | 7.65 | 0.01815 | 99047.33 |  |  |  |  | 99047.33 | 0 | 0 | 0
V1-G1-71443-04L02-6607540 | Светодиодный светильник VARTON архитектурный Frieze L 75 Вт 4000 K линзованный 30 градусов RAL7045 серый | 75W | 4000K | 6000 лм | шт | 7.65 | 0.01815 | 99047.33 |  |  |  |  | 99047.33 | 0 | 0 | 0
V1-G1-01443-04L02-6607540 | Светодиодный светильник VARTON архитектурный Frieze L 75 Вт 4000 K линзованный 30 градусов RAL9003 белый | 75W | 4000K | 6000 лм | шт | 7.65 | 0.01815 | 99047.33 |  |  |  |  | 99047.33 | 0 | 0 | 0
V1-G1-01443-04L02-6607550 | Светодиодный светильник VARTON архитектурный Frieze L 75 Вт 5000 K линзованный 30 градусов RAL9003 белый | 75W | 5000K | 6000 лм | шт | 7.65 | 0.01815 | 99047.33 |  |  |  |  | 99047.33 | 0 | 0 | 0
V1-G1-71443-04L02-6607550 | Светодиодный светильник VARTON архитектурный Frieze L 75 Вт 5000 K линзованный 30 градусов RAL7045 серый | 75W | 5000K | 6000 лм | шт | 7.65 | 0.01815 | 99047.33 |  |  |  |  | 99047.33 | 0 | 0 | 0
Frieze 60°
V1-G1-71440-04L07-6600930 | Светодиодный светильник VARTON архитектурный Frieze XS 9 Вт 3000 K линзованный 60 градусов RAL7045 серый | 9W | 3000K | 770 лм | шт | 1.2 | 0.005202 | 34639.51 |  |  |  |  | 34639.51 | 0 | 0 | 0
V1-G1-01440-04L07-6600930 | Светодиодный светильник VARTON архитектурный Frieze XS 9 Вт 3000 K линзованный 60 градусов RAL9003 белый | 9W | 3000K | 770 лм | шт | 1.2 | 0.005202 | 34639.51 |  |  |  |  | 34639.51 | 0 | 0 | 0
V1-G1-01440-04L07-6600940 | Светодиодный светильник VARTON архитектурный Frieze XS 9 Вт 4000 K линзованный 60 градусов RAL9003 белый | 9W | 4000K | 810 лм | шт | 1.2 | 0.005202 | 34639.51 |  |  |  |  | 34639.51 | 0 | 0 | 0
V1-G1-71440-04L07-6600940 | Светодиодный светильник VARTON архитектурный Frieze XS 9 Вт 4000 K линзованный 60 градусов RAL7045 серый | 9W | 4000K | 810 лм | шт | 1.2 | 0.005202 | 34639.51 |  |  |  |  | 34639.51 | 0 | 0 | 0
V1-G1-71440-04L07-6600950 | Светодиодный светильник VARTON архитектурный Frieze XS 9 Вт 5000 K линзованный 60 градусов RAL7045 серый | 9W | 5000K | 810 лм | шт | 1.2 | 0.005202 | 34639.51 |  |  |  |  | 34639.51 | 0 | 0 | 0
V1-G1-01440-04L07-6600950 | Светодиодный светильник VARTON архитектурный Frieze XS 9 Вт 5000 K линзованный 60 градусов RAL9003 белый | 9W | 5000K | 810 лм | шт | 1.2 | 0.005202 | 34639.51 |  |  |  |  | 34639.51 | 0 | 0 | 0
V1-G1-01440-04L07-6601530 | Светодиодный светильник VARTON архитектурный Frieze XS 15 Вт 3000 K линзованный 60 градусов RAL9003 белый | 15W | 3000K | 1140 лм | шт | 1.2 | 0.005202 | 35992.61 |  |  |  |  | 35992.61 | 0 | 0 | 0
V1-G1-71440-04L07-6601530 | Светодиодный светильник VARTON архитектурный Frieze XS 15 Вт 3000 K линзованный 60 градусов RAL7045 серый | 15W | 3000K | 1140 лм | шт | 1.2 | 0.005202 | 35992.61 |  |  |  |  | 35992.61 | 0 | 0 | 0
V1-G1-71440-04L07-6601540 | Светодиодный светильник VARTON архитектурный Frieze XS 15 Вт 4000 K линзованный 60 градусов RAL7045 серый | 15W | 4000K | 1200 лм | шт | 1.2 | 0.005202 | 35992.61 |  |  |  |  | 35992.61 | 0 | 0 | 0
V1-G1-01440-04L07-6601540 | Светодиодный светильник VARTON архитектурный Frieze XS 15 Вт 4000 K линзованный 60 градусов RAL9003 белый | 15W | 4000K | 1200 лм | шт | 1.2 | 0.005202 | 35992.61 |  |  |  |  | 35992.61 | 0 | 0 | 0
V1-G1-71440-04L07-6601550 | Светодиодный светильник VARTON архитектурный Frieze XS 15 Вт 5000 K линзованный 60 градусов RAL7045 серый | 15W | 5000K | 1200 лм | шт | 1.2 | 0.005202 | 35992.61 |  |  |  |  | 35992.61 | 0 | 0 | 0
V1-G1-01440-04L07-6601550 | Светодиодный светильник VARTON архитектурный Frieze XS 15 Вт 5000 K линзованный 60 градусов RAL9003 белый | 15W | 5000K | 1200 лм | шт | 1.2 | 0.005202 | 35992.61 |  |  |  |  | 35992.61 | 0 | 0 | 0
V1-G1-71440-04L07-6602030 | Светодиодный светильник VARTON архитектурный Frieze XS 20 Вт 3000 K линзованный 60 градусов RAL7045 серый | 20W | 3000K | 1400 лм | шт | 1.2 | 0.005202 | 37075.09 |  |  |  |  | 37075.09 | 0 | 0 | 0
V1-G1-01440-04L07-6602030 | Светодиодный светильник VARTON архитектурный Frieze XS 20 Вт 3000 K линзованный 60 градусов RAL9003 белый | 20W | 3000K | 1400 лм | шт | 1.2 | 0.005202 | 37075.09 |  |  |  |  | 37075.09 | 0 | 0 | 0
V1-G1-71440-04L07-6602040 | Светодиодный светильник VARTON архитектурный Frieze XS 20 Вт 4000 K линзованный 60 градусов RAL7045 серый | 20W | 4000K | 1500 лм | шт | 1.2 | 0.005202 | 37075.09 |  |  |  |  | 37075.09 | 0 | 0 | 0
V1-G1-01440-04L07-6602040 | Светодиодный светильник VARTON архитектурный Frieze XS 20 Вт 4000 K линзованный 60 градусов RAL9003 белый | 20W | 4000K | 1500 лм | шт | 1.2 | 0.005202 | 37075.09 |  |  |  |  | 37075.09 | 0 | 0 | 0
V1-G1-01440-04L07-6602050 | Светодиодный светильник VARTON архитектурный Frieze XS 20 Вт 5000 K линзованный 60 градусов RAL9003 белый | 20W | 5000K | 1500 лм | шт | 1.2 | 0.005202 | 37075.09 |  |  |  |  | 37075.09 | 0 | 0 | 0
V1-G1-71440-04L07-6602050 | Светодиодный светильник VARTON архитектурный Frieze XS 20 Вт 5000 K линзованный 60 градусов RAL7045 серый | 20W | 5000K | 1500 лм | шт | 1.2 | 0.005202 | 37075.09 |  |  |  |  | 37075.09 | 0 | 0 | 0
V1-G1-01441-04L07-6603030 | Светодиодный светильник VARTON архитектурный Frieze S 30 Вт 3000 K линзованный 60 градусов RAL9003 белый | 30W | 3000K | 2300 лм | шт | 2.92 | 0.006498 | 44652.5 |  |  |  |  | 44652.5 | 0 | 0 | 0
V1-G1-71441-04L07-6603030 | Светодиодный светильник VARTON архитектурный Frieze S 30 Вт 3000 K линзованный 60 градусов RAL7045 серый | 30W | 3000K | 2300 лм | шт | 2.92 | 0.006498 | 44652.5 |  |  |  |  | 44652.5 | 0 | 0 | 0
V1-G1-71441-04L07-6603040 | Светодиодный светильник VARTON архитектурный Frieze S 30 Вт 4000 K линзованный 60 градусов RAL7045 серый | 30W | 4000K | 2400 лм | шт | 2.92 | 0.006498 | 44652.5 |  |  |  |  | 44652.5 | 0 | 0 | 0
V1-G1-01441-04L07-6603040 | Светодиодный светильник VARTON архитектурный Frieze S 30 Вт 4000 K линзованный 60 градусов RAL9003 белый | 30W | 4000K | 2400 лм | шт | 2.92 | 0.006498 | 44652.5 |  |  |  |  | 44652.5 | 0 | 0 | 0
V1-G1-01441-04L07-6603050 | Светодиодный светильник VARTON архитектурный Frieze S 30 Вт 5000 K линзованный 60 градусов RAL9003 белый | 30W | 5000K | 2400 лм | шт | 2.92 | 0.006498 | 44652.5 |  |  |  |  | 44652.5 | 0 | 0 | 0
V1-G1-71441-04L07-6603050 | Светодиодный светильник VARTON архитектурный Frieze S 30 Вт 5000 K линзованный 60 градусов RAL7045 серый | 30W | 5000K | 2400 лм | шт | 2.92 | 0.006498 | 44652.5 |  |  |  |  | 44652.5 | 0 | 0 | 0
V1-G1-71442-04L07-6603530 | Светодиодный светильник VARTON архитектурный Frieze M 35 Вт 3000 K линзованный 60 градусов RAL7045 серый | 35W | 3000K | 3000 лм | шт | 3.1 | 0.01079 | 58995.39 |  |  |  |  | 58995.39 | 0 | 0 | 0
V1-G1-01442-04L07-6603530 | Светодиодный светильник VARTON архитектурный Frieze M 35 Вт 3000 K линзованный 60 градусов RAL9003 белый | 35W | 3000K | 3000 лм | шт | 3.1 | 0.01079 | 58995.39 |  |  |  |  | 58995.39 | 0 | 0 | 0
V1-G1-71442-04L07-6603540 | Светодиодный светильник VARTON архитектурный Frieze M 35 Вт 4000 K линзованный 60 градусов RAL7045 серый | 35W | 4000K | 3150 лм | шт | 3.1 | 0.01079 | 58995.39 |  |  |  |  | 58995.39 | 0 | 0 | 0
V1-G1-01442-04L07-6603540 | Светодиодный светильник VARTON архитектурный Frieze M 35 Вт 4000 K линзованный 60 градусов RAL9003 белый | 35W | 4000K | 3150 лм | шт | 3.1 | 0.01079 | 58995.39 |  |  |  |  | 58995.39 | 0 | 0 | 0
V1-G1-01442-04L07-6603550 | Светодиодный светильник VARTON архитектурный Frieze M 35 Вт 5000 K линзованный 60 градусов RAL9003 белый | 35W | 5000K | 3150 лм | шт | 3.1 | 0.01079 | 58995.39 |  |  |  |  | 58995.39 | 0 | 0 | 0
V1-G1-71442-04L07-6603550 | Светодиодный светильник VARTON архитектурный Frieze M 35 Вт 5000 K линзованный 60 градусов RAL7045 серый | 35W | 5000K | 3150 лм | шт | 3.1 | 0.01079 | 58995.39 |  |  |  |  | 58995.39 | 0 | 0 | 0
V1-G1-71442-04L07-6604530 | Светодиодный светильник VARTON архитектурный Frieze M 45 Вт 3000 K линзованный 60 градусов RAL7045 серый | 45W | 3000K | 3400 лм | шт | 3.1 | 0.01079 | 61431.02 |  |  |  |  | 61431.02 | 0 | 0 | 0
V1-G1-01442-04L07-6604530 | Светодиодный светильник VARTON архитектурный Frieze M 45 Вт 3000 K линзованный 60 градусов RAL9003 белый | 45W | 3000K | 3400 лм | шт | 3.1 | 0.01079 | 61431.02 |  |  |  |  | 61431.02 | 0 | 0 | 0
V1-G1-01442-04L07-6604540 | Светодиодный светильник VARTON архитектурный Frieze M 45 Вт 4000 K линзованный 60 градусов RAL9003 белый | 45W | 4000K | 3600 лм | шт | 3.1 | 0.01079 | 61431.02 |  |  |  |  | 61431.02 | 0 | 0 | 0
V1-G1-71442-04L07-6604540 | Светодиодный светильник VARTON архитектурный Frieze M 45 Вт 4000 K линзованный 60 градусов RAL7045 серый | 45W | 4000K | 3600 лм | шт | 3.1 | 0.01079 | 61431.02 |  |  |  |  | 61431.02 | 0 | 0 | 0
V1-G1-71442-04L07-6604550 | Светодиодный светильник VARTON архитектурный Frieze M 45 Вт 5000 K линзованный 60 градусов RAL7045 серый | 45W | 5000K | 3600 лм | шт | 3.1 | 0.01079 | 61431.02 |  |  |  |  | 61431.02 | 0 | 0 | 0
V1-G1-01442-04L07-6604550 | Светодиодный светильник VARTON архитектурный Frieze M 45 Вт 5000 K линзованный 60 градусов RAL9003 белый | 45W | 5000K | 3600 лм | шт | 3.1 | 0.01079 | 61431.02 |  |  |  |  | 61431.02 | 0 | 0 | 0
V1-G1-71443-04L07-6606030 | Светодиодный светильник VARTON архитектурный Frieze L 60 Вт 3000 K линзованный 60 градусов RAL7045 серый | 60W | 3000K | 5700 лм | шт | 7.65 | 0.01815 | 90928.7 |  |  |  |  | 90928.7 | 0 | 0 | 0
V1-G1-01443-04L07-6606030 | Светодиодный светильник VARTON архитектурный Frieze L 60 Вт 3000 K линзованный 60 градусов RAL9003 белый | 60W | 3000K | 5700 лм | шт | 7.65 | 0.01815 | 90928.7 |  |  |  |  | 90928.7 | 0 | 0 | 0
V1-G1-01443-04L07-6606040 | Светодиодный светильник VARTON архитектурный Frieze L 60 Вт 4000 K линзованный 60 градусов RAL9003 белый | 60W | 4000K | 6000 лм | шт | 7.65 | 0.01815 | 90928.7 |  |  |  |  | 90928.7 | 0 | 0 | 0
V1-G1-71443-04L07-6606040 | Светодиодный светильник VARTON архитектурный Frieze L 60 Вт 4000 K линзованный 60 градусов RAL7045 серый | 60W | 4000K | 6000 лм | шт | 7.65 | 0.01815 | 90928.7 |  |  |  |  | 90928.7 | 0 | 0 | 0
V1-G1-01443-04L07-6606050 | Светодиодный светильник VARTON архитектурный Frieze L 60 Вт 5000 K линзованный 60 градусов RAL9003 белый | 60W | 5000K | 6000 лм | шт | 7.65 | 0.01815 | 90928.7 |  |  |  |  | 90928.7 | 0 | 0 | 0
V1-G1-71443-04L07-6606050 | Светодиодный светильник VARTON архитектурный Frieze L 60 Вт 5000 K линзованный 60 градусов RAL7045 серый | 60W | 5000K | 6000 лм | шт | 7.65 | 0.01815 | 90928.7 |  |  |  |  | 90928.7 | 0 | 0 | 0
V1-G1-71443-04L07-6607530 | Светодиодный светильник VARTON архитектурный Frieze L 75 Вт 3000 K линзованный 60 градусов RAL7045 серый | 75W | 3000K | 6000 лм | шт | 7.65 | 0.01815 | 99047.33 |  |  |  |  | 99047.33 | 0 | 0 | 0
V1-G1-01443-04L07-6607530 | Светодиодный светильник VARTON архитектурный Frieze L 75 Вт 3000 K линзованный 60 градусов RAL9003 белый | 75W | 3000K | 6000 лм | шт | 7.65 | 0.01815 | 99047.33 |  |  |  |  | 99047.33 | 0 | 0 | 0
V1-G1-01443-04L07-6607540 | Светодиодный светильник VARTON архитектурный Frieze L 75 Вт 4000 K линзованный 60 градусов RAL9003 белый | 75W | 4000K | 6500 лм | шт | 7.65 | 0.01815 | 99047.33 |  |  |  |  | 99047.33 | 0 | 0 | 0
V1-G1-71443-04L07-6607540 | Светодиодный светильник VARTON архитектурный Frieze L 75 Вт 4000 K линзованный 60 градусов RAL7045 серый | 75W | 4000K | 6500 лм | шт | 7.65 | 0.01815 | 99047.33 |  |  |  |  | 99047.33 | 0 | 0 | 0
V1-G1-01443-04L07-6607550 | Светодиодный светильник VARTON архитектурный Frieze L 75 Вт 5000 K линзованный 60 градусов RAL9003 белый | 75W | 5000K | 6500 лм | шт | 7.65 | 0.01815 | 99047.33 |  |  |  |  | 99047.33 | 0 | 0 | 0
V1-G1-71443-04L07-6607550 | Светодиодный светильник VARTON архитектурный Frieze L 75 Вт 5000 K линзованный 60 градусов RAL7045 серый | 75W | 5000K | 6500 лм | шт | 7.65 | 0.01815 | 99047.33 |  |  |  |  | 99047.33 | 0 | 0 | 0
Frieze 10° x 70°
V1-G1-01440-04L38-6600930 | Светодиодный светильник VARTON архитектурный Frieze XS 9 Вт 3000 K линзованный 10x70 градусов RAL9003 белый | 9W | 3000K | 770 лм | шт | 1.2 | 0.005202 | 34639.51 |  |  |  |  | 34639.51 | 0 | 0 | 0
V1-G1-71440-04L38-6600930 | Светодиодный светильник VARTON архитектурный Frieze XS 9 Вт 3000 K линзованный 10x70 градусов RAL7045 серый | 9W | 3000K | 770 лм | шт | 1.2 | 0.005202 | 34639.51 |  |  |  |  | 34639.51 | 0 | 0 | 0
V1-G1-01440-04L38-6600940 | Светодиодный светильник VARTON архитектурный Frieze XS 9 Вт 4000 K линзованный 10x70 градусов RAL9003 белый | 9W | 4000K | 810 лм | шт | 1.2 | 0.005202 | 34639.51 |  |  |  |  | 34639.51 | 0 | 0 | 0
V1-G1-71440-04L38-6600940 | Светодиодный светильник VARTON архитектурный Frieze XS 9 Вт 4000 K линзованный 10x70 градусов RAL7045 серый | 9W | 4000K | 810 лм | шт | 1.2 | 0.005202 | 34639.51 |  |  |  |  | 34639.51 | 0 | 0 | 0
V1-G1-01440-04L38-6600950 | Светодиодный светильник VARTON архитектурный Frieze XS 9 Вт 5000 K линзованный 10x70 градусов RAL9003 белый | 9W | 5000K | 810 лм | шт | 1.2 | 0.005202 | 34639.51 |  |  |  |  | 34639.51 | 0 | 0 | 0
V1-G1-71440-04L38-6600950 | Светодиодный светильник VARTON архитектурный Frieze XS 9 Вт 5000 K линзованный 10x70 градусов RAL7045 серый | 9W | 5000K | 810 лм | шт | 1.2 | 0.005202 | 34639.51 |  |  |  |  | 34639.51 | 0 | 0 | 0
V1-G1-01440-04L38-6601530 | Светодиодный светильник VARTON архитектурный Frieze XS 15 Вт 3000 K линзованный 10x70 градусов RAL9003 белый | 15W | 3000K | 1140 лм | шт | 1.2 | 0.005202 | 35992.61 |  |  |  |  | 35992.61 | 0 | 0 | 0
V1-G1-71440-04L38-6601530 | Светодиодный светильник VARTON архитектурный Frieze XS 15 Вт 3000 K линзованный 10x70 градусов RAL7045 серый | 15W | 3000K | 1140 лм | шт | 1.2 | 0.005202 | 35992.61 |  |  |  |  | 35992.61 | 0 | 0 | 0
V1-G1-71440-04L38-6601540 | Светодиодный светильник VARTON архитектурный Frieze XS 15 Вт 4000 K линзованный 10x70 градусов RAL7045 серый | 15W | 4000K | 1200 лм | шт | 1.2 | 0.005202 | 35992.61 |  |  |  |  | 35992.61 | 0 | 0 | 0
V1-G1-01440-04L38-6601540 | Светодиодный светильник VARTON архитектурный Frieze XS 15 Вт 4000 K линзованный 10x70 градусов RAL9003 белый | 15W | 4000K | 1200 лм | шт | 1.2 | 0.005202 | 35992.61 |  |  |  |  | 35992.61 | 0 | 0 | 0
V1-G1-01440-04L38-6601550 | Светодиодный светильник VARTON архитектурный Frieze XS 15 Вт 5000 K линзованный 10x70 градусов RAL9003 белый | 15W | 5000K | 1200 лм | шт | 1.2 | 0.005202 | 35992.61 |  |  |  |  | 35992.61 | 0 | 0 | 0
V1-G1-71440-04L38-6601550 | Светодиодный светильник VARTON архитектурный Frieze XS 15 Вт 5000 K линзованный 10x70 градусов RAL7045 серый | 15W | 5000K | 1200 лм | шт | 1.2 | 0.005202 | 35992.61 |  |  |  |  | 35992.61 | 0 | 0 | 0
V1-G1-01440-04L38-6602030 | Светодиодный светильник VARTON архитектурный Frieze XS 20 Вт 3000 K линзованный 10x70 градусов RAL9003 белый | 20W | 3000K | 1400 лм | шт | 1.2 | 0.005202 | 37075.09 |  |  |  |  | 37075.09 | 0 | 0 | 0
V1-G1-71440-04L38-6602030 | Светодиодный светильник VARTON архитектурный Frieze XS 20 Вт 3000 K линзованный 10x70 градусов RAL7045 серый | 20W | 3000K | 1400 лм | шт | 1.2 | 0.005202 | 37075.09 |  |  |  |  | 37075.09 | 0 | 0 | 0
V1-G1-71440-04L38-6602040 | Светодиодный светильник VARTON архитектурный Frieze XS 20 Вт 4000 K линзованный 10x70 градусов RAL7045 серый | 20W | 4000K | 1500 лм | шт | 1.2 | 0.005202 | 37075.09 |  |  |  |  | 37075.09 | 0 | 0 | 0
V1-G1-01440-04L38-6602040 | Светодиодный светильник VARTON архитектурный Frieze XS 20 Вт 4000 K линзованный 10x70 градусов RAL9003 белый | 20W | 4000K | 1500 лм | шт | 1.2 | 0.005202 | 37075.09 |  |  |  |  | 37075.09 | 0 | 0 | 0
V1-G1-71440-04L38-6602050 | Светодиодный светильник VARTON архитектурный Frieze XS 20 Вт 5000 K линзованный 10x70 градусов RAL7045 серый | 20W | 5000K | 1500 лм | шт | 1.2 | 0.005202 | 37075.09 |  |  |  |  | 37075.09 | 0 | 0 | 0
V1-G1-01440-04L38-6602050 | Светодиодный светильник VARTON архитектурный Frieze XS 20 Вт 5000 K линзованный 10x70 градусов RAL9003 белый | 20W | 5000K | 1500 лм | шт | 1.2 | 0.005202 | 37075.09 |  |  |  |  | 37075.09 | 0 | 0 | 0
V1-G1-01441-04L38-6603030 | Светодиодный светильник VARTON архитектурный Frieze S 30 Вт 3000 K линзованный 10x70 градусов RAL9003 белый | 30W | 3000K | 2300 лм | шт | 2.92 | 0.006498 | 44652.5 |  |  |  |  | 44652.5 | 0 | 0 | 0
V1-G1-71441-04L38-6603030 | Светодиодный светильник VARTON архитектурный Frieze S 30 Вт 3000 K линзованный 10x70 градусов RAL7045 серый | 30W | 3000K | 2300 лм | шт | 2.92 | 0.006498 | 44652.5 |  |  |  |  | 44652.5 | 0 | 0 | 0
V1-G1-01441-04L38-6603040 | Светодиодный светильник VARTON архитектурный Frieze S 30 Вт 4000 K линзованный 10x70 градусов RAL9003 белый | 30W | 4000K | 2400 лм | шт | 2.92 | 0.006498 | 44652.5 |  |  |  |  | 44652.5 | 0 | 0 | 0
V1-G1-71441-04L38-6603040 | Светодиодный светильник VARTON архитектурный Frieze S 30 Вт 4000 K линзованный 10х70 градусов RAL7045 серый | 30W | 4000K | 2400 лм | шт | 2.92 | 0.006498 | 44652.5 |  |  |  |  | 44652.5 | 0 | 0 | 0
V1-G1-01441-04L38-6603050 | Светодиодный светильник VARTON архитектурный Frieze S 30 Вт 5000 K линзованный 10x70 градусов RAL9003 белый | 30W | 5000K | 2400 лм | шт | 2.92 | 0.006498 | 44652.5 |  |  |  |  | 44652.5 | 0 | 0 | 0
V1-G1-71441-04L38-6603050 | Светодиодный светильник VARTON архитектурный Frieze S 30 Вт 5000 K линзованный 10x70 градусов RAL7045 серый | 30W | 5000K | 2400 лм | шт | 2.92 | 0.006498 | 44652.5 |  |  |  |  | 44652.5 | 0 | 0 | 0
V1-G1-01442-04L38-6603530 | Светодиодный светильник VARTON архитектурный Frieze M 35 Вт 3000 K линзованный 10x70 градусов RAL9003 белый | 35W | 3000K | 3000 лм | шт | 3.1 | 0.01079 | 58995.39 |  |  |  |  | 58995.39 | 0 | 0 | 0
V1-G1-71442-04L38-6603530 | Светодиодный светильник VARTON архитектурный Frieze M 35 Вт 3000 K линзованный 10x70 градусов RAL7045 серый | 35W | 3000K | 3000 лм | шт | 3.1 | 0.01079 | 58995.39 |  |  |  |  | 58995.39 | 0 | 0 | 0
V1-G1-01442-04L38-6603540 | Светодиодный светильник VARTON архитектурный Frieze M 35 Вт 4000 K линзованный 10x70 градусов RAL9003 белый | 35W | 4000K | 3150 лм | шт | 3.1 | 0.01079 | 58995.39 |  |  |  |  | 58995.39 | 0 | 0 | 0
V1-G1-71442-04L38-6603540 | Светодиодный светильник VARTON архитектурный Frieze M 35 Вт 4000 K линзованный 10x70 градусов RAL7045 серый | 35W | 4000K | 3150 лм | шт | 3.1 | 0.01079 | 58995.39 |  |  |  |  | 58995.39 | 0 | 0 | 0
V1-G1-01442-04L38-6603550 | Светодиодный светильник VARTON архитектурный Frieze M 35 Вт 5000 K линзованный 10x70 градусов RAL9003 белый | 35W | 5000K | 3150 лм | шт | 3.1 | 0.01079 | 58995.39 |  |  |  |  | 58995.39 | 0 | 0 | 0
V1-G1-71442-04L38-6603550 | Светодиодный светильник VARTON архитектурный Frieze M 35 Вт 5000 K линзованный 10x70 градусов RAL7045 серый | 35W | 5000K | 3150 лм | шт | 3.1 | 0.01079 | 58995.39 |  |  |  |  | 58995.39 | 0 | 0 | 0
V1-G1-71442-04L38-6604530 | Светодиодный светильник VARTON архитектурный Frieze M 45 Вт 3000 K линзованный 10x70 градусов RAL7045 серый | 45W | 3000K | 3400 лм | шт | 3.1 | 0.01079 | 61431.02 |  |  |  |  | 61431.02 | 0 | 0 | 0
V1-G1-01442-04L38-6604530 | Светодиодный светильник VARTON архитектурный Frieze M 45 Вт 3000 K линзованный 10x70 градусов RAL9003 белый | 45W | 3000K | 3400 лм | шт | 3.1 | 0.01079 | 61431.02 |  |  |  |  | 61431.02 | 0 | 0 | 0
V1-G1-01442-04L38-6604540 | Светодиодный светильник VARTON архитектурный Frieze M 45 Вт 4000 K линзованный 10x70 градусов RAL9003 белый | 45W | 4000K | 3600 лм | шт | 3.1 | 0.01079 | 61431.02 |  |  |  |  | 61431.02 | 0 | 0 | 0
V1-G1-71442-04L38-6604540 | Светодиодный светильник VARTON архитектурный Frieze M 45 Вт 4000 K линзованный 10х70 градусов RAL7045 серый | 45W | 4000K | 3600 лм | шт | 3.1 | 0.01079 | 61431.02 |  |  |  |  | 61431.02 | 0 | 0 | 0
V1-G1-01442-04L38-6604550 | Светодиодный светильник VARTON архитектурный Frieze M 45 Вт 5000 K линзованный 10x70 градусов RAL9003 белый | 45W | 5000K | 3600 лм | шт | 3.1 | 0.01079 | 61431.02 |  |  |  |  | 61431.02 | 0 | 0 | 0
V1-G1-71442-04L38-6604550 | Светодиодный светильник VARTON архитектурный Frieze M 45 Вт 5000 K линзованный 10x70 градусов RAL7045 серый | 45W | 5000K | 3600 лм | шт | 3.1 | 0.01079 | 61431.02 |  |  |  |  | 61431.02 | 0 | 0 | 0
V1-G1-01443-04L38-6606030 | Светодиодный светильник VARTON архитектурный Frieze L 60 Вт 3000 K линзованный 10x70 градусов RAL9003 белый | 60W | 3000K | 5800 лм | шт | 7.65 | 0.01815 | 90928.7 |  |  |  |  | 90928.7 | 0 | 0 | 0
V1-G1-71443-04L38-6606030 | Светодиодный светильник VARTON архитектурный Frieze L 60 Вт 3000 K линзованный 10x70 градусов RAL7045 серый | 60W | 3000K | 5800 лм | шт | 7.65 | 0.01815 | 90928.7 |  |  |  |  | 90928.7 | 0 | 0 | 0
V1-G1-01443-04L38-6606040 | Светодиодный светильник VARTON архитектурный Frieze L 60 Вт 4000 K линзованный 10x70 градусов RAL9003 белый | 60W | 4000K | 6100 лм | шт | 7.65 | 0.01815 | 90928.7 |  |  |  |  | 90928.7 | 0 | 0 | 0
V1-G1-71443-04L38-6606040 | Светодиодный светильник VARTON архитектурный Frieze L 60 Вт 4000 K линзованный 10x70 градусов RAL7045 серый | 60W | 4000K | 6100 лм | шт | 7.65 | 0.01815 | 90928.7 |  |  |  |  | 90928.7 | 0 | 0 | 0
V1-G1-71443-04L38-6606050 | Светодиодный светильник VARTON архитектурный Frieze L 60 Вт 5000 K линзованный 10x70 градусов RAL7045 серый | 60W | 5000K | 6100 лм | шт | 7.65 | 0.01815 | 90928.7 |  |  |  |  | 90928.7 | 0 | 0 | 0
V1-G1-01443-04L38-6606050 | Светодиодный светильник VARTON архитектурный Frieze L 60 Вт 5000 K линзованный 10x70 градусов RAL9003 белый | 60W | 5000K | 6100 лм | шт | 7.65 | 0.01815 | 90928.7 |  |  |  |  | 90928.7 | 0 | 0 | 0
V1-G1-71443-04L38-6607530 | Светодиодный светильник VARTON архитектурный Frieze L 75 Вт 3000 K линзованный 10x70 градусов RAL7045 серый | 75W | 3000K | 5700 лм | шт | 7.65 | 0.01815 | 99047.33 |  |  |  |  | 99047.33 | 0 | 0 | 0
V1-G1-01443-04L38-6607530 | Светодиодный светильник VARTON архитектурный Frieze L 75 Вт 3000 K линзованный 10x70 градусов RAL9003 белый | 75W | 3000K | 5700 лм | шт | 7.65 | 0.01815 | 99047.33 |  |  |  |  | 99047.33 | 0 | 0 | 0
V1-G1-71443-04L38-6607540 | Светодиодный светильник VARTON архитектурный Frieze L 75 Вт 4000 K линзованный 10х70 градусов RAL7045 серый | 75W | 4000K | 6000 лм | шт | 7.65 | 0.01815 | 99047.33 |  |  |  |  | 99047.33 | 0 | 0 | 0
V1-G1-01443-04L38-6607540 | Светодиодный светильник VARTON архитектурный Frieze L 75 Вт 4000 K линзованный 10x70 градусов RAL9003 белый | 75W | 4000K | 6000 лм | шт | 7.65 | 0.01815 | 99047.33 |  |  |  |  | 99047.33 | 0 | 0 | 0
V1-G1-01443-04L38-6607550 | Светодиодный светильник VARTON архитектурный Frieze L 75 Вт 5000 K линзованный 10x70 градусов RAL9003 белый | 75W | 5000K | 6000 лм | шт | 7.65 | 0.01815 | 99047.33 |  |  |  |  | 99047.33 | 0 | 0 | 0
V1-G1-71443-04L38-6607550 | Светодиодный светильник VARTON архитектурный Frieze L 75 Вт 5000 K линзованный 10x70 градусов RAL7045 серый | 75W | 5000K | 6000 лм | шт | 7.65 | 0.01815 | 99047.33 |  |  |  |  | 99047.33 | 0 | 0 | 0
Frieze 15° x 60° RGBW
V1-G1-71440-04L22-66009XX | Светодиодный светильник VARTON архитектурный Frieze XS 9 Вт DMX RGBW линзованный 15x60 градусов RAL7045 серый | 9W |  | 450 лм | шт | 1.2 | 0.005202 | 60064.35 |  | DMX |  |  | 60064.35 | 0 | 0 | 0
V1-G1-01440-04L22-66009XX | Светодиодный светильник VARTON архитектурный Frieze XS 9 Вт DMX RGBW линзованный 15x60 градусов RAL9003 белый | 9W |  | 450 лм | шт | 1.2 | 0.005202 | 60064.35 |  | DMX |  |  | 60064.35 | 0 | 0 | 0
V1-G1-71440-04L22-66015XX | Светодиодный светильник VARTON архитектурный Frieze XS 15 Вт DMX RGBW линзованный 15х60 градусов RAL7045 серый | 15W |  | 750 лм | шт | 1.2 | 0.005202 | 61309.24 |  | DMX |  |  | 61309.24 | 0 | 0 | 0
V1-G1-01440-04L22-66015XX | Светодиодный светильник VARTON архитектурный Frieze XS 15 Вт DMX RGBW линзованный 15x60 градусов RAL9003 белый | 15W |  | 750 лм | шт | 1.2 | 0.005202 | 61309.24 |  | DMX |  |  | 61309.24 | 0 | 0 | 0
V1-G1-01440-04L22-66020XX | Светодиодный светильник VARTON архитектурный Frieze XS 20 Вт DMX RGBW линзованный 15x60 градусов RAL9003 белый | 20W |  | 1000 лм | шт | 1.2 | 0.005202 | 63487.7 |  | DMX |  |  | 63487.7 | 0 | 0 | 0
V1-G1-71440-04L22-66020XX | Светодиодный светильник VARTON архитектурный Frieze XS 20 Вт DMX RGBW линзованный 15x60 градусов RAL7045 серый | 20W |  | 1000 лм | шт | 1.2 | 0.005202 | 63487.7 |  | DMX |  |  | 63487.7 | 0 | 0 | 0
V1-G1-71441-04L22-66030XX | Светодиодный светильник VARTON архитектурный Frieze S 30 Вт DMX RGBW линзованный 15x60 градусов RAL7045 серый | 30W |  | 1500 лм | шт | 2.92 | 0.006498 | 70956.85 |  | DMX |  |  | 70956.85 | 0 | 0 | 0
V1-G1-01441-04L22-66030XX | Светодиодный светильник VARTON архитектурный Frieze S 30 Вт DMX RGBW линзованный 15х60 градусов RAL9003 белый | 30W |  | 1500 лм | шт | 2.92 | 0.006498 | 70956.85 |  | DMX |  |  | 70956.85 | 0 | 0 | 0
V1-G1-01442-04L22-66035XX | Светодиодный светильник VARTON архитектурный Frieze M 35 Вт DMX RGBW линзованный 15x60 градусов RAL9003 белый | 35W |  | 1750 лм | шт | 3.1 | 0.01079 | 100833.45 |  | DMX |  |  | 100833.45 | 0 | 0 | 0
V1-G1-71442-04L22-66035XX | Светодиодный светильник VARTON архитектурный Frieze M 35 Вт DMX RGBW линзованный 15x60 градусов RAL7045 серый | 35W |  | 1750 лм | шт | 3.1 | 0.01079 | 100833.45 |  | DMX |  |  | 100833.45 | 0 | 0 | 0
V1-G1-71442-04L22-66050XX | Светодиодный светильник VARTON архитектурный Frieze M 50 Вт DMX RGBW линзованный 15x60 градусов RAL7045 серый | 50W |  | 2500 лм | шт | 3.1 | 0.01079 | 108613.81 |  | DMX |  |  | 108613.81 | 0 | 0 | 0
V1-G1-01442-04L22-66050XX | Светодиодный светильник VARTON архитектурный Frieze M 50 Вт DMX RGBW линзованный 15x60 градусов RAL9003 белый | 50W |  | 2500 лм | шт | 3.1 | 0.01079 | 108613.81 |  | DMX |  |  | 108613.81 | 0 | 0 | 0
V1-G1-71443-04L22-66060XX | Светодиодный светильник VARTON архитектурный Frieze L 60 Вт DMX RGBW линзованный 15x60 градусов RAL7045 серый | 60W |  | 3000 лм | шт | 7.65 | 0.01815 | 144714.64 |  | DMX |  |  | 144714.64 | 0 | 0 | 0
V1-G1-01443-04L22-66060XX | Светодиодный светильник VARTON архитектурный Frieze L 60 Вт DMX RGBW линзованный 15x60 градусов RAL9003 белый | 60W |  | 3000 лм | шт | 7.65 | 0.01815 | 144714.64 |  | DMX |  |  | 144714.64 | 0 | 0 | 0
V1-G1-71443-04L22-66090XX | Светодиодный светильник VARTON архитектурный Frieze L 90 Вт DMX RGBW линзованный 15x60 градусов RAL7045 серый | 90W |  | 4500 лм | шт | 7.65 | 0.01815 | 155295.96 |  | DMX |  |  | 155295.96 | 0 | 0 | 0
V1-G1-01443-04L22-66090XX | Светодиодный светильник VARTON архитектурный Frieze L 90 Вт DMX RGBW линзованный 15x60 градусов RAL9003 белый | 90W |  | 4500 лм | шт | 7.65 | 0.01815 | 155295.96 |  | DMX |  |  | 155295.96 | 0 | 0 | 0
V1-G1-71443-04L22-66120XX | Светодиодный светильник VARTON архитектурный Frieze L 120 Вт DMX RGBW линзованный 15x60 градусов RAL7045 серый | 120W |  | 6000 лм | шт | 7.65 | 0.01815 | 173048.86 |  | DMX |  |  | 173048.86 | 0 | 0 | 0
V1-G1-01443-04L22-66120XX | Светодиодный светильник VARTON архитектурный Frieze L 120 Вт DMX RGBW линзованный 15x60 градусов RAL9003 белый | 120W |  | 6000 лм | шт | 7.65 | 0.01815 | 173048.86 |  | DMX |  |  | 173048.86 | 0 | 0 | 0
V1-G1-71444-04L22-66150XX | Светодиодный светильник VARTON архитектурный Frieze XL 150 Вт DMX RGBW линзованный 15x60 градусов RAL7045 серый | 150W |  | 7500 лм | шт | 15.7 | 0.048481 | 200422.02 |  | DMX |  |  | 200422.02 | 0 | 0 | 0
V1-G1-01444-04L22-66150XX | Светодиодный светильник VARTON архитектурный Frieze XL 150 Вт DMX RGBW линзованный 15x60 градусов RAL9003 белый | 150W |  | 7500 лм | шт | 15.7 | 0.048481 | 200422.02 |  | DMX |  |  | 200422.02 | 0 | 0 | 0
V1-G1-71444-04L22-66200XX | Светодиодный светильник VARTON архитектурный Frieze XL 200 Вт DMX RGBW линзованный 15x60 градусов RAL7045 серый | 200W |  | 10000 лм | шт | 15.7 | 0.048481 | 226564 |  | DMX |  |  | 226564 | 0 | 0 | 0
V1-G1-01444-04L22-66200XX | Светодиодный светильник VARTON архитектурный Frieze XL 200 Вт DMX RGBW линзованный 15x60 градусов RAL9003 белый | 200W |  | 10000 лм | шт | 15.7 | 0.048481 | 226564 |  | DMX |  |  | 226564 | 0 | 0 | 0
Frieze 20° RGBW
V1-G1-01440-04L19-66009XX | Светодиодный светильник VARTON архитектурный Frieze XS 9 Вт DMX RGBW линзованный 20 градусов RAL9003 белый | 9W |  | 450 лм | шт | 1.2 | 0.005202 | 60064.35 |  | DMX |  |  | 60064.35 | 0 | 0 | 0
V1-G1-71440-04L19-66009XX | Светодиодный светильник VARTON архитектурный Frieze XS 9 Вт DMX RGBW линзованный 20 градусов RAL7045 серый | 9W |  | 450 лм | шт | 1.2 | 0.005202 | 60064.35 |  | DMX |  |  | 60064.35 | 0 | 0 | 0
V1-G1-71440-04L19-66015XX | Светодиодный светильник VARTON архитектурный Frieze XS 15 Вт DMX RGBW линзованный 20 градусов RAL7045 серый | 15W |  | 750 лм | шт | 1.2 | 0.005202 | 61309.24 |  | DMX |  |  | 61309.24 | 0 | 0 | 0
V1-G1-01440-04L19-66015XX | Светодиодный светильник VARTON архитектурный Frieze XS 15 Вт DMX RGBW линзованный 20 градусов RAL9003 белый | 15W |  | 750 лм | шт | 1.2 | 0.005202 | 61309.24 |  | DMX |  |  | 61309.24 | 0 | 0 | 0
V1-G1-01440-04L19-66020XX | Светодиодный светильник VARTON архитектурный Frieze XS 20 Вт DMX RGBW линзованный 20 градусов RAL9003 белый | 20W |  | 1000 лм | шт | 1.2 | 0.005202 | 63487.7 |  | DMX |  |  | 63487.7 | 0 | 0 | 0
V1-G1-71440-04L19-66020XX | Светодиодный светильник VARTON архитектурный Frieze XS 20 Вт DMX RGBW линзованный 20 градусов RAL7045 серый | 20W |  | 1000 лм | шт | 1.2 | 0.005202 | 63487.7 |  | DMX |  |  | 63487.7 | 0 | 0 | 0
V1-G1-01441-04L19-66030XX | Светодиодный светильник VARTON архитектурный Frieze S 30 Вт DMX RGBW линзованный 20 градусов RAL9003 белый | 30W |  | 1500 лм | шт | 2.92 | 0.006498 | 70956.85 |  | DMX |  |  | 70956.85 | 0 | 0 | 0
V1-G1-71441-04L19-66030XX | Светодиодный светильник VARTON архитектурный Frieze S 30 Вт DMX RGBW линзованный 20 градусов RAL7045 серый | 30W |  | 1500 лм | шт | 2.92 | 0.006498 | 70956.85 |  | DMX |  |  | 70956.85 | 0 | 0 | 0
V1-G1-71442-04L19-66035XX | Светодиодный светильник VARTON архитектурный Frieze M 35 Вт DMX RGBW линзованный 20 градусов RAL7045 серый | 35W |  | 1750 лм | шт | 3.1 | 0.01079 | 100833.45 |  | DMX |  |  | 100833.45 | 0 | 0 | 0
V1-G1-01442-04L19-66035XX | Светодиодный светильник VARTON архитектурный Frieze M 35 Вт DMX RGBW линзованный 20 градусов RAL9003 белый | 35W |  | 1750 лм | шт | 3.1 | 0.01079 | 100833.45 |  | DMX |  |  | 100833.45 | 0 | 0 | 0
V1-G1-71442-04L19-66050XX | Светодиодный светильник VARTON архитектурный Frieze M 50 Вт DMX RGBW линзованный 20 градусов RAL7045 серый | 50W |  | 2500 лм | шт | 3.1 | 0.01079 | 108613.81 |  | DMX |  |  | 108613.81 | 0 | 0 | 0
V1-G1-01442-04L19-66050XX | Светодиодный светильник VARTON архитектурный Frieze M 50 Вт DMX RGBW линзованный 20 градусов RAL9003 белый | 50W |  | 2500 лм | шт | 3.1 | 0.01079 | 108613.81 |  | DMX |  |  | 108613.81 | 0 | 0 | 0
V1-G1-01443-04L19-66060XX | Светодиодный светильник VARTON архитектурный Frieze L 60 Вт DMX RGBW линзованный 20 градусов RAL9003 белый | 60W |  | 3000 лм | шт | 7.65 | 0.01815 | 144714.64 |  | DMX |  |  | 144714.64 | 0 | 0 | 0
V1-G1-71443-04L19-66060XX | Светодиодный светильник VARTON архитектурный Frieze L 60 Вт DMX RGBW линзованный 20 градусов RAL7045 серый | 60W |  | 3000 лм | шт | 7.65 | 0.01815 | 144714.64 |  | DMX |  |  | 144714.64 | 0 | 0 | 0
V1-G1-71443-04L19-66090XX | Светодиодный светильник VARTON архитектурный Frieze L 90 Вт DMX RGBW линзованный 20 градусов RAL7045 серый | 90W |  | 4500 лм | шт | 7.65 | 0.01815 | 155295.96 |  | DMX |  |  | 155295.96 | 0 | 0 | 0
V1-G1-01443-04L19-66090XX | Светодиодный светильник VARTON архитектурный Frieze L 90 Вт DMX RGBW линзованный 20 градусов RAL9003 белый | 90W |  | 4500 лм | шт | 7.65 | 0.01815 | 155295.96 |  | DMX |  |  | 155295.96 | 0 | 0 | 0
V1-G1-01443-04L19-66120XX | Светодиодный светильник VARTON архитектурный Frieze L 120 Вт DMX RGBW линзованный 20 градусов RAL9003 белый | 120W |  | 6000 лм | шт | 7.65 | 0.01815 | 173048.86 |  | DMX |  |  | 173048.86 | 0 | 0 | 0
V1-G1-71443-04L19-66120XX | Светодиодный светильник VARTON архитектурный Frieze L 120 Вт DMX RGBW линзованный 20 градусов RAL7045 серый | 120W |  | 6000 лм | шт | 7.65 | 0.01815 | 173048.86 |  | DMX |  |  | 173048.86 | 0 | 0 | 0
V1-G1-01444-04L19-66150XX | Светодиодный светильник VARTON архитектурный Frieze XL 150 Вт DMX RGBW линзованный 20 градусов RAL9003 белый | 150W |  | 7500 лм | шт | 15.7 | 0.048481 | 200422.02 |  | DMX |  |  | 200422.02 | 0 | 0 | 0
V1-G1-71444-04L19-66150XX | Светодиодный светильник VARTON архитектурный Frieze XL 150 Вт DMX RGBW линзованный 20 градусов RAL7045 серый | 150W |  | 7500 лм | шт | 15.7 | 0.048481 | 200422.02 |  | DMX |  |  | 200422.02 | 0 | 0 | 0
V1-G1-01444-04L19-66200XX | Светодиодный светильник VARTON архитектурный Frieze XL 200 Вт DMX RGBW линзованный 20 градусов RAL9003 белый | 200W |  | 10000 лм | шт | 15.7 | 0.048481 | 226564 |  | DMX |  |  | 226564 | 0 | 0 | 0
V1-G1-71444-04L19-66200XX | Светодиодный светильник VARTON архитектурный Frieze XL 200 Вт DMX RGBW линзованный 20 градусов RAL7045 серый | 200W |  | 10000 лм | шт | 15.7 | 0.048481 | 226564 |  | DMX |  |  | 226564 | 0 | 0 | 0
Frieze 30° RGBW
V1-G1-01440-04L02-66009XX | Светодиодный светильник VARTON архитектурный Frieze XS 9 Вт DMX RGBW линзованный 30 градусов RAL9003 белый | 9W |  | 450 лм | шт | 1.2 | 0.005202 | 60064.35 |  | DMX |  |  | 60064.35 | 0 | 0 | 0
V1-G1-71440-04L02-66009XX | Светодиодный светильник VARTON архитектурный Frieze XS 9 Вт DMX RGBW линзованный 30 градусов RAL7045 серый | 9W |  | 450 лм | шт | 1.2 | 0.005202 | 60064.35 |  | DMX |  |  | 60064.35 | 0 | 0 | 0
V1-G1-71440-04L02-66015XX | Светодиодный светильник VARTON архитектурный Frieze XS 15 Вт DMX RGBW линзованный 30 градусов RAL7045 серый | 15W |  | 750 лм | шт | 1.2 | 0.005202 | 61309.24 |  | DMX |  |  | 61309.24 | 0 | 0 | 0
V1-G1-01440-04L02-66015XX | Светодиодный светильник VARTON архитектурный Frieze XS 15 Вт DMX RGBW линзованный 30 градусов RAL9003 белый | 15W |  | 750 лм | шт | 1.2 | 0.005202 | 61309.24 |  | DMX |  |  | 61309.24 | 0 | 0 | 0
V1-G1-01440-04L02-66020XX | Светодиодный светильник VARTON архитектурный Frieze XS 20 Вт DMX RGBW линзованный 30 градусов RAL9003 белый | 20W |  | 1000 лм | шт | 1.2 | 0.005202 | 63487.7 |  | DMX |  |  | 63487.7 | 0 | 0 | 0
V1-G1-71440-04L02-66020XX | Светодиодный светильник VARTON архитектурный Frieze XS 20 Вт DMX RGBW линзованный 30 градусов RAL7045 серый | 20W |  | 1000 лм | шт | 1.2 | 0.005202 | 63487.7 |  | DMX |  |  | 63487.7 | 0 | 0 | 0
V1-G1-71441-04L02-66030XX | Светодиодный светильник VARTON архитектурный Frieze S 30 Вт DMX RGBW линзованный 30 градусов RAL7045 серый | 30W |  | 1500 лм | шт | 2.92 | 0.006498 | 70956.85 |  | DMX |  |  | 70956.85 | 0 | 0 | 0
V1-G1-01441-04L02-66030XX | Светодиодный светильник VARTON архитектурный Frieze S 30 Вт DMX RGBW линзованный 30 градусов RAL9003 белый | 30W |  | 1500 лм | шт | 2.92 | 0.006498 | 70956.85 |  | DMX |  |  | 70956.85 | 0 | 0 | 0
V1-G1-71442-04L02-66035XX | Светодиодный светильник VARTON архитектурный Frieze M 35 Вт DMX RGBW линзованный 30 градусов RAL7045 серый | 35W |  | 1750 лм | шт | 3.1 | 0.01079 | 100833.45 |  | DMX |  |  | 100833.45 | 0 | 0 | 0
V1-G1-01442-04L02-66035XX | Светодиодный светильник VARTON архитектурный Frieze M 35 Вт DMX RGBW линзованный 30 градусов RAL9003 белый | 35W |  | 1750 лм | шт | 3.1 | 0.01079 | 100833.45 |  | DMX |  |  | 100833.45 | 0 | 0 | 0
V1-G1-01442-04L02-66050XX | Светодиодный светильник VARTON архитектурный Frieze M 50 Вт DMX RGBW линзованный 30 градусов RAL9003 белый | 50W |  | 2500 лм | шт | 3.1 | 0.01079 | 108613.81 |  | DMX |  |  | 108613.81 | 0 | 0 | 0
V1-G1-71442-04L02-66050XX | Светодиодный светильник VARTON архитектурный Frieze M 50 Вт DMX RGBW линзованный 30 градусов RAL7045 серый | 50W |  | 2500 лм | шт | 3.1 | 0.01079 | 108613.81 |  | DMX |  |  | 108613.81 | 0 | 0 | 0
V1-G1-01443-04L02-66060XX | Светодиодный светильник VARTON архитектурный Frieze L 60 Вт DMX RGBW линзованный 30 градусов RAL9003 белый | 60W |  | 3000 лм | шт | 7.65 | 0.01815 | 144714.64 |  | DMX |  |  | 144714.64 | 0 | 0 | 0
V1-G1-71443-04L02-66060XX | Светодиодный светильник VARTON архитектурный Frieze L 60 Вт DMX RGBW линзованный 30 градусов RAL7045 серый | 60W |  | 3000 лм | шт | 7.65 | 0.01815 | 144714.64 |  | DMX |  |  | 144714.64 | 0 | 0 | 0
V1-G1-01443-04L02-66090XX | Светодиодный светильник VARTON архитектурный Frieze L 90 Вт DMX RGBW линзованный 30 градусов RAL9003 белый | 90W |  | 4500 лм | шт | 7.65 | 0.01815 | 155295.96 |  | DMX |  |  | 155295.96 | 0 | 0 | 0
V1-G1-71443-04L02-66090XX | Светодиодный светильник VARTON архитектурный Frieze L 90 Вт DMX RGBW линзованный 30 градусов RAL7045 серый | 90W |  | 4500 лм | шт | 7.65 | 0.01815 | 155295.96 |  | DMX |  |  | 155295.96 | 0 | 0 | 0
V1-G1-71443-04L02-66120XX | Светодиодный светильник VARTON архитектурный Frieze L 120 Вт DMX RGBW линзованный 30 градусов RAL7045 серый | 120W |  | 6000 лм | шт | 7.65 | 0.01815 | 173048.86 |  | DMX |  |  | 173048.86 | 0 | 0 | 0
V1-G1-01443-04L02-66120XX | Светодиодный светильник VARTON архитектурный Frieze L 120 Вт DMX RGBW линзованный 30 градусов RAL9003 белый | 120W |  | 6000 лм | шт | 7.65 | 0.01815 | 173048.86 |  | DMX |  |  | 173048.86 | 0 | 0 | 0
V1-G1-71444-04L02-66150XX | Светодиодный светильник VARTON архитектурный Frieze XL 150 Вт DMX RGBW линзованный 30 градусов RAL7045 серый | 150W |  | 7500 лм | шт | 15.7 | 0.048481 | 200422.02 |  | DMX |  |  | 200422.02 | 0 | 0 | 0
V1-G1-01444-04L02-66150XX | Светодиодный светильник VARTON архитектурный Frieze XL 150 Вт DMX RGBW линзованный 30 градусов RAL9003 белый | 150W |  | 7500 лм | шт | 15.7 | 0.048481 | 200422.02 |  | DMX |  |  | 200422.02 | 0 | 0 | 0
V1-G1-71444-04L02-66200XX | Светодиодный светильник VARTON архитектурный Frieze XL 200 Вт DMX RGBW линзованный 30 градусов RAL7045 серый | 200W |  | 10000 лм | шт | 15.7 | 0.048481 | 226564 |  | DMX |  |  | 226564 | 0 | 0 | 0
V1-G1-01444-04L02-66200XX | Светодиодный светильник VARTON архитектурный Frieze XL 200 Вт DMX RGBW линзованный 30 градусов RAL9003 белый | 200W |  | 10000 лм | шт | 15.7 | 0.048481 | 226564 |  | DMX |  |  | 226564 | 0 | 0 | 0
Regula 2.0
Regula 2.0 1200мм для сборки в линию
V1-G1-92332-21L29-66024GN | Светодиодный светильник VARTON архитектурный Regula 2.0 1200 мм 24 Вт GREEN 20x40 градусов для сборки в линию RAL9005 черный муар | 24W |  | 440 лм | шт | 6.4 | 0.0075 | 34892.31 |  |  | 60 |  | 34892.31 | 0 | 0 | 0
V1-G1-72332-21L07-66024RD | Светодиодный светильник VARTON архитектурный Regula 2.0 1200 мм 24 Вт RED 60 градусов для сборки в линию RAL7045 серый муар | 24W |  | 800 лм | шт | 6.4 | 0.0075 | 34892.31 |  |  | 60 |  | 34892.31 | 0 | 0 | 0
V1-G1-92332-21L29-66024AR | Светодиодный светильник VARTON архитектурный Regula 2.0 1200 мм 24 Вт AMBER 20x40 градусов для сборки в линию RAL9005 черный муар | 24W |  | 900 лм | шт | 6.4 | 0.0075 | 34892.31 |  |  | 60 |  | 34892.31 | 0 | 0 | 0
V1-G1-92332-21000-66024BE | Светодиодный светильник VARTON архитектурный Regula 2.0 1200 мм 24 Вт BLUE с матовым рассеивателем для сборки в линию RAL9005 черный муар | 24W |  | 1700 лм | шт | 6.4 | 0.0075 | 34892.31 |  |  | 60 |  | 34892.31 | 0 | 0 | 0
V1-G1-72332-21L29-66024RD | Светодиодный светильник VARTON архитектурный Regula 2.0 1200 мм 24 Вт RED 20x40 градусов для сборки в линию RAL7045 серый муар | 24W |  | 800 лм | шт | 6.4 | 0.0075 | 34892.31 |  |  | 60 |  | 34892.31 | 0 | 0 | 0
V1-G1-92332-21L29-66024BE | Светодиодный светильник VARTON архитектурный Regula 2.0 1200 мм 24 Вт BLUE 20x40 градусов для сборки в линию RAL9005 черный муар | 24W |  | 1700 лм | шт | 6.4 | 0.0075 | 34892.31 |  |  | 60 |  | 34892.31 | 0 | 0 | 0
V1-G1-92332-21000-66024GN | Светодиодный светильник VARTON архитектурный Regula 2.0 1200 мм 24 Вт GREEN с матовым рассеивателем для сборки в линию RAL9005 черный муар | 24W |  | 440 лм | шт | 6.4 | 0.0075 | 34892.31 |  |  | 60 |  | 34892.31 | 0 | 0 | 0
V1-G1-72332-21L01-66024BE | Светодиодный светильник VARTON архитектурный Regula 2.0 1200 мм 24 Вт BLUE 15 градусов для сборки в линию RAL7045 серый муар | 24W |  | 1700 лм | шт | 6.4 | 0.0075 | 34892.31 |  |  | 60 |  | 34892.31 | 0 | 0 | 0
V1-G1-92332-21L07-66024RD | Светодиодный светильник VARTON архитектурный Regula 2.0 1200 мм 24 Вт RED 60 градусов для сборки в линию RAL9005 черный муар | 24W |  | 800 лм | шт | 6.4 | 0.0075 | 34892.31 |  |  | 60 |  | 34892.31 | 0 | 0 | 0
V1-G1-92332-21L29-66024RD | Светодиодный светильник VARTON архитектурный Regula 2.0 1200 мм 24 Вт RED 20x40 градусов для сборки в линию RAL9005 черный муар | 24W |  | 800 лм | шт | 6.4 | 0.0075 | 34892.31 |  |  | 60 |  | 34892.31 | 0 | 0 | 0
V1-G1-72332-21L02-66024GN | Светодиодный светильник VARTON архитектурный Regula 2.0 1200 мм 24 Вт GREEN 30 градусов для сборки в линию RAL7045 серый муар | 24W |  | 440 лм | шт | 6.4 | 0.0075 | 34892.31 |  |  | 60 |  | 34892.31 | 0 | 0 | 0
V1-G1-92332-21000-66024RD | Светодиодный светильник VARTON архитектурный Regula 2.0 1200 мм 24 Вт RED с матовым рассеивателем для сборки в линию RAL9005 черный муар | 24W |  | 800 лм | шт | 6.4 | 0.0075 | 34892.31 |  |  | 60 |  | 34892.31 | 0 | 0 | 0
V1-G1-72332-21L29-66024GN | Светодиодный светильник VARTON архитектурный Regula 2.0 1200 мм 24 Вт GREEN 20x40 градусов для сборки в линию RAL7045 серый муар | 24W |  | 440 лм | шт | 6.4 | 0.0075 | 34892.31 |  |  | 60 |  | 34892.31 | 0 | 0 | 0
V1-G1-92332-21L28-66024AR | Светодиодный светильник VARTON архитектурный Regula 2.0 1200 мм 24 Вт AMBER 15х60 градусов для сборки в линию RAL9005 черный муар | 24W |  | 2280 лм | шт | 6.4 | 0.0075 | 34892.31 |  |  | 60 |  | 34892.31 | 0 | 0 | 0
V1-G1-72332-21L01-66024AR | Светодиодный светильник VARTON архитектурный Regula 2.0 1200 мм 24 Вт AMBER 15 градусов для сборки в линию RAL7045 серый муар | 24W |  | 900 лм | шт | 6.4 | 0.0075 | 34892.31 |  |  | 60 |  | 34892.31 | 0 | 0 | 0
V1-G1-72332-21L19-66024GN | Светодиодный светильник VARTON архитектурный Regula 2.0 1200 мм 24 Вт GREEN 20 градусов для сборки в линию RAL7045 серый муар | 24W |  | 440 лм | шт | 6.4 | 0.0075 | 34892.31 |  |  | 60 |  | 34892.31 | 0 | 0 | 0
V1-G1-92332-21L19-66024GN | Светодиодный светильник VARTON архитектурный Regula 2.0 1200 мм 24 Вт GREEN 20 градусов для сборки в линию RAL9005 черный муар | 24W |  | 440 лм | шт | 6.4 | 0.0075 | 34892.31 |  |  | 60 |  | 34892.31 | 0 | 0 | 0
V1-G1-92332-21L07-66024BE | Светодиодный светильник VARTON архитектурный Regula 2.0 1200 мм 24 Вт BLUE 60 градусов для сборки в линию RAL9005 черный муар | 24W |  | 1700 лм | шт | 6.4 | 0.0075 | 34892.31 |  |  | 60 |  | 34892.31 | 0 | 0 | 0
V1-G1-92332-21L02-66024BE | Светодиодный светильник VARTON архитектурный Regula 2.0 1200 мм 24 Вт BLUE 30 градусов для сборки в линию RAL9005 черный муар | 24W |  | 1700 лм | шт | 6.4 | 0.0075 | 34892.31 |  |  | 60 |  | 34892.31 | 0 | 0 | 0
V1-G1-72332-21L02-66024RD | Светодиодный светильник VARTON архитектурный Regula 2.0 1200 мм 24 Вт RED 30 градусов для сборки в линию RAL7045 серый муар | 24W |  | 800 лм | шт | 6.4 | 0.0075 | 34892.31 |  |  | 60 |  | 34892.31 | 0 | 0 | 0
V1-G1-92332-21L02-66024AR | Светодиодный светильник VARTON архитектурный Regula 2.0 1200 мм 24 Вт AMBER 30 градусов для сборки в линию RAL9005 черный муар | 24W |  | 900 лм | шт | 6.4 | 0.0075 | 34892.31 |  |  | 60 |  | 34892.31 | 0 | 0 | 0
V1-G1-92332-21L02-66024RD | Светодиодный светильник VARTON архитектурный Regula 2.0 1200 мм 24 Вт RED 30 градусов для сборки в линию RAL9005 черный муар | 24W |  | 800 лм | шт | 6.4 | 0.0075 | 34892.31 |  |  | 60 |  | 34892.31 | 0 | 0 | 0
V1-G1-72332-21L01-66024RD | Светодиодный светильник VARTON архитектурный Regula 2.0 1200 мм 24 Вт RED 15 градусов для сборки в линию RAL7045 серый муар | 24W |  | 800 лм | шт | 6.4 | 0.0075 | 34892.31 |  |  | 60 |  | 34892.31 | 0 | 0 | 0
V1-G1-72332-21L28-66024AR | Светодиодный светильник VARTON архитектурный Regula 2.0 1200 мм 24 Вт AMBER 15х60 градусов для сборки в линию RAL7045 серый муар | 24W |  | 2280 лм | шт | 6.4 | 0.0075 | 34892.31 |  |  | 60 |  | 34892.31 | 0 | 0 | 0
V1-G1-72332-21000-66024AR | Светодиодный светильник VARTON архитектурный Regula 2.0 1200 мм 24 Вт AMBER с матовым рассеивателем для сборки в линию RAL7045 серый муар | 24W |  | 900 лм | шт | 6.4 | 0.0075 | 34892.31 |  |  | 60 |  | 34892.31 | 0 | 0 | 0
V1-G1-72332-21L19-66024AR | Светодиодный светильник VARTON архитектурный Regula 2.0 1200 мм 24 Вт AMBER 20 градусов для сборки в линию RAL7045 серый муар | 24W |  | 900 лм | шт | 6.4 | 0.0075 | 34892.31 |  |  | 60 |  | 34892.31 | 0 | 0 | 0
V1-G1-72332-21L02-66024BE | Светодиодный светильник VARTON архитектурный Regula 2.0 1200 мм 24 Вт BLUE 30 градусов для сборки в линию RAL7045 серый муар | 24W |  | 1700 лм | шт | 6.4 | 0.0075 | 34892.31 |  |  | 60 |  | 34892.31 | 0 | 0 | 0
V1-G1-92332-21L28-66024BE | Светодиодный светильник VARTON архитектурный Regula 2.0 1200 мм 24 Вт BLUE 15х60 градусов для сборки в линию RAL9005 черный муар | 24W |  | 2280 лм | шт | 6.4 | 0.0075 | 34892.31 |  |  | 60 |  | 34892.31 | 0 | 0 | 0
V1-G1-72332-21L29-66024BE | Светодиодный светильник VARTON архитектурный Regula 2.0 1200 мм 24 Вт BLUE 20x40 градусов для сборки в линию RAL7045 серый муар | 24W |  | 1700 лм | шт | 6.4 | 0.0075 | 34892.31 |  |  | 60 |  | 34892.31 | 0 | 0 | 0
V1-G1-72332-21L07-66024GN | Светодиодный светильник VARTON архитектурный Regula 2.0 1200 мм 24 Вт GREEN 60 градусов для сборки в линию RAL7045 серый муар | 24W |  | 440 лм | шт | 6.4 | 0.0075 | 34892.31 |  |  | 60 |  | 34892.31 | 0 | 0 | 0
V1-G1-72332-21000-66024BE | Светодиодный светильник VARTON архитектурный Regula 2.0 1200 мм 24 Вт BLUE с матовым рассеивателем для сборки в линию RAL7045 серый муар | 24W |  | 1700 лм | шт | 6.4 | 0.0075 | 34892.31 |  |  | 60 |  | 34892.31 | 0 | 0 | 0
V1-G1-72332-21L01-66024GN | Светодиодный светильник VARTON архитектурный Regula 2.0 1200 мм 24 Вт GREEN 15 градусов для сборки в линию RAL7045 серый муар | 24W |  | 440 лм | шт | 6.4 | 0.0075 | 34892.31 |  |  | 60 |  | 34892.31 | 0 | 0 | 0
V1-G1-92332-21L19-66024RD | Светодиодный светильник VARTON архитектурный Regula 2.0 1200 мм 24 Вт RED 20 градусов для сборки в линию RAL9005 черный муар | 24W |  | 800 лм | шт | 6.4 | 0.0075 | 34892.31 |  |  | 60 |  | 34892.31 | 0 | 0 | 0
V1-G1-92332-21L28-66024GN | Светодиодный светильник VARTON архитектурный Regula 2.0 1200 мм 24 Вт GREEN 15х60 градусов для сборки в линию RAL9005 черный муар | 24W |  | 2280 лм | шт | 6.4 | 0.0075 | 34892.31 |  |  | 60 |  | 34892.31 | 0 | 0 | 0
V1-G1-72332-21L07-66024AR | Светодиодный светильник VARTON архитектурный Regula 2.0 1200 мм 24 Вт AMBER 60 градусов для сборки в линию RAL7045 серый муар | 24W |  | 900 лм | шт | 6.4 | 0.0075 | 34892.31 |  |  | 60 |  | 34892.31 | 0 | 0 | 0
V1-G1-72332-21L19-66024BE | Светодиодный светильник VARTON архитектурный Regula 2.0 1200 мм 24 Вт BLUE 20 градусов для сборки в линию RAL7045 серый муар | 24W |  | 1700 лм | шт | 6.4 | 0.0075 | 34892.31 |  |  | 60 |  | 34892.31 | 0 | 0 | 0
V1-G1-72332-21L02-66024AR | Светодиодный светильник VARTON архитектурный Regula 2.0 1200 мм 24 Вт AMBER 30 градусов для сборки в линию RAL7045 серый муар | 24W |  | 900 лм | шт | 6.4 | 0.0075 | 34892.31 |  |  | 60 |  | 34892.31 | 0 | 0 | 0
V1-G1-72332-21L28-66024GN | Светодиодный светильник VARTON архитектурный Regula 2.0 1200 мм 24 Вт GREEN 15х60 градусов для сборки в линию RAL7045 серый муар | 24W |  | 2280 лм | шт | 6.4 | 0.0075 | 34892.31 |  |  | 60 |  | 34892.31 | 0 | 0 | 0
V1-G1-92332-21000-66024AR | Светодиодный светильник VARTON архитектурный Regula 2.0 1200 мм 24 Вт AMBER с матовым рассеивателем для сборки в линию RAL9005 черный муар | 24W |  | 900 лм | шт | 6.4 | 0.0075 | 34892.31 |  |  | 60 |  | 34892.31 | 0 | 0 | 0
V1-G1-92332-21L01-66024BE | Светодиодный светильник VARTON архитектурный Regula 2.0 1200 мм 24 Вт BLUE 15 градусов для сборки в линию RAL9005 черный муар | 24W |  | 1700 лм | шт | 6.4 | 0.0075 | 34892.31 |  |  | 60 |  | 34892.31 | 0 | 0 | 0
V1-G1-72332-21L19-66024RD | Светодиодный светильник VARTON архитектурный Regula 2.0 1200 мм 24 Вт RED 20 градусов для сборки в линию RAL7045 серый муар | 24W |  | 800 лм | шт | 6.4 | 0.0075 | 34892.31 |  |  | 60 |  | 34892.31 | 0 | 0 | 0
V1-G1-92332-21L19-66024AR | Светодиодный светильник VARTON архитектурный Regula 2.0 1200 мм 24 Вт AMBER 20 градусов для сборки в линию RAL9005 черный муар | 24W |  | 900 лм | шт | 6.4 | 0.0075 | 34892.31 |  |  | 60 |  | 34892.31 | 0 | 0 | 0
V1-G1-92332-21L01-66024AR | Светодиодный светильник VARTON архитектурный Regula 2.0 1200 мм 24 Вт AMBER 15 градусов для сборки в линию RAL9005 черный муар | 24W |  | 900 лм | шт | 6.4 | 0.0075 | 34892.31 |  |  | 60 |  | 34892.31 | 0 | 0 | 0
V1-G1-92332-21L19-66024BE | Светодиодный светильник VARTON архитектурный Regula 2.0 1200 мм 24 Вт BLUE 20 градусов для сборки в линию RAL9005 черный муар | 24W |  | 1700 лм | шт | 6.4 | 0.0075 | 34892.31 |  |  | 60 |  | 34892.31 | 0 | 0 | 0
V1-G1-92332-21L02-66024GN | Светодиодный светильник VARTON архитектурный Regula 2.0 1200 мм 24 Вт GREEN 30 градусов для сборки в линию RAL9005 черный муар | 24W |  | 440 лм | шт | 6.4 | 0.0075 | 34892.31 |  |  | 60 |  | 34892.31 | 0 | 0 | 0
V1-G1-72332-21000-66024GN | Светодиодный светильник VARTON архитектурный Regula 2.0 1200 мм 24 Вт GREEN с матовым рассеивателем для сборки в линию RAL7045 серый муар | 24W |  | 440 лм | шт | 6.4 | 0.0075 | 34892.31 |  |  | 60 |  | 34892.31 | 0 | 0 | 0
V1-G1-92332-21L01-66024GN | Светодиодный светильник VARTON архитектурный Regula 2.0 1200 мм 24 Вт GREEN 15 градусов для сборки в линию RAL9005 черный муар | 24W |  | 440 лм | шт | 6.4 | 0.0075 | 34892.31 |  |  | 60 |  | 34892.31 | 0 | 0 | 0
V1-G1-92332-21L07-66024GN | Светодиодный светильник VARTON архитектурный Regula 2.0 1200 мм 24 Вт GREEN 60 градусов для сборки в линию RAL9005 черный муар | 24W |  | 440 лм | шт | 6.4 | 0.0075 | 34892.31 |  |  | 60 |  | 34892.31 | 0 | 0 | 0
V1-G1-72332-21L07-66024BE | Светодиодный светильник VARTON архитектурный Regula 2.0 1200 мм 24 Вт BLUE 60 градусов для сборки в линию RAL7045 серый муар | 24W |  | 1700 лм | шт | 6.4 | 0.0075 | 34892.31 |  |  | 60 |  | 34892.31 | 0 | 0 | 0
V1-G1-92332-21L07-66024AR | Светодиодный светильник VARTON архитектурный Regula 2.0 1200 мм 24 Вт AMBER 60 градусов для сборки в линию RAL9005 черный муар | 24W |  | 900 лм | шт | 6.4 | 0.0075 | 34892.31 |  |  | 60 |  | 34892.31 | 0 | 0 | 0
V1-G1-92332-21L01-66024RD | Светодиодный светильник VARTON архитектурный Regula 2.0 1200 мм 24 Вт RED 15 градусов для сборки в линию RAL9005 черный муар | 24W |  | 800 лм | шт | 6.4 | 0.0075 | 34892.31 |  |  | 60 |  | 34892.31 | 0 | 0 | 0
V1-G1-72332-21L28-66024RD | Светодиодный светильник VARTON архитектурный Regula 2.0 1200 мм 24 Вт RED 15х60 градусов для сборки в линию RAL7045 серый муар | 24W |  | 2280 лм | шт | 6.4 | 0.0075 | 34892.31 |  |  | 60 |  | 34892.31 | 0 | 0 | 0
V1-G1-72332-21L28-66024BE | Светодиодный светильник VARTON архитектурный Regula 2.0 1200 мм 24 Вт BLUE 15х60 градусов для сборки в линию RAL7045 серый муар | 24W |  | 2280 лм | шт | 6.4 | 0.0075 | 34892.31 |  |  | 60 |  | 34892.31 | 0 | 0 | 0
V1-G1-72332-21000-66024RD | Светодиодный светильник VARTON архитектурный Regula 2.0 1200 мм 24 Вт RED с матовым рассеивателем для сборки в линию RAL7045 серый муар | 24W |  | 800 лм | шт | 6.4 | 0.0075 | 34892.31 |  |  | 60 |  | 34892.31 | 0 | 0 | 0
V1-G1-72332-21L29-66024AR | Светодиодный светильник VARTON архитектурный Regula 2.0 1200 мм 24 Вт AMBER 20x40 градусов для сборки в линию RAL7045 серый муар | 24W |  | 900 лм | шт | 6.4 | 0.0075 | 34892.31 |  |  | 60 |  | 34892.31 | 0 | 0 | 0
V1-G1-92332-21L28-66024RD | Светодиодный светильник VARTON архитектурный Regula 2.0 1200 мм 24 Вт RED 15х60 градусов для сборки в линию RAL9005 черный муар | 24W |  | 2280 лм | шт | 6.4 | 0.0075 | 34892.31 |  |  | 60 |  | 34892.31 | 0 | 0 | 0
V1-G1-92332-21L19-6602430 | Светодиодный светильник VARTON архитектурный Regula 2.0 1200 мм 24 Вт 3000 К 20 градусов для сборки в линию RAL9005 черный муар | 24W | 3000K | 2050 лм | шт | 6.4 | 0.0075 | 34892.31 |  |  | 60 |  | 34892.31 | 0 | 0 | 0
V1-G1-92332-21L02-6602430 | Светодиодный светильник VARTON архитектурный Regula 2.0 1200 мм 24 Вт 3000 К 30 градусов для сборки в линию RAL9005 черный муар | 24W | 3000K | 2050 лм | шт | 6.4 | 0.0075 | 34892.31 |  |  | 60 |  | 34892.31 | 0 | 0 | 0
V1-G1-72332-21L02-6602430 | Светодиодный светильник VARTON архитектурный Regula 2.0 1200 мм 24 Вт 3000 К 30 градусов для сборки в линию RAL7045 серый муар | 24W | 3000K | 2050 лм | шт | 6.4 | 0.0075 | 34892.31 |  |  | 60 |  | 34892.31 | 0 | 0 | 0
V1-G1-72332-21000-6602430 | Светодиодный светильник VARTON архитектурный Regula 2.0 1200 мм 24 Вт 3000 К с матовым рассеивателем для сборки в линию RAL7045 серый муар | 24W | 3000K | 2050 лм | шт | 6.4 | 0.0075 | 34892.31 |  |  | 60 |  | 34892.31 | 0 | 0 | 0
V1-G1-92332-21L07-6602430 | Светодиодный светильник VARTON архитектурный Regula 2.0 1200 мм 24 Вт 3000 К 60 градусов для сборки в линию RAL9005 черный муар | 24W | 3000K | 2050 лм | шт | 6.4 | 0.0075 | 34892.31 |  |  | 60 |  | 34892.31 | 0 | 0 | 0
V1-G1-92332-21L29-6602430 | Светодиодный светильник VARTON архитектурный Regula 2.0 1200 мм 24 Вт 3000 К 20x40 градусов для сборки в линию RAL9005 черный муар | 24W | 3000K | 2050 лм | шт | 6.4 | 0.0075 | 34892.31 |  |  | 60 |  | 34892.31 | 0 | 0 | 0
V1-G1-92332-21000-6602430 | Светодиодный светильник VARTON архитектурный Regula 2.0 1200 мм 24 Вт 3000 К с матовым рассеивателем для сборки в линию RAL9005 черный муар | 24W | 3000K | 2050 лм | шт | 6.4 | 0.0075 | 34892.31 |  |  | 60 |  | 34892.31 | 0 | 0 | 0
V1-G1-72332-21L19-6602430 | Светодиодный светильник VARTON архитектурный Regula 2.0 1200 мм 24 Вт 3000 К 20 градусов для сборки в линию RAL7045 серый муар | 24W | 3000K | 2050 лм | шт | 6.4 | 0.0075 | 34892.31 |  |  | 60 |  | 34892.31 | 0 | 0 | 0
V1-G1-72332-21L28-6602430 | Светодиодный светильник VARTON архитектурный Regula 2.0 1200 мм 24 Вт 3000 К 15х60 градусов для сборки в линию RAL7045 серый муар | 24W | 3000K | 2050 лм | шт | 6.4 | 0.0075 | 34892.31 |  |  | 60 |  | 34892.31 | 0 | 0 | 0
V1-G1-72332-21L07-6602430 | Светодиодный светильник VARTON архитектурный Regula 2.0 1200 мм 24 Вт 3000 К 60 градусов для сборки в линию RAL7045 серый муар | 24W | 3000K | 2050 лм | шт | 6.4 | 0.0075 | 34892.31 |  |  | 60 |  | 34892.31 | 0 | 0 | 0
V1-G1-92332-21L28-6602430 | Светодиодный светильник VARTON архитектурный Regula 2.0 1200 мм 24 Вт 3000 К 15х60 градусов для сборки в линию RAL9005 черный муар | 24W | 3000K | 2050 лм | шт | 6.4 | 0.0075 | 34892.31 |  |  | 60 |  | 34892.31 | 0 | 0 | 0
V1-G1-72332-21L29-6602430 | Светодиодный светильник VARTON архитектурный Regula 2.0 1200 мм 24 Вт 3000 К 20x40 градусов для сборки в линию RAL7045 серый муар | 24W | 3000K | 2050 лм | шт | 6.4 | 0.0075 | 34892.31 |  |  | 60 |  | 34892.31 | 0 | 0 | 0
V1-G1-92332-21L01-6602430 | Светодиодный светильник VARTON архитектурный Regula 2.0 1200 мм 24 Вт 3000 К 15 градусов для сборки в линию RAL9005 черный муар | 24W | 3000K | 2050 лм | шт | 6.4 | 0.0075 | 34892.31 |  |  | 60 |  | 34892.31 | 0 | 0 | 0
V1-G1-72332-21L01-6602430 | Светодиодный светильник VARTON архитектурный Regula 2.0 1200 мм 24 Вт 3000 К 15 градусов для сборки в линию RAL7045 серый муар | 24W | 3000K | 2050 лм | шт | 6.4 | 0.0075 | 34892.31 |  |  | 60 |  | 34892.31 | 0 | 0 | 0
V1-G1-92332-21N02-6602430 | Светодиодный светильник VARTON архитектурный Regula 2.0 1200 мм 24 Вт 3000 К 30 градусов DC24V для сборки в линию RAL9005 черный муар | 24W | 3000K | 2050 лм | шт | 6.4 | 0.0075 | 34892.31 |  | Low-voltage | 60 |  | 34892.31 | 0 | 0 | 0
V1-G1-72332-21N28-6602430 | Светодиодный светильник VARTON архитектурный Regula 2.0 1200 мм 24 Вт 3000 К 15x60 градусов DC24V для сборки в линию RAL7045 серый муар | 24W | 3000K | 2050 лм | шт | 6.4 | 0.0075 | 34892.31 |  | Low-voltage | 60 |  | 34892.31 | 0 | 0 | 0
V1-G1-92332-21N29-6602430 | Светодиодный светильник VARTON архитектурный Regula 2.0 1200 мм 24 Вт 3000 К 20x40 градусов DC24V для сборки в линию RAL9005 черный муар | 24W | 3000K | 2050 лм | шт | 6.4 | 0.0075 | 34892.31 |  | Low-voltage | 60 |  | 34892.31 | 0 | 0 | 0
V1-G1-72332-21N00-6602430 | Светодиодный светильник VARTON архитектурный Regula 2.0 1200 мм 24 Вт 3000 К с матовым рассеивателем DC24V для сборки в линию RAL7045 серый муар | 24W | 3000K | 2050 лм | шт | 6.4 | 0.0075 | 34892.31 |  | Low-voltage | 60 |  | 34892.31 | 0 | 0 | 0
V1-G1-72332-21N01-6602430 | Светодиодный светильник VARTON архитектурный Regula 2.0 1200 мм 24 Вт 3000 К 15 градусов DC24V для сборки в линию RAL7045 серый муар | 24W | 3000K | 2050 лм | шт | 6.4 | 0.0075 | 34892.31 |  | Low-voltage | 60 |  | 34892.31 | 0 | 0 | 0
V1-G1-92332-21N07-6602430 | Светодиодный светильник VARTON архитектурный Regula 2.0 1200 мм 24 Вт 3000 К 60 градусов DC24V для сборки в линию RAL9005 черный муар | 24W | 3000K | 2050 лм | шт | 6.4 | 0.0075 | 34892.31 |  | Low-voltage | 60 |  | 34892.31 | 0 | 0 | 0
V1-G1-72332-21N29-6602430 | Светодиодный светильник VARTON архитектурный Regula 2.0 1200 мм 24 Вт 3000 К 20x40 градусов DC24V для сборки в линию RAL7045 серый муар | 24W | 3000K | 2050 лм | шт | 6.4 | 0.0075 | 34892.31 |  | Low-voltage | 60 |  | 34892.31 | 0 | 0 | 0
V1-G1-72332-21N07-6602430 | Светодиодный светильник VARTON архитектурный Regula 2.0 1200 мм 24 Вт 3000 К 60 градусов DC24V для сборки в линию RAL7045 серый муар | 24W | 3000K | 2050 лм | шт | 6.4 | 0.0075 | 34892.31 |  | Low-voltage | 60 |  | 34892.31 | 0 | 0 | 0
V1-G1-92332-21N00-6602430 | Светодиодный светильник VARTON архитектурный Regula 2.0 1200 мм 24 Вт 3000 К с матовым рассеивателем DC24V для сборки в линию RAL9005 черный муар | 24W | 3000K | 2050 лм | шт | 6.4 | 0.0075 | 34892.31 |  | Low-voltage | 60 |  | 34892.31 | 0 | 0 | 0
V1-G1-92332-21N28-6602430 | Светодиодный светильник VARTON архитектурный Regula 2.0 1200 мм 24 Вт 3000 К 15x60 градусов DC24V для сборки в линию RAL9005 черный муар | 24W | 3000K | 2050 лм | шт | 6.4 | 0.0075 | 34892.31 |  | Low-voltage | 60 |  | 34892.31 | 0 | 0 | 0
V1-G1-72332-21N19-6602430 | Светодиодный светильник VARTON архитектурный Regula 2.0 1200 мм 24 Вт 3000 К 20 градусов DC24V для сборки в линию RAL7045 серый муар | 24W | 3000K | 2050 лм | шт | 6.4 | 0.0075 | 34892.31 |  | Low-voltage | 60 |  | 34892.31 | 0 | 0 | 0
V1-G1-92332-21N19-6602430 | Светодиодный светильник VARTON архитектурный Regula 2.0 1200 мм 24 Вт 3000 К 20 градусов DC24V для сборки в линию RAL9005 черный муар | 24W | 3000K | 2050 лм | шт | 6.4 | 0.0075 | 34892.31 |  | Low-voltage | 60 |  | 34892.31 | 0 | 0 | 0
V1-G1-72332-21N02-6602430 | Светодиодный светильник VARTON архитектурный Regula 2.0 1200 мм 24 Вт 3000 К 30 градусов DC24V для сборки в линию RAL7045 серый муар | 24W | 3000K | 2050 лм | шт | 6.4 | 0.0075 | 34892.31 |  | Low-voltage | 60 |  | 34892.31 | 0 | 0 | 0
V1-G1-92332-21N01-6602430 | Светодиодный светильник VARTON архитектурный Regula 2.0 1200 мм 24 Вт 3000 К 15 градусов DC24V для сборки в линию RAL9005 черный муар | 24W | 3000K | 2050 лм | шт | 6.4 | 0.0075 | 34892.31 |  | Low-voltage | 60 |  | 34892.31 | 0 | 0 | 0
V1-G1-72332-21L19-6602440 | Светодиодный светильник VARTON архитектурный Regula 2.0 1200 мм 24 Вт 4000 К 20 градусов для сборки в линию RAL7045 серый муар | 24W | 4000K | 2280 лм | шт | 6.4 | 0.0075 | 34892.31 |  |  | 60 |  | 34892.31 | 0 | 0 | 0
V1-G1-92332-21L19-6602440 | Светодиодный светильник VARTON архитектурный Regula 2.0 1200 мм 24 Вт 4000 К 20 градусов для сборки в линию RAL9005 черный муар | 24W | 4000K | 2280 лм | шт | 6.4 | 0.0075 | 34892.31 |  |  | 60 |  | 34892.31 | 0 | 0 | 0
V1-G1-72332-21L07-6602440 | Светодиодный светильник VARTON архитектурный Regula 2.0 1200 мм 24 Вт 4000 К 60 градусов для сборки в линию RAL7045 серый муар | 24W | 4000K | 2280 лм | шт | 6.4 | 0.0075 | 34892.31 |  |  | 60 |  | 34892.31 | 0 | 0 | 0
V1-G1-72332-21L02-6602440 | Светодиодный светильник VARTON архитектурный Regula 2.0 1200 мм 24 Вт 4000 К 30 градусов для сборки в линию RAL7045 серый муар | 24W | 4000K | 2280 лм | шт | 6.4 | 0.0075 | 34892.31 |  |  | 60 |  | 34892.31 | 0 | 0 | 0
V1-G1-72332-21L29-6602440 | Светодиодный светильник VARTON архитектурный Regula 2.0 1200 мм 24 Вт 4000 К 20x40 градусов для сборки в линию RAL7045 серый муар | 24W | 4000K | 2280 лм | шт | 6.4 | 0.0075 | 34892.31 |  |  | 60 |  | 34892.31 | 0 | 0 | 0
V1-G1-72332-21L28-6602440 | Светодиодный светильник VARTON архитектурный Regula 2.0 1200 мм 24 Вт 4000 К 15x60 градусов для сборки в линию RAL7045 серый муар | 24W | 4000K | 2280 лм | шт | 6.4 | 0.0075 | 34892.31 |  |  | 60 |  | 34892.31 | 0 | 0 | 0
V1-G1-92332-21L02-6602440 | Светодиодный светильник VARTON архитектурный Regula 2.0 1200 мм 24 Вт 4000 К 30 градусов для сборки в линию RAL9005 черный муар | 24W | 4000K | 2280 лм | шт | 6.4 | 0.0075 | 34892.31 |  |  | 60 |  | 34892.31 | 0 | 0 | 0
V1-G1-92332-21L01-6602440 | Светодиодный светильник VARTON архитектурный Regula 2.0 1200 мм 24 Вт 4000 К 15 градусов для сборки в линию RAL9005 черный муар | 24W | 4000K | 2280 лм | шт | 6.4 | 0.0075 | 34892.31 |  |  | 60 |  | 34892.31 | 0 | 0 | 0
V1-G1-92332-21000-6602440 | Светодиодный светильник VARTON архитектурный Regula 2.0 1200 мм 24 Вт 4000 К с матовым рассеивателем для сборки в линию RAL9005 черный муар | 24W | 4000K | 2280 лм | шт | 6.4 | 0.0075 | 34892.31 |  |  | 60 |  | 34892.31 | 0 | 0 | 0
V1-G1-92332-21L29-6602440 | Светодиодный светильник VARTON архитектурный Regula 2.0 1200 мм 24 Вт 4000 К 20x40 градусов для сборки в линию RAL9005 черный муар | 24W | 4000K | 2280 лм | шт | 6.4 | 0.0075 | 34892.31 |  |  | 60 |  | 34892.31 | 0 | 0 | 0
V1-G1-72332-21000-6602440 | Светодиодный светильник VARTON архитектурный Regula 2.0 1200 мм 24 Вт 4000 К с матовым рассеивателем для сборки в линию RAL7045 серый муар | 24W | 4000K | 2280 лм | шт | 6.4 | 0.0075 | 34892.31 |  |  | 60 |  | 34892.31 | 0 | 0 | 0
V1-G1-92332-21L07-6602440 | Светодиодный светильник VARTON архитектурный Regula 2.0 1200 мм 24 Вт 4000 К 60 градусов для сборки в линию RAL9005 черный муар | 24W | 4000K | 2280 лм | шт | 6.4 | 0.0075 | 34892.31 |  |  | 60 |  | 34892.31 | 0 | 0 | 0
V1-G1-72332-21L01-6602440 | Светодиодный светильник VARTON архитектурный Regula 2.0 1200 мм 24 Вт 4000 К 15 градусов для сборки в линию RAL7045 серый муар | 24W | 4000K | 2280 лм | шт | 6.4 | 0.0075 | 34892.31 |  |  | 60 |  | 34892.31 | 0 | 0 | 0
V1-G1-92332-21L28-6602440 | Светодиодный светильник VARTON архитектурный Regula 2.0 1200 мм 24 Вт 4000 К 15x60 градусов для сборки в линию RAL9005 черный муар | 24W | 4000K | 2280 лм | шт | 6.4 | 0.0075 | 34892.31 |  |  | 60 |  | 34892.31 | 0 | 0 | 0
V1-G1-92332-21N07-6602440 | Светодиодный светильник VARTON архитектурный Regula 2.0 1200 мм 24 Вт 4000 К 60 градусов DC24V для сборки в линию RAL9005 черный муар | 24W | 4000K | 2280 лм | шт | 6.4 | 0.0075 | 34892.31 |  | Low-voltage | 60 |  | 34892.31 | 0 | 0 | 0
V1-G1-92332-21N00-6602440 | Светодиодный светильник VARTON архитектурный Regula 2.0 1200 мм 24 Вт 4000 К с матовым рассеивателем DC24V для сборки в линию RAL9005 черный муар | 24W | 4000K | 2280 лм | шт | 6.4 | 0.0075 | 34892.31 |  | Low-voltage | 60 |  | 34892.31 | 0 | 0 | 0
V1-G1-72332-21N02-6602440 | Светодиодный светильник VARTON архитектурный Regula 2.0 1200 мм 24 Вт 4000 К 30 градусов DC24V для сборки в линию RAL7045 серый муар | 24W | 4000K | 2280 лм | шт | 6.4 | 0.0075 | 34892.31 |  | Low-voltage | 60 |  | 34892.31 | 0 | 0 | 0
V1-G1-72332-21N29-6602440 | Светодиодный светильник VARTON архитектурный Regula 2.0 1200 мм 24 Вт 4000 К 20x40 градусов DC24V для сборки в линию RAL7045 серый муар | 24W | 4000K | 2280 лм | шт | 6.4 | 0.0075 | 34892.31 |  | Low-voltage | 60 |  | 34892.31 | 0 | 0 | 0
V1-G1-72332-21N19-6602440 | Светодиодный светильник VARTON архитектурный Regula 2.0 1200 мм 24 Вт 4000 К 20 градусов DC24V для сборки в линию RAL7045 серый муар | 24W | 4000K | 2280 лм | шт | 6.4 | 0.0075 | 34892.31 |  | Low-voltage | 60 |  | 34892.31 | 0 | 0 | 0
V1-G1-92332-21N29-6602440 | Светодиодный светильник VARTON архитектурный Regula 2.0 1200 мм 24 Вт 4000 К 20x40 градусов DC24V для сборки в линию RAL9005 черный муар | 24W | 4000K | 2280 лм | шт | 6.4 | 0.0075 | 34892.31 |  | Low-voltage | 60 |  | 34892.31 | 0 | 0 | 0
V1-G1-72332-21N00-6602440 | Светодиодный светильник VARTON архитектурный Regula 2.0 1200 мм 24 Вт 4000 К с матовым рассеивателем DC24V для сборки в линию RAL7045 серый муар | 24W | 4000K | 2280 лм | шт | 6.4 | 0.0075 | 34892.31 |  | Low-voltage | 60 |  | 34892.31 | 0 | 0 | 0
V1-G1-92332-21N28-6602440 | Светодиодный светильник VARTON архитектурный Regula 2.0 1200 мм 24 Вт 4000 К 15x60 градусов DC24V для сборки в линию RAL9005 черный муар | 24W | 4000K | 2280 лм | шт | 6.4 | 0.0075 | 34892.31 |  | Low-voltage | 60 |  | 34892.31 | 0 | 0 | 0
V1-G1-72332-21N28-6602440 | Светодиодный светильник VARTON архитектурный Regula 2.0 1200 мм 24 Вт 4000 К 15x60 градусов DC24V для сборки в линию RAL7045 серый муар | 24W | 4000K | 2280 лм | шт | 6.4 | 0.0075 | 34892.31 |  | Low-voltage | 60 |  | 34892.31 | 0 | 0 | 0
V1-G1-92332-21N02-6602440 | Светодиодный светильник VARTON архитектурный Regula 2.0 1200 мм 24 Вт 4000 К 30 градусов DC24V для сборки в линию RAL9005 черный муар | 24W | 4000K | 2280 лм | шт | 6.4 | 0.0075 | 34892.31 |  | Low-voltage | 60 |  | 34892.31 | 0 | 0 | 0
V1-G1-92332-21N01-6602440 | Светодиодный светильник VARTON архитектурный Regula 2.0 1200 мм 24 Вт 4000 К 15 градусов DC24V для сборки в линию RAL9005 черный муар | 24W | 4000K | 2280 лм | шт | 6.4 | 0.0075 | 34892.31 |  | Low-voltage | 60 |  | 34892.31 | 0 | 0 | 0
V1-G1-72332-21N01-6602440 | Светодиодный светильник VARTON архитектурный Regula 2.0 1200 мм 24 Вт 4000 К 15 градусов DC24V для сборки в линию RAL7045 серый муар | 24W | 4000K | 2280 лм | шт | 6.4 | 0.0075 | 34892.31 |  | Low-voltage | 60 |  | 34892.31 | 0 | 0 | 0
V1-G1-92332-21N19-6602440 | Светодиодный светильник VARTON архитектурный Regula 2.0 1200 мм 24 Вт 4000 К 20 градусов DC24V для сборки в линию RAL9005 черный муар | 24W | 4000K | 2280 лм | шт | 6.4 | 0.0075 | 34892.31 |  | Low-voltage | 60 |  | 34892.31 | 0 | 0 | 0
V1-G1-72332-21N07-6602440 | Светодиодный светильник VARTON архитектурный Regula 2.0 1200 мм 24 Вт 4000 К 60 градусов DC24V для сборки в линию RAL7045 серый муар | 24W | 4000K | 2280 лм | шт | 6.4 | 0.0075 | 34892.31 |  | Low-voltage | 60 |  | 34892.31 | 0 | 0 | 0
V1-G1-72332-21L19-6602450 | Светодиодный светильник VARTON архитектурный Regula 2.0 1200 мм 24 Вт 5000 К 20 градусов для сборки в линию RAL7045 серый муар | 24W | 5000K | 2280 лм | шт | 6.4 | 0.0075 | 34892.31 |  |  | 60 |  | 34892.31 | 0 | 0 | 0
V1-G1-92332-21L02-6602450 | Светодиодный светильник VARTON архитектурный Regula 2.0 1200 мм 24 Вт 5000 К 30 градусов для сборки в линию RAL9005 черный муар | 24W | 5000K | 2280 лм | шт | 6.4 | 0.0075 | 34892.31 |  |  | 60 |  | 34892.31 | 0 | 0 | 0
V1-G1-92332-21000-6602450 | Светодиодный светильник VARTON архитектурный Regula 2.0 1200 мм 24 Вт 5000 К с матовым рассеивателем для сборки в линию RAL9005 черный муар | 24W | 5000K | 2280 лм | шт | 6.4 | 0.0075 | 34892.31 |  |  | 60 |  | 34892.31 | 0 | 0 | 0
V1-G1-92332-21L29-6602450 | Светодиодный светильник VARTON архитектурный Regula 2.0 1200 мм 24 Вт 5000 К 20x40 градусов для сборки в линию RAL9005 черный муар | 24W | 5000K | 2280 лм | шт | 6.4 | 0.0075 | 34892.31 |  |  | 60 |  | 34892.31 | 0 | 0 | 0
V1-G1-72332-21L02-6602450 | Светодиодный светильник VARTON архитектурный Regula 2.0 1200 мм 24 Вт 5000 К 30 градусов для сборки в линию RAL7045 серый муар | 24W | 5000K | 2280 лм | шт | 6.4 | 0.0075 | 34892.31 |  |  | 60 |  | 34892.31 | 0 | 0 | 0
V1-G1-72332-21L29-6602450 | Светодиодный светильник VARTON архитектурный Regula 2.0 1200 мм 24 Вт 5000 К 20x40 градусов для сборки в линию RAL7045 серый муар | 24W | 5000K | 2280 лм | шт | 6.4 | 0.0075 | 34892.31 |  |  | 60 |  | 34892.31 | 0 | 0 | 0
V1-G1-72332-21L07-6602450 | Светодиодный светильник VARTON архитектурный Regula 2.0 1200 мм 24 Вт 5000 К 60 градусов для сборки в линию RAL7045 серый муар | 24W | 5000K | 2280 лм | шт | 6.4 | 0.0075 | 34892.31 |  |  | 60 |  | 34892.31 | 0 | 0 | 0
V1-G1-92332-21L28-6602450 | Светодиодный светильник VARTON архитектурный Regula 2.0 1200 мм 24 Вт 5000 К 15х60 градусов для сборки в линию RAL9005 черный муар | 24W | 5000K | 2280 лм | шт | 6.4 | 0.0075 | 34892.31 |  |  | 60 |  | 34892.31 | 0 | 0 | 0
V1-G1-72332-21L28-6602450 | Светодиодный светильник VARTON архитектурный Regula 2.0 1200 мм 24 Вт 5000 К 15х60 градусов для сборки в линию RAL7045 серый муар | 24W | 5000K | 2280 лм | шт | 6.4 | 0.0075 | 34892.31 |  |  | 60 |  | 34892.31 | 0 | 0 | 0
V1-G1-92332-21L07-6602450 | Светодиодный светильник VARTON архитектурный Regula 2.0 1200 мм 24 Вт 5000 К 60 градусов для сборки в линию RAL9005 черный муар | 24W | 5000K | 2280 лм | шт | 6.4 | 0.0075 | 34892.31 |  |  | 60 |  | 34892.31 | 0 | 0 | 0
V1-G1-92332-21L19-6602450 | Светодиодный светильник VARTON архитектурный Regula 2.0 1200 мм 24 Вт 5000 К 20 градусов для сборки в линию RAL9005 черный муар | 24W | 5000K | 2280 лм | шт | 6.4 | 0.0075 | 34892.31 |  |  | 60 |  | 34892.31 | 0 | 0 | 0
V1-G1-72332-21000-6602450 | Светодиодный светильник VARTON архитектурный Regula 2.0 1200 мм 24 Вт 5000 К с матовым рассеивателем для сборки в линию RAL7045 серый муар | 24W | 5000K | 2280 лм | шт | 6.4 | 0.0075 | 34892.31 |  |  | 60 |  | 34892.31 | 0 | 0 | 0
V1-G1-92332-21L01-6602450 | Светодиодный светильник VARTON архитектурный Regula 2.0 1200 мм 24 Вт 5000 К 15 градусов для сборки в линию RAL9005 черный муар | 24W | 5000K | 2280 лм | шт | 6.4 | 0.0075 | 34892.31 |  |  | 60 |  | 34892.31 | 0 | 0 | 0
V1-G1-72332-21L01-6602450 | Светодиодный светильник VARTON архитектурный Regula 2.0 1200 мм 24 Вт 5000 К 15 градусов для сборки в линию RAL7045 серый муар | 24W | 5000K | 2280 лм | шт | 6.4 | 0.0075 | 34892.31 |  |  | 60 |  | 34892.31 | 0 | 0 | 0
V1-G1-72332-21N28-6602450 | Светодиодный светильник VARTON архитектурный Regula 2.0 1200 мм 24 Вт 5000 К 15x60 градусов DC24V для сборки в линию RAL7045 серый муар | 24W | 5000K | 2280 лм | шт | 6.4 | 0.0075 | 34892.31 |  | Low-voltage | 60 |  | 34892.31 | 0 | 0 | 0
V1-G1-72332-21N00-6602450 | Светодиодный светильник VARTON архитектурный Regula 2.0 1200 мм 24 Вт 5000 К с матовым рассеивателем DC24V для сборки в линию RAL7045 серый муар | 24W | 5000K | 2280 лм | шт | 6.4 | 0.0075 | 34892.31 |  | Low-voltage | 60 |  | 34892.31 | 0 | 0 | 0
V1-G1-92332-21N29-6602450 | Светодиодный светильник VARTON архитектурный Regula 2.0 1200 мм 24 Вт 5000 К 20x40 градусов DC24V для сборки в линию RAL9005 черный муар | 24W | 5000K | 2280 лм | шт | 6.4 | 0.0075 | 34892.31 |  | Low-voltage | 60 |  | 34892.31 | 0 | 0 | 0
V1-G1-92332-21N01-6602450 | Светодиодный светильник VARTON архитектурный Regula 2.0 1200 мм 24 Вт 5000 К 15 градусов DC24V для сборки в линию RAL9005 черный муар | 24W | 5000K | 2280 лм | шт | 6.4 | 0.0075 | 34892.31 |  | Low-voltage | 60 |  | 34892.31 | 0 | 0 | 0
V1-G1-72332-21N29-6602450 | Светодиодный светильник VARTON архитектурный Regula 2.0 1200 мм 24 Вт 5000 К 20x40 градусов DC24V для сборки в линию RAL7045 серый муар | 24W | 5000K | 2280 лм | шт | 6.4 | 0.0075 | 34892.31 |  | Low-voltage | 60 |  | 34892.31 | 0 | 0 | 0
V1-G1-92332-21N00-6602450 | Светодиодный светильник VARTON архитектурный Regula 2.0 1200 мм 24 Вт 5000 К с матовым рассеивателем DC24V для сборки в линию RAL9005 черный муар | 24W | 5000K | 2280 лм | шт | 6.4 | 0.0075 | 34892.31 |  | Low-voltage | 60 |  | 34892.31 | 0 | 0 | 0
V1-G1-92332-21N28-6602450 | Светодиодный светильник VARTON архитектурный Regula 2.0 1200 мм 24 Вт 5000 К 15x60 градусов DC24V для сборки в линию RAL9005 черный муар | 24W | 5000K | 2280 лм | шт | 6.4 | 0.0075 | 34892.31 |  | Low-voltage | 60 |  | 34892.31 | 0 | 0 | 0
V1-G1-92332-21N02-6602450 | Светодиодный светильник VARTON архитектурный Regula 2.0 1200 мм 24 Вт 5000 К 30 градусов DC24V для сборки в линию RAL9005 черный муар | 24W | 5000K | 2280 лм | шт | 6.4 | 0.0075 | 34892.31 |  | Low-voltage | 60 |  | 34892.31 | 0 | 0 | 0
V1-G1-72332-21N01-6602450 | Светодиодный светильник VARTON архитектурный Regula 2.0 1200 мм 24 Вт 5000 К 15 градусов DC24V для сборки в линию RAL7045 серый муар | 24W | 5000K | 2280 лм | шт | 6.4 | 0.0075 | 34892.31 |  | Low-voltage | 60 |  | 34892.31 | 0 | 0 | 0
V1-G1-72332-21N19-6602450 | Светодиодный светильник VARTON архитектурный Regula 2.0 1200 мм 24 Вт 5000 К 20 градусов DC24V для сборки в линию RAL7045 серый муар | 24W | 5000K | 2280 лм | шт | 6.4 | 0.0075 | 34892.31 |  | Low-voltage | 60 |  | 34892.31 | 0 | 0 | 0
V1-G1-72332-21N07-6602450 | Светодиодный светильник VARTON архитектурный Regula 2.0 1200 мм 24 Вт 5000 К 60 градусов DC24V для сборки в линию RAL7045 серый муар | 24W | 5000K | 2280 лм | шт | 6.4 | 0.0075 | 34892.31 |  | Low-voltage | 60 |  | 34892.31 | 0 | 0 | 0
V1-G1-92332-21N19-6602450 | Светодиодный светильник VARTON архитектурный Regula 2.0 1200 мм 24 Вт 5000 К 20 градусов DC24V для сборки в линию RAL9005 черный муар | 24W | 5000K | 2280 лм | шт | 6.4 | 0.0075 | 34892.31 |  | Low-voltage | 60 |  | 34892.31 | 0 | 0 | 0
V1-G1-92332-21N07-6602450 | Светодиодный светильник VARTON архитектурный Regula 2.0 1200 мм 24 Вт 5000 К 60 градусов DC24V для сборки в линию RAL9005 черный муар | 24W | 5000K | 2280 лм | шт | 6.4 | 0.0075 | 34892.31 |  | Low-voltage | 60 |  | 34892.31 | 0 | 0 | 0
V1-G1-72332-21N02-6602450 | Светодиодный светильник VARTON архитектурный Regula 2.0 1200 мм 24 Вт 5000 К 30 градусов DC24V для сборки в линию RAL7045 серый муар | 24W | 5000K | 2280 лм | шт | 6.4 | 0.0075 | 34892.31 |  | Low-voltage | 60 |  | 34892.31 | 0 | 0 | 0
Regula 2.0 1200мм одиночные
V1-G1-72332-20000-66024BE | Светодиодный светильник VARTON архитектурный Regula 2.0 1200 мм 24 Вт BLUE с матовым рассеивателем RAL7045 серый муар | 24W |  | 1700 лм | шт | 6.4 | 0.0075 | 34892.31 |  |  | 60 |  | 34892.31 | 0 | 0 | 0
V1-G1-92332-20L28-66024GN | Светодиодный светильник VARTON архитектурный Regula 2.0 1200 мм 24 Вт GREEN 15х60 градусов RAL9005 черный муар | 24W |  | 2280 лм | шт | 6.4 | 0.0075 | 34892.31 |  |  | 60 |  | 34892.31 | 0 | 0 | 0
V1-G1-92332-20L28-66024AR | Светодиодный светильник VARTON архитектурный Regula 2.0 1200 мм 24 Вт AMBER 15х60 градусов RAL9005 черный муар | 24W |  | 2280 лм | шт | 6.4 | 0.0075 | 34892.31 |  |  | 60 |  | 34892.31 | 0 | 0 | 0
V1-G1-92332-20L07-66024BE | Светодиодный светильник VARTON архитектурный Regula 2.0 1200 мм 24 Вт BLUE 60 градусов RAL9005 черный муар | 24W |  | 1700 лм | шт | 6.4 | 0.0075 | 34892.31 |  |  | 30 |  | 34892.31 | 0 | 0 | 0
V1-G1-72332-20000-66024GN | Светодиодный светильник VARTON архитектурный Regula 2.0 1200 мм 24 Вт GREEN с матовым рассеивателем RAL7045 серый муар | 24W |  | 440 лм | шт | 6.4 | 0.0075 | 34892.31 |  |  | 60 |  | 34892.31 | 0 | 0 | 0
V1-G1-72332-20L28-66024AR | Светодиодный светильник VARTON архитектурный Regula 2.0 1200 мм 24 Вт AMBER 15х60 градусов RAL7045 серый муар | 24W |  | 2280 лм | шт | 6.4 | 0.0075 | 34892.31 |  |  | 60 |  | 34892.31 | 0 | 0 | 0
V1-G1-72332-20L28-66024GN | Светодиодный светильник VARTON архитектурный Regula 2.0 1200 мм 24 Вт GREEN 15х60 градусов RAL7045 серый муар | 24W |  | 2280 лм | шт | 6.4 | 0.0075 | 34892.31 |  |  | 60 |  | 34892.31 | 0 | 0 | 0
V1-G1-72332-20L02-66024BE | Светодиодный светильник VARTON архитектурный Regula 2.0 1200 мм 24 Вт BLUE 30 градусов RAL7045 серый муар | 24W |  | 1700 лм | шт | 6.4 | 0.0075 | 34892.31 |  |  | 60 |  | 34892.31 | 0 | 0 | 0
V1-G1-92332-20L19-66024AR | Светодиодный светильник VARTON архитектурный Regula 2.0 1200 мм 24 Вт AMBER 20 градусов RAL9005 черный муар | 24W |  | 900 лм | шт | 6.4 | 0.0075 | 34892.31 |  |  | 60 |  | 34892.31 | 0 | 0 | 0
V1-G1-92332-20000-66024AR | Светодиодный светильник VARTON архитектурный Regula 2.0 1200 мм 24 Вт AMBER с матовым рассеивателем RAL9005 черный муар | 24W |  | 900 лм | шт | 6.4 | 0.0075 | 34892.31 |  |  | 60 |  | 34892.31 | 0 | 0 | 0
V1-G1-92332-20L01-66024GN | Светодиодный светильник VARTON архитектурный Regula 2.0 1200 мм 24 Вт GREEN 15 градусов RAL9005 черный муар | 24W |  | 440 лм | шт | 6.4 | 0.0075 | 34892.31 |  |  | 60 |  | 34892.31 | 0 | 0 | 0
V1-G1-72332-20000-66024AR | Светодиодный светильник VARTON архитектурный Regula 2.0 1200 мм 24 Вт AMBER с матовым рассеивателем RAL7045 серый муар | 24W |  | 900 лм | шт | 6.4 | 0.0075 | 34892.31 |  |  | 60 |  | 34892.31 | 0 | 0 | 0
V1-G1-92332-20L02-66024BE | Светодиодный светильник VARTON архитектурный Regula 2.0 1200 мм 24 Вт BLUE 30 градусов RAL9005 черный муар | 24W |  | 1700 лм | шт | 6.4 | 0.0075 | 34892.31 |  |  | 60 |  | 34892.31 | 0 | 0 | 0
V1-G1-72332-20L29-66024AR | Светодиодный светильник VARTON архитектурный Regula 2.0 1200 мм 24 Вт AMBER 20x40 градусов RAL7045 серый муар | 24W |  | 900 лм | шт | 6.4 | 0.0075 | 34892.31 |  |  | 60 |  | 34892.31 | 0 | 0 | 0
V1-G1-72332-20L07-66024BE | Светодиодный светильник VARTON архитектурный Regula 2.0 1200 мм 24 Вт BLUE 60 градусов RAL7045 серый муар | 24W |  | 1700 лм | шт | 6.4 | 0.0075 | 34892.31 |  |  | 30 |  | 34892.31 | 0 | 0 | 0
V1-G1-72332-20L19-66024GN | Светодиодный светильник VARTON архитектурный Regula 2.0 1200 мм 24 Вт GREEN 20 градусов RAL7045 серый муар | 24W |  | 440 лм | шт | 6.4 | 0.0075 | 34892.31 |  |  | 60 |  | 34892.31 | 0 | 0 | 0
V1-G1-92332-20L28-66024BE | Светодиодный светильник VARTON архитектурный Regula 2.0 1200 мм 24 Вт BLUE 15х60 градусов RAL9005 черный муар | 24W |  | 2280 лм | шт | 6.4 | 0.0075 | 34892.31 |  |  | 60 |  | 34892.31 | 0 | 0 | 0
V1-G1-72332-20L29-66024RD | Светодиодный светильник VARTON архитектурный Regula 2.0 1200 мм 24 Вт RED 20x40 градусов RAL7045 серый муар | 24W |  | 800 лм | шт | 6.4 | 0.0075 | 34892.31 |  |  | 60 |  | 34892.31 | 0 | 0 | 0
V1-G1-92332-20L28-66024RD | Светодиодный светильник VARTON архитектурный Regula 2.0 1200 мм 24 Вт RED 15х60 градусов RAL9005 черный муар | 24W |  | 2280 лм | шт | 6.4 | 0.0075 | 34892.31 |  |  | 60 |  | 34892.31 | 0 | 0 | 0
V1-G1-72332-20L02-66024AR | Светодиодный светильник VARTON архитектурный Regula 2.0 1200 мм 24 Вт AMBER 30 градусов RAL7045 серый муар | 24W |  | 900 лм | шт | 6.4 | 0.0075 | 34892.31 |  |  | 60 |  | 34892.31 | 0 | 0 | 0
V1-G1-72332-20000-66024RD | Светодиодный светильник VARTON архитектурный Regula 2.0 1200 мм 24 Вт RED с матовым рассеивателем RAL7045 серый муар | 24W |  | 800 лм | шт | 6.4 | 0.0075 | 34892.31 |  |  | 60 |  | 34892.31 | 0 | 0 | 0
V1-G1-92332-20L02-66024AR | Светодиодный светильник VARTON архитектурный Regula 2.0 1200 мм 24 Вт AMBER 30 градусов RAL9005 черный муар | 24W |  | 900 лм | шт | 6.4 | 0.0075 | 34892.31 |  |  | 60 |  | 34892.31 | 0 | 0 | 0
V1-G1-72332-20L29-66024BE | Светодиодный светильник VARTON архитектурный Regula 2.0 1200 мм 24 Вт BLUE 20x40 градусов RAL7045 серый муар | 24W |  | 1700 лм | шт | 6.4 | 0.0075 | 34892.31 |  |  | 60 |  | 34892.31 | 0 | 0 | 0
V1-G1-72332-20L28-66024BE | Светодиодный светильник VARTON архитектурный Regula 2.0 1200 мм 24 Вт BLUE 15х60 градусов RAL7045 серый муар | 24W |  | 2280 лм | шт | 6.4 | 0.0075 | 34892.31 |  |  | 60 |  | 34892.31 | 0 | 0 | 0
V1-G1-72332-20L01-66024GN | Светодиодный светильник VARTON архитектурный Regula 2.0 1200 мм 24 Вт GREEN 15 градусов RAL7045 серый муар | 24W |  | 440 лм | шт | 6.4 | 0.0075 | 34892.31 |  |  | 60 |  | 34892.31 | 0 | 0 | 0
V1-G1-92332-20L19-66024BE | Светодиодный светильник VARTON архитектурный Regula 2.0 1200 мм 24 Вт BLUE 20 градусов RAL9005 черный муар | 24W |  | 1700 лм | шт | 6.4 | 0.0075 | 34892.31 |  |  | 60 |  | 34892.31 | 0 | 0 | 0
V1-G1-72332-20L01-66024AR | Светодиодный светильник VARTON архитектурный Regula 2.0 1200 мм 24 Вт AMBER 15 градусов RAL7045 серый муар | 24W |  | 900 лм | шт | 6.4 | 0.0075 | 34892.31 |  |  | 60 |  | 34892.31 | 0 | 0 | 0
V1-G1-72332-20L29-66017RD | Светодиодный светильник VARTON архитектурный Regula 2.0 1200 мм 17 Вт RED 20x40 градусов RAL7045 серый муар | 24W |  | 550 лм | шт | 6.4 | 0.0075 | 34892.31 |  |  | 60 |  | 34892.31 | 0 | 0 | 0
V1-G1-72332-20L02-66024RD | Светодиодный светильник VARTON архитектурный Regula 2.0 1200 мм 24 Вт RED 30 градусов RAL7045 серый муар | 24W |  | 800 лм | шт | 6.4 | 0.0075 | 34892.31 |  |  | 60 |  | 34892.31 | 0 | 0 | 0
V1-G1-72332-20L02-66024GN | Светодиодный светильник VARTON архитектурный Regula 2.0 1200 мм 24 Вт GREEN 30 градусов RAL7045 серый муар | 24W |  | 440 лм | шт | 6.4 | 0.0075 | 34892.31 |  |  | 60 |  | 34892.31 | 0 | 0 | 0
V1-G1-72332-20L19-66024BE | Светодиодный светильник VARTON архитектурный Regula 2.0 1200 мм 24 Вт BLUE 20 градусов RAL7045 серый муар | 24W |  | 1700 лм | шт | 6.4 | 0.0075 | 34892.31 |  |  | 60 |  | 34892.31 | 0 | 0 | 0
V1-G1-72332-20L28-66024RD | Светодиодный светильник VARTON архитектурный Regula 2.0 1200 мм 24 Вт RED 15х60 градусов RAL7045 серый муар | 24W |  | 2280 лм | шт | 6.4 | 0.0075 | 34892.31 |  |  | 60 |  | 34892.31 | 0 | 0 | 0
V1-G1-92332-20L29-66024RD | Светодиодный светильник VARTON архитектурный Regula 2.0 1200 мм 24 Вт RED 20x40 градусов RAL9005 черный муар | 24W |  | 800 лм | шт | 6.4 | 0.0075 | 34892.31 |  |  | 60 |  | 34892.31 | 0 | 0 | 0
V1-G1-72332-20L29-66024GN | Светодиодный светильник VARTON архитектурный Regula 2.0 1200 мм 24 Вт GREEN 20x40 градусов RAL7045 серый муар | 24W |  | 440 лм | шт | 6.4 | 0.0075 | 34892.31 |  |  | 60 |  | 34892.31 | 0 | 0 | 0
V1-G1-92332-20L29-66024BE | Светодиодный светильник VARTON архитектурный Regula 2.0 1200 мм 24 Вт BLUE 20x40 градусов RAL9005 черный муар | 24W |  | 1700 лм | шт | 6.4 | 0.0075 | 34892.31 |  |  | 60 |  | 34892.31 | 0 | 0 | 0
V1-G1-92332-20L02-66024GN | Светодиодный светильник VARTON архитектурный Regula 2.0 1200 мм 24 Вт GREEN 30 градусов RAL9005 черный муар | 24W |  | 440 лм | шт | 6.4 | 0.0075 | 34892.31 |  |  | 60 |  | 34892.31 | 0 | 0 | 0
V1-G1-92332-20L01-66024RD | Светодиодный светильник VARTON архитектурный Regula 2.0 1200 мм 24 Вт RED 15 градусов RAL9005 черный муар | 24W |  | 800 лм | шт | 6.4 | 0.0075 | 34892.31 |  |  | 60 |  | 34892.31 | 0 | 0 | 0
V1-G1-72332-20L01-66024RD | Светодиодный светильник VARTON архитектурный Regula 2.0 1200 мм 24 Вт RED 15 градусов RAL7045 серый муар | 24W |  | 800 лм | шт | 6.4 | 0.0075 | 34892.31 |  |  | 60 |  | 34892.31 | 0 | 0 | 0
V1-G1-92332-20L29-66024GN | Светодиодный светильник VARTON архитектурный Regula 2.0 1200 мм 24 Вт GREEN 20x40 градусов RAL9005 черный муар | 24W |  | 440 лм | шт | 6.4 | 0.0075 | 34892.31 |  |  | 60 |  | 34892.31 | 0 | 0 | 0
V1-G1-72332-20L19-66024RD | Светодиодный светильник VARTON архитектурный Regula 2.0 1200 мм 24 Вт RED 20 градусов RAL7045 серый муар | 24W |  | 800 лм | шт | 6.4 | 0.0075 | 34892.31 |  |  | 60 |  | 34892.31 | 0 | 0 | 0
V1-G1-92332-20L07-66024GN | Светодиодный светильник VARTON архитектурный Regula 2.0 1200 мм 24 Вт GREEN 60 градусов RAL9005 черный муар | 24W |  | 440 лм | шт | 6.4 | 0.0075 | 34892.31 |  |  | 30 |  | 34892.31 | 0 | 0 | 0
V1-G1-72332-20L19-66024AR | Светодиодный светильник VARTON архитектурный Regula 2.0 1200 мм 24 Вт AMBER 20 градусов RAL7045 серый муар | 24W |  | 900 лм | шт | 6.4 | 0.0075 | 34892.31 |  |  | 60 |  | 34892.31 | 0 | 0 | 0
V1-G1-92332-20000-66024GN | Светодиодный светильник VARTON архитектурный Regula 2.0 1200 мм 24 Вт GREEN с матовым рассеивателем RAL9005 черный муар | 24W |  | 440 лм | шт | 6.4 | 0.0075 | 34892.31 |  |  | 60 |  | 34892.31 | 0 | 0 | 0
V1-G1-92332-20000-66024RD | Светодиодный светильник VARTON архитектурный Regula 2.0 1200 мм 24 Вт RED с матовым рассеивателем RAL9005 черный муар | 24W |  | 800 лм | шт | 6.4 | 0.0075 | 34892.31 |  |  | 60 |  | 34892.31 | 0 | 0 | 0
V1-G1-92332-20L01-66024BE | Светодиодный светильник VARTON архитектурный Regula 2.0 1200 мм 24 Вт BLUE 15 градусов RAL9005 черный муар | 24W |  | 1700 лм | шт | 6.4 | 0.0075 | 34892.31 |  |  | 60 |  | 34892.31 | 0 | 0 | 0
V1-G1-92332-20L19-66024GN | Светодиодный светильник VARTON архитектурный Regula 2.0 1200 мм 24 Вт GREEN 20 градусов RAL9005 черный муар | 24W |  | 440 лм | шт | 6.4 | 0.0075 | 34892.31 |  |  | 60 |  | 34892.31 | 0 | 0 | 0
V1-G1-92332-20L07-66024AR | Светодиодный светильник VARTON архитектурный Regula 2.0 1200 мм 24 Вт AMBER 60 градусов RAL9005 черный муар | 24W |  | 900 лм | шт | 6.4 | 0.0075 | 34892.31 |  |  | 30 |  | 34892.31 | 0 | 0 | 0
V1-G1-92332-20L01-66024AR | Светодиодный светильник VARTON архитектурный Regula 2.0 1200 мм 24 Вт AMBER 15 градусов RAL9005 черный муар | 24W |  | 900 лм | шт | 6.4 | 0.0075 | 34892.31 |  |  | 60 |  | 34892.31 | 0 | 0 | 0
V1-G1-72332-20L07-66024RD | Светодиодный светильник VARTON архитектурный Regula 2.0 1200 мм 24 Вт RED 60 градусов RAL7045 серый муар | 24W |  | 800 лм | шт | 6.4 | 0.0075 | 34892.31 |  |  | 30 |  | 34892.31 | 0 | 0 | 0
V1-G1-72332-20L07-66024GN | Светодиодный светильник VARTON архитектурный Regula 2.0 1200 мм 24 Вт GREEN 60 градусов RAL7045 серый муар | 24W |  | 440 лм | шт | 6.4 | 0.0075 | 34892.31 |  |  | 30 |  | 34892.31 | 0 | 0 | 0
V1-G1-92332-20L02-66024RD | Светодиодный светильник VARTON архитектурный Regula 2.0 1200 мм 24 Вт RED 30 градусов RAL9005 черный муар | 24W |  | 800 лм | шт | 6.4 | 0.0075 | 34892.31 |  |  | 60 |  | 34892.31 | 0 | 0 | 0
V1-G1-92332-20L29-66024AR | Светодиодный светильник VARTON архитектурный Regula 2.0 1200 мм 24 Вт AMBER 20x40 градусов RAL9005 черный муар | 24W |  | 900 лм | шт | 6.4 | 0.0075 | 34892.31 |  |  | 60 |  | 34892.31 | 0 | 0 | 0
V1-G1-72332-20L07-66024AR | Светодиодный светильник VARTON архитектурный Regula 2.0 1200 мм 24 Вт AMBER 60 градусов RAL7045 серый муар | 24W |  | 900 лм | шт | 6.4 | 0.0075 | 34892.31 |  |  | 30 |  | 34892.31 | 0 | 0 | 0
V1-G1-72332-20L01-66024BE | Светодиодный светильник VARTON архитектурный Regula 2.0 1200 мм 24 Вт BLUE 15 градусов RAL7045 серый муар | 24W |  | 1700 лм | шт | 6.4 | 0.0075 | 34892.31 |  |  | 60 |  | 34892.31 | 0 | 0 | 0
V1-G1-92332-20L19-66024RD | Светодиодный светильник VARTON архитектурный Regula 2.0 1200 мм 24 Вт RED 20 градусов RAL9005 черный муар | 24W |  | 800 лм | шт | 6.4 | 0.0075 | 34892.31 |  |  | 60 |  | 34892.31 | 0 | 0 | 0
V1-G1-92332-20000-66024BE | Светодиодный светильник VARTON архитектурный Regula 2.0 1200 мм 24 Вт BLUE с матовым рассеивателем RAL9005 черный муар | 24W |  | 1700 лм | шт | 6.4 | 0.0075 | 34892.31 |  |  | 60 |  | 34892.31 | 0 | 0 | 0
V1-G1-92332-20L07-66024RD | Светодиодный светильник VARTON архитектурный Regula 2.0 1200 мм 24 Вт RED 60 градусов RAL9005 черный муар | 24W |  | 800 лм | шт | 6.4 | 0.0075 | 34892.31 |  |  | 30 |  | 34892.31 | 0 | 0 | 0
V1-G1-92332-20L29-6602430 | Светодиодный светильник VARTON архитектурный Regula 2.0 1200 мм 24 Вт 3000 К 20x40 градусов RAL9005 черный муар | 24W | 3000K | 2050 лм | шт | 6.4 | 0.0075 | 34892.31 |  |  | 60 |  | 34892.31 | 0 | 0 | 0
V1-G1-92332-20L28-6602430 | Светодиодный светильник VARTON архитектурный Regula 2.0 1200 мм 24 Вт 3000 К 15х60 градусов RAL9005 черный муар | 24W | 3000K | 2050 лм | шт | 6.4 | 0.0075 | 34892.31 |  |  | 60 |  | 34892.31 | 0 | 0 | 0
V1-G1-72332-20L19-6602430 | Светодиодный светильник VARTON архитектурный Regula 2.0 1200 мм 24 Вт 3000 К 20 градусов RAL7045 серый муар | 24W | 3000K | 2050 лм | шт | 6.4 | 0.0075 | 34892.31 |  |  | 60 |  | 34892.31 | 0 | 0 | 0
V1-G1-72332-20L29-6602430 | Светодиодный светильник VARTON архитектурный Regula 2.0 1200 мм 24 Вт 3000 К 20x40 градусов RAL7045 серый муар | 24W | 3000K | 2050 лм | шт | 6.4 | 0.0075 | 34892.31 |  |  | 60 |  | 34892.31 | 0 | 0 | 0
V1-G1-72332-20L07-6602430 | Светодиодный светильник VARTON архитектурный Regula 2.0 1200 мм 24 Вт 3000 К 60 градусов RAL7045 серый муар | 24W | 3000K | 2050 лм | шт | 6.4 | 0.0075 | 34892.31 |  |  | 60 |  | 34892.31 | 0 | 0 | 0
V1-G1-72332-20L28-6602430 | Светодиодный светильник VARTON архитектурный Regula 2.0 1200 мм 24 Вт 3000 К 15х60 градусов RAL7045 серый муар | 24W | 3000K | 2050 лм | шт | 6.4 | 0.0075 | 34892.31 |  |  | 60 |  | 34892.31 | 0 | 0 | 0
V1-G1-72332-20000-6602430 | Светодиодный светильник VARTON архитектурный Regula 2.0 1200 мм 24 Вт 3000 К с матовым рассеивателем RAL7045 серый муар | 24W | 3000K | 2050 лм | шт | 6.4 | 0.0075 | 34892.31 |  |  | 60 |  | 34892.31 | 0 | 0 | 0
V1-G1-92332-20L01-6602430 | Светодиодный светильник VARTON архитектурный Regula 2.0 1200 мм 24 Вт 3000 К 15 градусов RAL9005 черный муар | 24W | 3000K | 2050 лм | шт | 6.4 | 0.0075 | 34892.31 |  |  | 60 |  | 34892.31 | 0 | 0 | 0
V1-G1-72332-20L01-6602430 | Светодиодный светильник VARTON архитектурный Regula 2.0 1200 мм 24 Вт 3000 К 15 градусов RAL7045 серый муар | 24W | 3000K | 2050 лм | шт | 6.4 | 0.0075 | 34892.31 |  |  | 60 |  | 34892.31 | 0 | 0 | 0
V1-G1-92332-20L02-6602430 | Светодиодный светильник VARTON архитектурный Regula 2.0 1200 мм 24 Вт 3000 К 30 градусов RAL9005 черный муар | 24W | 3000K | 2050 лм | шт | 6.4 | 0.0075 | 34892.31 |  |  | 60 |  | 34892.31 | 0 | 0 | 0
V1-G1-72332-20L02-6602430 | Светодиодный светильник VARTON архитектурный Regula 2.0 1200 мм 24 Вт 3000 К 30 градусов RAL7045 серый муар | 24W | 3000K | 2050 лм | шт | 6.4 | 0.0075 | 34892.31 |  |  | 60 |  | 34892.31 | 0 | 0 | 0
V1-G1-92332-20L07-6602430 | Светодиодный светильник VARTON архитектурный Regula 2.0 1200 мм 24 Вт 3000 К 60 градусов RAL9005 черный муар | 24W | 3000K | 2050 лм | шт | 6.4 | 0.0075 | 34892.31 |  |  | 60 |  | 34892.31 | 0 | 0 | 0
V1-G1-92332-20000-6602430 | Светодиодный светильник VARTON архитектурный Regula 2.0 1200 мм 24 Вт 3000 К с матовым рассеивателем RAL9005 черный муар | 24W | 3000K | 2050 лм | шт | 6.4 | 0.0075 | 34892.31 |  |  | 60 |  | 34892.31 | 0 | 0 | 0
V1-G1-92332-20L19-6602430 | Светодиодный светильник VARTON архитектурный Regula 2.0 1200 мм 24 Вт 3000 К 20 градусов RAL9005 черный муар | 24W | 3000K | 2050 лм | шт | 6.4 | 0.0075 | 34892.31 |  |  | 60 |  | 34892.31 | 0 | 0 | 0
V1-G1-92332-20N19-6602430 | Светодиодный светильник VARTON архитектурный Regula 2.0 1200 мм 24 Вт 3000 К 20 градусов DC24V RAL9005 черный муар | 24W | 3000K | 2050 лм | шт | 6.4 | 0.0075 | 34892.31 |  | Low-voltage | 60 |  | 34892.31 | 0 | 0 | 0
V1-G1-92332-20N29-6602430 | Светодиодный светильник VARTON архитектурный Regula 2.0 1200 мм 24 Вт 3000 К 20x40 градусов DC24V RAL9005 черный муар | 24W | 3000K | 2050 лм | шт | 6.4 | 0.0075 | 34892.31 |  | Low-voltage | 60 |  | 34892.31 | 0 | 0 | 0
V1-G1-72332-20N28-6602430 | Светодиодный светильник VARTON архитектурный Regula 2.0 1200 мм 24 Вт 3000 К 15x60 градусов DC24V RAL7045 серый муар | 24W | 3000K | 2050 лм | шт | 6.4 | 0.0075 | 34892.31 |  | Low-voltage | 60 |  | 34892.31 | 0 | 0 | 0
V1-G1-72332-20N29-6602430 | Светодиодный светильник VARTON архитектурный Regula 2.0 1200 мм 24 Вт 3000 К 20x40 градусов DC24V RAL7045 серый муар | 24W | 3000K | 2050 лм | шт | 6.4 | 0.0075 | 34892.31 |  | Low-voltage | 60 |  | 34892.31 | 0 | 0 | 0
V1-G1-92332-20N02-6602430 | Светодиодный светильник VARTON архитектурный Regula 2.0 1200 мм 24 Вт 3000 К 30 градусов DC24V RAL9005 черный муар | 24W | 3000K | 2050 лм | шт | 6.4 | 0.0075 | 34892.31 |  | Low-voltage | 60 |  | 34892.31 | 0 | 0 | 0
V1-G1-92332-20N00-6602430 | Светодиодный светильник VARTON архитектурный Regula 2.0 1200 мм 24 Вт 3000 К с матовым рассеивателем DC24V RAL9005 черный муар | 24W | 3000K | 2050 лм | шт | 6.4 | 0.0075 | 34892.31 |  | Low-voltage | 60 |  | 34892.31 | 0 | 0 | 0
V1-G1-72332-20N07-6602430 | Светодиодный светильник VARTON архитектурный Regula 2.0 1200 мм 24 Вт 3000 К 60 градусов DC24V RAL7045 серый муар | 24W | 3000K | 2050 лм | шт | 6.4 | 0.0075 | 34892.31 |  | Low-voltage | 60 |  | 34892.31 | 0 | 0 | 0
V1-G1-92332-20N07-6602430 | Светодиодный светильник VARTON архитектурный Regula 2.0 1200 мм 24 Вт 3000 К 60 градусов DC24V RAL9005 черный муар | 24W | 3000K | 2050 лм | шт | 6.4 | 0.0075 | 34892.31 |  | Low-voltage | 60 |  | 34892.31 | 0 | 0 | 0
V1-G1-92332-20N28-6602430 | Светодиодный светильник VARTON архитектурный Regula 2.0 1200 мм 24 Вт 3000 К 15x60 градусов DC24V RAL9005 черный муар | 24W | 3000K | 2050 лм | шт | 6.4 | 0.0075 | 34892.31 |  | Low-voltage | 60 |  | 34892.31 | 0 | 0 | 0
V1-G1-72332-20N00-6602430 | Светодиодный светильник VARTON архитектурный Regula 2.0 1200 мм 24 Вт 3000 К с матовым рассеивателем DC24V RAL7045 серый муар | 24W | 3000K | 2050 лм | шт | 6.4 | 0.0075 | 34892.31 |  | Low-voltage | 60 |  | 34892.31 | 0 | 0 | 0
V1-G1-72332-20N19-6602430 | Светодиодный светильник VARTON архитектурный Regula 2.0 1200 мм 24 Вт 3000 К 20 градусов DC24V RAL7045 серый муар | 24W | 3000K | 2050 лм | шт | 6.4 | 0.0075 | 34892.31 |  | Low-voltage | 60 |  | 34892.31 | 0 | 0 | 0
V1-G1-72332-20N01-6602430 | Светодиодный светильник VARTON архитектурный Regula 2.0 1200 мм 24 Вт 3000 К 15 градусов DC24V RAL7045 серый муар | 24W | 3000K | 2050 лм | шт | 6.4 | 0.0075 | 34892.31 |  | Low-voltage | 60 |  | 34892.31 | 0 | 0 | 0
V1-G1-92332-20N01-6602430 | Светодиодный светильник VARTON архитектурный Regula 2.0 1200 мм 24 Вт 3000 К 15 градусов DC24V RAL9005 черный муар | 24W | 3000K | 2050 лм | шт | 6.4 | 0.0075 | 34892.31 |  | Low-voltage | 60 |  | 34892.31 | 0 | 0 | 0
V1-G1-72332-20N02-6602430 | Светодиодный светильник VARTON архитектурный Regula 2.0 1200 мм 24 Вт 3000 К 30 градусов DC24V RAL7045 серый муар | 24W | 3000K | 2050 лм | шт | 6.4 | 0.0075 | 34892.31 |  | Low-voltage | 60 |  | 34892.31 | 0 | 0 | 0
V1-G1-72332-20L02-6602440 | Светодиодный светильник VARTON архитектурный Regula 2.0 1200 мм 24 Вт 4000 К 30 градусов RAL7045 серый муар | 24W | 4000K | 2280 лм | шт | 6.4 | 0.0075 | 34892.31 |  |  | 60 |  | 34892.31 | 0 | 0 | 0
V1-G1-72332-20L29-6602440 | Светодиодный светильник VARTON архитектурный Regula 2.0 1200 мм 24 Вт 4000 К 20x40 градусов RAL7045 серый муар | 24W | 4000K | 2280 лм | шт | 6.4 | 0.0075 | 34892.31 |  |  | 60 |  | 34892.31 | 0 | 0 | 0
V1-G1-72332-20L07-6602440 | Светодиодный светильник VARTON архитектурный Regula 2.0 1200 мм 24 Вт 4000 К 60 градусов RAL7045 серый муар | 24W | 4000K | 2280 лм | шт | 6.4 | 0.0075 | 34892.31 |  |  | 30 |  | 34892.31 | 0 | 0 | 0
V1-G1-72332-20L01-6602440 | Светодиодный светильник VARTON архитектурный Regula 2.0 1200 мм 24 Вт 4000 К 15 градусов RAL7045 серый муар | 24W | 4000K | 2280 лм | шт | 6.4 | 0.0075 | 34892.31 |  |  | 60 |  | 34892.31 | 0 | 0 | 0
V1-G1-72332-20L19-6602440 | Светодиодный светильник VARTON архитектурный Regula 2.0 1200 мм 24 Вт 4000 К 20 градусов RAL7045 серый муар | 24W | 4000K | 2280 лм | шт | 6.4 | 0.0075 | 34892.31 |  |  | 60 |  | 34892.31 | 0 | 0 | 0
V1-G1-92332-20L02-6602440 | Светодиодный светильник VARTON архитектурный Regula 2.0 1200 мм 24 Вт 4000 К 30 градусов RAL9005 черный муар | 24W | 4000K | 2280 лм | шт | 6.4 | 0.0075 | 34892.31 |  |  | 60 |  | 34892.31 | 0 | 0 | 0
V1-G1-72332-20000-6602440 | Светодиодный светильник VARTON архитектурный Regula 2.0 1200 мм 24 Вт 4000 К с матовым рассеивателем RAL7045 серый муар | 24W | 4000K | 2280 лм | шт | 6.4 | 0.0075 | 34892.31 |  |  | 60 |  | 34892.31 | 0 | 0 | 0
V1-G1-92332-20L28-6602440 | Светодиодный светильник VARTON архитектурный Regula 2.0 1200 мм 24 Вт 4000 К 15x60 градусов RAL9005 черный муар | 24W | 4000K | 2280 лм | шт | 6.4 | 0.0075 | 34892.31 |  |  | 60 |  | 34892.31 | 0 | 0 | 0
V1-G1-92332-20000-6602440 | Светодиодный светильник VARTON архитектурный Regula 2.0 1200 мм 24 Вт 4000 К с матовым рассеивателем RAL9005 черный муар | 24W | 4000K | 2280 лм | шт | 6.4 | 0.0075 | 34892.31 |  |  | 60 |  | 34892.31 | 0 | 0 | 0
V1-G1-92332-20L07-6602440 | Светодиодный светильник VARTON архитектурный Regula 2.0 1200 мм 24 Вт 4000 К 60 градусов RAL9005 черный муар | 24W | 4000K | 2280 лм | шт | 6.4 | 0.0075 | 34892.31 |  |  | 60 |  | 34892.31 | 0 | 0 | 0
V1-G1-92332-20L29-6602440 | Светодиодный светильник VARTON архитектурный Regula 2.0 1200 мм 24 Вт 4000 К 20x40 градусов RAL9005 черный муар | 24W | 4000K | 2280 лм | шт | 6.4 | 0.0075 | 34892.31 |  |  | 60 |  | 34892.31 | 0 | 0 | 0
V1-G1-72332-20L28-6602440 | Светодиодный светильник VARTON архитектурный Regula 2.0 1200 мм 24 Вт 4000 К 15x60 градусов RAL7045 серый муар | 24W | 4000K | 2280 лм | шт | 6.4 | 0.0075 | 34892.31 |  |  | 60 |  | 34892.31 | 0 | 0 | 0
V1-G1-92332-20L19-6602440 | Светодиодный светильник VARTON архитектурный Regula 2.0 1200 мм 24 Вт 4000 К 20 градусов RAL9005 черный муар | 24W | 4000K | 2280 лм | шт | 6.4 | 0.0075 | 34892.31 |  |  | 60 |  | 34892.31 | 0 | 0 | 0
V1-G1-92332-20L01-6602440 | Светодиодный светильник VARTON архитектурный Regula 2.0 1200 мм 24 Вт 4000 К 15 градусов RAL9005 черный муар | 24W | 4000K | 2280 лм | шт | 6.4 | 0.0075 | 34892.31 |  |  | 60 |  | 34892.31 | 0 | 0 | 0
V1-G1-92332-20N28-6602440 | Светодиодный светильник VARTON архитектурный Regula 2.0 1200 мм 24 Вт 4000 К 15x60 градусов DC24V RAL9005 черный муар | 24W | 4000K | 2280 лм | шт | 6.4 | 0.0075 | 34892.31 |  | Low-voltage | 60 |  | 34892.31 | 0 | 0 | 0
V1-G1-72332-20N00-6602440 | Светодиодный светильник VARTON архитектурный Regula 2.0 1200 мм 24 Вт 4000 К с матовым рассеивателем DC24V RAL7045 серый муар | 24W | 4000K | 2280 лм | шт | 6.4 | 0.0075 | 34892.31 |  | Low-voltage | 60 |  | 34892.31 | 0 | 0 | 0
V1-G1-92332-20N01-6602440 | Светодиодный светильник VARTON архитектурный Regula 2.0 1200 мм 24 Вт 4000 К 15 градусов DC24V RAL9005 черный муар | 24W | 4000K | 2280 лм | шт | 6.4 | 0.0075 | 34892.31 |  | Low-voltage | 60 |  | 34892.31 | 0 | 0 | 0
V1-G1-72332-20N29-6602440 | Светодиодный светильник VARTON архитектурный Regula 2.0 1200 мм 24 Вт 4000 К 20x40 градусов DC24V RAL7045 серый муар | 24W | 4000K | 2280 лм | шт | 6.4 | 0.0075 | 34892.31 |  | Low-voltage | 60 |  | 34892.31 | 0 | 0 | 0
V1-G1-92332-20N19-6602440 | Светодиодный светильник VARTON архитектурный Regula 2.0 1200 мм 24 Вт 4000 К 20 градусов DC24V RAL9005 черный муар | 24W | 4000K | 2280 лм | шт | 6.4 | 0.0075 | 34892.31 |  | Low-voltage | 60 |  | 34892.31 | 0 | 0 | 0
V1-G1-72332-20N19-6602440 | Светодиодный светильник VARTON архитектурный Regula 2.0 1200 мм 24 Вт 4000 К 20 градусов DC24V RAL7045 серый муар | 24W | 4000K | 2280 лм | шт | 6.4 | 0.0075 | 34892.31 |  | Low-voltage | 60 |  | 34892.31 | 0 | 0 | 0
V1-G1-72332-20N07-6602440 | Светодиодный светильник VARTON архитектурный Regula 2.0 1200 мм 24 Вт 4000 К 60 градусов DC24V RAL7045 серый муар | 24W | 4000K | 2280 лм | шт | 6.4 | 0.0075 | 34892.31 |  | Low-voltage | 60 |  | 34892.31 | 0 | 0 | 0
V1-G1-92332-20N29-6602440 | Светодиодный светильник VARTON архитектурный Regula 2.0 1200 мм 24 Вт 4000 К 20x40 градусов DC24V RAL9005 черный муар | 24W | 4000K | 2280 лм | шт | 6.4 | 0.0075 | 34892.31 |  | Low-voltage | 60 |  | 34892.31 | 0 | 0 | 0
V1-G1-92332-20N00-6602440 | Светодиодный светильник VARTON архитектурный Regula 2.0 1200 мм 24 Вт 4000 К с матовым рассеивателем DC24V RAL9005 черный муар | 24W | 4000K | 2280 лм | шт | 6.4 | 0.0075 | 34892.31 |  | Low-voltage | 60 |  | 34892.31 | 0 | 0 | 0
V1-G1-72332-20N02-6602440 | Светодиодный светильник VARTON архитектурный Regula 2.0 1200 мм 24 Вт 4000 К 30 градусов DC24V RAL7045 серый муар | 24W | 4000K | 2280 лм | шт | 6.4 | 0.0075 | 34892.31 |  | Low-voltage | 60 |  | 34892.31 | 0 | 0 | 0
V1-G1-72332-20N01-6602440 | Светодиодный светильник VARTON архитектурный Regula 2.0 1200 мм 24 Вт 4000 К 15 градусов DC24V RAL7045 серый муар | 24W | 4000K | 2280 лм | шт | 6.4 | 0.0075 | 34892.31 |  | Low-voltage | 60 |  | 34892.31 | 0 | 0 | 0
V1-G1-92332-20N02-6602440 | Светодиодный светильник VARTON архитектурный Regula 2.0 1200 мм 24 Вт 4000 К 30 градусов DC24V RAL9005 черный муар | 24W | 4000K | 2280 лм | шт | 6.4 | 0.0075 | 34892.31 |  | Low-voltage | 60 |  | 34892.31 | 0 | 0 | 0
V1-G1-72332-20N28-6602440 | Светодиодный светильник VARTON архитектурный Regula 2.0 1200 мм 24 Вт 4000 К 15x60 градусов DC24V RAL7045 серый муар | 24W | 4000K | 2280 лм | шт | 6.4 | 0.0075 | 34892.31 |  | Low-voltage | 60 |  | 34892.31 | 0 | 0 | 0
V1-G1-92332-20N07-6602440 | Светодиодный светильник VARTON архитектурный Regula 2.0 1200 мм 24 Вт 4000 К 60 градусов DC24V RAL9005 черный муар | 24W | 4000K | 2280 лм | шт | 6.4 | 0.0075 | 34892.31 |  | Low-voltage | 60 |  | 34892.31 | 0 | 0 | 0
V1-G1-92332-20L01-6602450 | Светодиодный светильник VARTON архитектурный Regula 2.0 1200 мм 24 Вт 5000 К 15 градусов RAL9005 черный муар | 24W | 5000K | 2280 лм | шт | 6.4 | 0.0075 | 34892.31 |  |  | 60 |  | 34892.31 | 0 | 0 | 0
V1-G1-92332-20L02-6602450 | Светодиодный светильник VARTON архитектурный Regula 2.0 1200 мм 24 Вт 5000 К 30 градусов RAL9005 черный муар | 24W | 5000K | 2280 лм | шт | 6.4 | 0.0075 | 34892.31 |  |  | 60 |  | 34892.31 | 0 | 0 | 0
V1-G1-92332-20L07-6602450 | Светодиодный светильник VARTON архитектурный Regula 2.0 1200 мм 24 Вт 5000 К 60 градусов RAL9005 черный муар | 24W | 5000K | 2280 лм | шт | 6.4 | 0.0075 | 34892.31 |  |  | 60 |  | 34892.31 | 0 | 0 | 0
V1-G1-72332-20L07-6602450 | Светодиодный светильник VARTON архитектурный Regula 2.0 1200 мм 24 Вт 5000 К 60 градусов RAL7045 серый муар | 24W | 5000K | 2280 лм | шт | 6.4 | 0.0075 | 34892.31 |  |  | 60 |  | 34892.31 | 0 | 0 | 0
V1-G1-72332-20L02-6602450 | Светодиодный светильник VARTON архитектурный Regula 2.0 1200 мм 24 Вт 5000 К 30 градусов RAL7045 серый муар | 24W | 5000K | 2280 лм | шт | 6.4 | 0.0075 | 34892.31 |  |  | 60 |  | 34892.31 | 0 | 0 | 0
V1-G1-72332-20L29-6602450 | Светодиодный светильник VARTON архитектурный Regula 2.0 1200 мм 24 Вт 5000 К 20x40 градусов RAL7045 серый муар | 24W | 5000K | 2280 лм | шт | 6.4 | 0.0075 | 34892.31 |  |  | 60 |  | 34892.31 | 0 | 0 | 0
V1-G1-92332-20L19-6602450 | Светодиодный светильник VARTON архитектурный Regula 2.0 1200 мм 24 Вт 5000 К 20 градусов RAL9005 черный муар | 24W | 5000K | 2280 лм | шт | 6.4 | 0.0075 | 34892.31 |  |  | 60 |  | 34892.31 | 0 | 0 | 0
V1-G1-92332-20000-6602450 | Светодиодный светильник VARTON архитектурный Regula 2.0 1200 мм 24 Вт 5000 К с матовым рассеивателем RAL9005 черный муар | 24W | 5000K | 2280 лм | шт | 6.4 | 0.0075 | 34892.31 |  |  | 60 |  | 34892.31 | 0 | 0 | 0
V1-G1-72332-20L19-6602450 | Светодиодный светильник VARTON архитектурный Regula 2.0 1200 мм 24 Вт 5000 К 20 градусов RAL7045 серый муар | 24W | 5000K | 2280 лм | шт | 6.4 | 0.0075 | 34892.31 |  |  | 60 |  | 34892.31 | 0 | 0 | 0
V1-G1-92332-20L28-6602450 | Светодиодный светильник VARTON архитектурный Regula 2.0 1200 мм 24 Вт 5000 К 15х60 градусов RAL9005 черный муар | 24W | 5000K | 2280 лм | шт | 6.4 | 0.0075 | 34892.31 |  |  | 60 |  | 34892.31 | 0 | 0 | 0
V1-G1-72332-20L01-6602450 | Светодиодный светильник VARTON архитектурный Regula 2.0 1200 мм 24 Вт 5000 К 15 градусов RAL7045 серый муар | 24W | 5000K | 2280 лм | шт | 6.4 | 0.0075 | 34892.31 |  |  | 60 |  | 34892.31 | 0 | 0 | 0
V1-G1-92332-20L29-6602450 | Светодиодный светильник VARTON архитектурный Regula 2.0 1200 мм 24 Вт 5000 К 20x40 градусов RAL9005 черный муар | 24W | 5000K | 2280 лм | шт | 6.4 | 0.0075 | 34892.31 |  |  | 60 |  | 34892.31 | 0 | 0 | 0
V1-G1-72332-20000-6602450 | Светодиодный светильник VARTON архитектурный Regula 2.0 1200 мм 24 Вт 5000 К с матовым рассеивателем RAL7045 серый муар | 24W | 5000K | 2280 лм | шт | 6.4 | 0.0075 | 34892.31 |  |  | 60 |  | 34892.31 | 0 | 0 | 0
V1-G1-72332-20L28-6602450 | Светодиодный светильник VARTON архитектурный Regula 2.0 1200 мм 24 Вт 5000 К 15х60 градусов RAL7045 серый муар | 24W | 5000K | 2280 лм | шт | 6.4 | 0.0075 | 34892.31 |  |  | 60 |  | 34892.31 | 0 | 0 | 0
V1-G1-72332-20N29-6602450 | Светодиодный светильник VARTON архитектурный Regula 2.0 1200 мм 24 Вт 5000 К 20x40 градусов DC24V RAL7045 серый муар | 24W | 5000K | 2280 лм | шт | 6.4 | 0.0075 | 34892.31 |  | Low-voltage | 60 |  | 34892.31 | 0 | 0 | 0
V1-G1-92332-20N07-6602450 | Светодиодный светильник VARTON архитектурный Regula 2.0 1200 мм 24 Вт 5000 К 60 градусов DC24V RAL9005 черный муар | 24W | 5000K | 2280 лм | шт | 6.4 | 0.0075 | 34892.31 |  | Low-voltage | 60 |  | 34892.31 | 0 | 0 | 0
V1-G1-92332-20N02-6602450 | Светодиодный светильник VARTON архитектурный Regula 2.0 1200 мм 24 Вт 5000 К 30 градусов DC24V RAL9005 черный муар | 24W | 5000K | 2280 лм | шт | 6.4 | 0.0075 | 34892.31 |  | Low-voltage | 60 |  | 34892.31 | 0 | 0 | 0
V1-G1-92332-20N28-6602450 | Светодиодный светильник VARTON архитектурный Regula 2.0 1200 мм 24 Вт 5000 К 15x60 градусов DC24V RAL9005 черный муар | 24W | 5000K | 2280 лм | шт | 6.4 | 0.0075 | 34892.31 |  | Low-voltage | 60 |  | 34892.31 | 0 | 0 | 0
V1-G1-72332-20N00-6602450 | Светодиодный светильник VARTON архитектурный Regula 2.0 1200 мм 24 Вт 5000 К с матовым рассеивателем DC24V RAL7045 серый муар | 24W | 5000K | 2280 лм | шт | 6.4 | 0.0075 | 34892.31 |  | Low-voltage | 60 |  | 34892.31 | 0 | 0 | 0
V1-G1-92332-20N00-6602450 | Светодиодный светильник VARTON архитектурный Regula 2.0 1200 мм 24 Вт 5000 К с матовым рассеивателем DC24V RAL9005 черный муар | 24W | 5000K | 2280 лм | шт | 6.4 | 0.0075 | 34892.31 |  | Low-voltage | 60 |  | 34892.31 | 0 | 0 | 0
V1-G1-72332-20N19-6602450 | Светодиодный светильник VARTON архитектурный Regula 2.0 1200 мм 24 Вт 5000 К 20 градусов DC24V RAL7045 серый муар | 24W | 5000K | 2280 лм | шт | 6.4 | 0.0075 | 34892.31 |  | Low-voltage | 60 |  | 34892.31 | 0 | 0 | 0
V1-G1-92332-20N29-6602450 | Светодиодный светильник VARTON архитектурный Regula 2.0 1200 мм 24 Вт 5000 К 20x40 градусов DC24V RAL9005 черный муар | 24W | 5000K | 2280 лм | шт | 6.4 | 0.0075 | 34892.31 |  | Low-voltage | 60 |  | 34892.31 | 0 | 0 | 0
V1-G1-72332-20N02-6602450 | Светодиодный светильник VARTON архитектурный Regula 2.0 1200 мм 24 Вт 5000 К 30 градусов DC24V RAL7045 серый муар | 24W | 5000K | 2280 лм | шт | 6.4 | 0.0075 | 34892.31 |  | Low-voltage | 60 |  | 34892.31 | 0 | 0 | 0
V1-G1-72332-20N01-6602450 | Светодиодный светильник VARTON архитектурный Regula 2.0 1200 мм 24 Вт 5000 К 15 градусов DC24V RAL7045 серый муар | 24W | 5000K | 2280 лм | шт | 6.4 | 0.0075 | 34892.31 |  | Low-voltage | 60 |  | 34892.31 | 0 | 0 | 0
V1-G1-72332-20N28-6602450 | Светодиодный светильник VARTON архитектурный Regula 2.0 1200 мм 24 Вт 5000 К 15x60 градусов DC24V RAL7045 серый муар | 24W | 5000K | 2280 лм | шт | 6.4 | 0.0075 | 34892.31 |  | Low-voltage | 60 |  | 34892.31 | 0 | 0 | 0
V1-G1-92332-20N19-6602450 | Светодиодный светильник VARTON архитектурный Regula 2.0 1200 мм 24 Вт 5000 К 20 градусов DC24V RAL9005 черный муар | 24W | 5000K | 2280 лм | шт | 6.4 | 0.0075 | 34892.31 |  | Low-voltage | 60 |  | 34892.31 | 0 | 0 | 0
V1-G1-92332-20N01-6602450 | Светодиодный светильник VARTON архитектурный Regula 2.0 1200 мм 24 Вт 5000 К 15 градусов DC24V RAL9005 черный муар | 24W | 5000K | 2280 лм | шт | 6.4 | 0.0075 | 34892.31 |  | Low-voltage | 60 |  | 34892.31 | 0 | 0 | 0
V1-G1-72332-20N07-6602450 | Светодиодный светильник VARTON архитектурный Regula 2.0 1200 мм 24 Вт 5000 К 60 градусов DC24V RAL7045 серый муар | 24W | 5000K | 2280 лм | шт | 6.4 | 0.0075 | 34892.31 |  | Low-voltage | 60 |  | 34892.31 | 0 | 0 | 0
Regula 2.0 1500мм для сборки в линию
V1-G1-72335-21L19-66030RD | Светодиодный светильник VARTON архитектурный Regula 2.0 1500 мм 30 Вт RED 20 градусов для сборки в линию RAL7045 серый муар | 30W |  | 1000 лм | шт | 8.05 | 0.0093 | 41434.62 |  |  | 60 |  | 41434.62 | 0 | 0 | 0
V1-G1-72335-21000-66030BE | Светодиодный светильник VARTON архитектурный Regula 2.0 1500 мм 30 Вт BLUE с матовым рассеивателем для сборки в линию RAL7045 серый муар | 30W |  | 2100 лм | шт | 8.05 | 0.0093 | 41434.62 |  |  | 60 |  | 41434.62 | 0 | 0 | 0
V1-G1-72335-21L07-66030RD | Светодиодный светильник VARTON архитектурный Regula 2.0 1500 мм 30 Вт RED 60 градусов для сборки в линию RAL7045 серый муар | 30W |  | 1000 лм | шт | 8.05 | 0.0093 | 41434.62 |  |  | 60 |  | 41434.62 | 0 | 0 | 0
V1-G1-72335-21L29-66030BE | Светодиодный светильник VARTON архитектурный Regula 2.0 1500 мм 30 Вт BLUE 20x40 градусов для сборки в линию RAL7045 серый муар | 30W |  | 2100 лм | шт | 8.05 | 0.0093 | 41434.62 |  |  | 60 |  | 41434.62 | 0 | 0 | 0
V1-G1-72335-21L28-66030AR | Светодиодный светильник VARTON архитектурный Regula 2.0 1500 мм 30 Вт AMBER 15х60 градусов для сборки в линию RAL7045 серый муар | 30W |  | 2850 лм | шт | 8.05 | 0.0093 | 41434.62 |  |  | 60 |  | 41434.62 | 0 | 0 | 0
V1-G1-92335-21L07-66030RD | Светодиодный светильник VARTON архитектурный Regula 2.0 1500 мм 30 Вт RED 60 градусов для сборки в линию RAL9005 черный муар | 30W |  | 1000 лм | шт | 8.05 | 0.0093 | 41434.62 |  |  | 60 |  | 41434.62 | 0 | 0 | 0
V1-G1-72335-21L07-66030AR | Светодиодный светильник VARTON архитектурный Regula 2.0 1500 мм 30 Вт AMBER 60 градусов для сборки в линию RAL7045 серый муар | 30W |  | 1150 лм | шт | 8.05 | 0.0093 | 41434.62 |  |  | 60 |  | 41434.62 | 0 | 0 | 0
V1-G1-92335-21L28-66030BE | Светодиодный светильник VARTON архитектурный Regula 2.0 1500 мм 30 Вт BLUE 15х60 градусов для сборки в линию RAL9005 черный муар | 30W |  | 2850 лм | шт | 8.05 | 0.0093 | 41434.62 |  |  | 60 |  | 41434.62 | 0 | 0 | 0
V1-G1-92335-21L19-66030RD | Светодиодный светильник VARTON архитектурный Regula 2.0 1500 мм 30 Вт RED 20 градусов для сборки в линию RAL9005 черный муар | 30W |  | 1000 лм | шт | 8.05 | 0.0093 | 41434.62 |  |  | 60 |  | 41434.62 | 0 | 0 | 0
V1-G1-92335-21L02-66030GN | Светодиодный светильник VARTON архитектурный Regula 2.0 1500 мм 30 Вт GREEN 30 градусов для сборки в линию RAL9005 черный муар | 30W |  | 540 лм | шт | 8.05 | 0.0093 | 41434.62 |  |  | 60 |  | 41434.62 | 0 | 0 | 0
V1-G1-72335-21L02-66030GN | Светодиодный светильник VARTON архитектурный Regula 2.0 1500 мм 30 Вт GREEN 30 градусов для сборки в линию RAL7045 серый муар | 30W |  | 540 лм | шт | 8.05 | 0.0093 | 41434.62 |  |  | 60 |  | 41434.62 | 0 | 0 | 0
V1-G1-72335-21L29-66030RD | Светодиодный светильник VARTON архитектурный Regula 2.0 1500 мм 30 Вт RED 20x40 градусов для сборки в линию RAL7045 серый муар | 30W |  | 1000 лм | шт | 8.05 | 0.0093 | 41434.62 |  |  | 60 |  | 41434.62 | 0 | 0 | 0
V1-G1-72335-21L28-66030GN | Светодиодный светильник VARTON архитектурный Regula 2.0 1500 мм 30 Вт GREEN 15х60 градусов для сборки в линию RAL7045 серый муар | 30W |  | 2850 лм | шт | 8.05 | 0.0093 | 41434.62 |  |  | 60 |  | 41434.62 | 0 | 0 | 0
V1-G1-72335-21L01-66030RD | Светодиодный светильник VARTON архитектурный Regula 2.0 1500 мм 30 Вт RED 15 градусов для сборки в линию RAL7045 серый муар | 30W |  | 1000 лм | шт | 8.05 | 0.0093 | 41434.62 |  |  | 60 |  | 41434.62 | 0 | 0 | 0
V1-G1-92335-21000-66030BE | Светодиодный светильник VARTON архитектурный Regula 2.0 1500 мм 30 Вт BLUE с матовым рассеивателем для сборки в линию RAL9005 черный муар | 30W |  | 2100 лм | шт | 8.05 | 0.0093 | 41434.62 |  |  | 60 |  | 41434.62 | 0 | 0 | 0
V1-G1-92335-21L19-66030AR | Светодиодный светильник VARTON архитектурный Regula 2.0 1500 мм 30 Вт AMBER 20 градусов для сборки в линию RAL9005 черный муар | 30W |  | 1150 лм | шт | 8.05 | 0.0093 | 41434.62 |  |  | 60 |  | 41434.62 | 0 | 0 | 0
V1-G1-92335-21L01-66030BE | Светодиодный светильник VARTON архитектурный Regula 2.0 1500 мм 30 Вт BLUE 15 градусов для сборки в линию RAL9005 черный муар | 30W |  | 2100 лм | шт | 8.05 | 0.0093 | 41434.62 |  |  | 60 |  | 41434.62 | 0 | 0 | 0
V1-G1-92335-21L19-66030GN | Светодиодный светильник VARTON архитектурный Regula 2.0 1500 мм 30 Вт GREEN 20 градусов для сборки в линию RAL9005 черный муар | 30W |  | 540 лм | шт | 8.05 | 0.0093 | 41434.62 |  |  | 60 |  | 41434.62 | 0 | 0 | 0
V1-G1-72335-21L07-66030BE | Светодиодный светильник VARTON архитектурный Regula 2.0 1500 мм 30 Вт BLUE 60 градусов для сборки в линию RAL7045 серый муар | 30W |  | 2100 лм | шт | 8.05 | 0.0093 | 41434.62 |  |  | 60 |  | 41434.62 | 0 | 0 | 0
V1-G1-92335-21L28-66030RD | Светодиодный светильник VARTON архитектурный Regula 2.0 1500 мм 30 Вт RED 15х60 градусов для сборки в линию RAL9005 черный муар | 30W |  | 2850 лм | шт | 8.05 | 0.0093 | 41434.62 |  |  | 60 |  | 41434.62 | 0 | 0 | 0
V1-G1-92335-21000-66030AR | Светодиодный светильник VARTON архитектурный Regula 2.0 1500 мм 30 Вт AMBER с матовым рассеивателем для сборки в линию RAL9005 черный муар | 30W |  | 1150 лм | шт | 8.05 | 0.0093 | 41434.62 |  |  | 60 |  | 41434.62 | 0 | 0 | 0
V1-G1-72335-21L02-66030RD | Светодиодный светильник VARTON архитектурный Regula 2.0 1500 мм 30 Вт RED 30 градусов для сборки в линию RAL7045 серый муар | 30W |  | 1000 лм | шт | 8.05 | 0.0093 | 41434.62 |  |  | 60 |  | 41434.62 | 0 | 0 | 0
V1-G1-72335-21000-66030GN | Светодиодный светильник VARTON архитектурный Regula 2.0 1500 мм 30 Вт GREEN с матовым рассеивателем для сборки в линию RAL7045 серый муар | 30W |  | 540 лм | шт | 8.05 | 0.0093 | 41434.62 |  |  | 60 |  | 41434.62 | 0 | 0 | 0
V1-G1-92335-21000-66030GN | Светодиодный светильник VARTON архитектурный Regula 2.0 1500 мм 30 Вт GREEN с матовым рассеивателем для сборки в линию RAL9005 черный муар | 30W |  | 540 лм | шт | 8.05 | 0.0093 | 41434.62 |  |  | 60 |  | 41434.62 | 0 | 0 | 0
V1-G1-72335-21L01-66030GN | Светодиодный светильник VARTON архитектурный Regula 2.0 1500 мм 30 Вт GREEN 15 градусов для сборки в линию RAL7045 серый муар | 30W |  | 540 лм | шт | 8.05 | 0.0093 | 41434.62 |  |  | 60 |  | 41434.62 | 0 | 0 | 0
V1-G1-92335-21L28-66030AR | Светодиодный светильник VARTON архитектурный Regula 2.0 1500 мм 30 Вт AMBER 15х60 градусов для сборки в линию RAL9005 черный муар | 30W |  | 2850 лм | шт | 8.05 | 0.0093 | 41434.62 |  |  | 60 |  | 41434.62 | 0 | 0 | 0
V1-G1-72335-21L28-66030RD | Светодиодный светильник VARTON архитектурный Regula 2.0 1500 мм 30 Вт RED 15х60 градусов для сборки в линию RAL7045 серый муар | 30W |  | 2850 лм | шт | 8.05 | 0.0093 | 41434.62 |  |  | 60 |  | 41434.62 | 0 | 0 | 0
V1-G1-92335-21L02-66030BE | Светодиодный светильник VARTON архитектурный Regula 2.0 1500 мм 30 Вт BLUE 30 градусов для сборки в линию RAL9005 черный муар | 30W |  | 2100 лм | шт | 8.05 | 0.0093 | 41434.62 |  |  | 60 |  | 41434.62 | 0 | 0 | 0
V1-G1-92335-21L01-66030GN | Светодиодный светильник VARTON архитектурный Regula 2.0 1500 мм 30 Вт GREEN 15 градусов для сборки в линию RAL9005 черный муар | 30W |  | 540 лм | шт | 8.05 | 0.0093 | 41434.62 |  |  | 60 |  | 41434.62 | 0 | 0 | 0
V1-G1-92335-21L02-66030RD | Светодиодный светильник VARTON архитектурный Regula 2.0 1500 мм 30 Вт RED 30 градусов для сборки в линию RAL9005 черный муар | 30W |  | 1000 лм | шт | 8.05 | 0.0093 | 41434.62 |  |  | 60 |  | 41434.62 | 0 | 0 | 0
V1-G1-72335-21L01-66030BE | Светодиодный светильник VARTON архитектурный Regula 2.0 1500 мм 30 Вт BLUE 15 градусов для сборки в линию RAL7045 серый муар | 30W |  | 2100 лм | шт | 8.05 | 0.0093 | 41434.62 |  |  | 60 |  | 41434.62 | 0 | 0 | 0
V1-G1-92335-21L07-66030GN | Светодиодный светильник VARTON архитектурный Regula 2.0 1500 мм 30 Вт GREEN 60 градусов для сборки в линию RAL9005 черный муар | 30W |  | 540 лм | шт | 8.05 | 0.0093 | 41434.62 |  |  | 60 |  | 41434.62 | 0 | 0 | 0
V1-G1-92335-21L01-66030RD | Светодиодный светильник VARTON архитектурный Regula 2.0 1500 мм 30 Вт RED 15 градусов для сборки в линию RAL9005 черный муар | 30W |  | 1000 лм | шт | 8.05 | 0.0093 | 41434.62 |  |  | 60 |  | 41434.62 | 0 | 0 | 0
V1-G1-72335-21L19-66030BE | Светодиодный светильник VARTON архитектурный Regula 2.0 1500 мм 30 Вт BLUE 20 градусов для сборки в линию RAL7045 серый муар | 30W |  | 2100 лм | шт | 8.05 | 0.0093 | 41434.62 |  |  | 60 |  | 41434.62 | 0 | 0 | 0
V1-G1-92335-21L29-66030GN | Светодиодный светильник VARTON архитектурный Regula 2.0 1500 мм 30 Вт GREEN 20x40 градусов для сборки в линию RAL9005 черный муар | 30W |  | 540 лм | шт | 8.05 | 0.0093 | 41434.62 |  |  | 60 |  | 41434.62 | 0 | 0 | 0
V1-G1-92335-21L29-66030BE | Светодиодный светильник VARTON архитектурный Regula 2.0 1500 мм 30 Вт BLUE 20x40 градусов для сборки в линию RAL9005 черный муар | 30W |  | 2100 лм | шт | 8.05 | 0.0093 | 41434.62 |  |  | 60 |  | 41434.62 | 0 | 0 | 0
V1-G1-92335-21L07-66030BE | Светодиодный светильник VARTON архитектурный Regula 2.0 1500 мм 30 Вт BLUE 60 градусов для сборки в линию RAL9005 черный муар | 30W |  | 2100 лм | шт | 8.05 | 0.0093 | 41434.62 |  |  | 60 |  | 41434.62 | 0 | 0 | 0
V1-G1-92335-21L29-66030AR | Светодиодный светильник VARTON архитектурный Regula 2.0 1500 мм 30 Вт AMBER 20x40 градусов для сборки в линию RAL9005 черный муар | 30W |  | 1150 лм | шт | 8.05 | 0.0093 | 41434.62 |  |  | 60 |  | 41434.62 | 0 | 0 | 0
V1-G1-72335-21L07-66030GN | Светодиодный светильник VARTON архитектурный Regula 2.0 1500 мм 30 Вт GREEN 60 градусов для сборки в линию RAL7045 серый муар | 30W |  | 540 лм | шт | 8.05 | 0.0093 | 41434.62 |  |  | 60 |  | 41434.62 | 0 | 0 | 0
V1-G1-72335-21000-66030RD | Светодиодный светильник VARTON архитектурный Regula 2.0 1500 мм 30 Вт RED с матовым рассеивателем для сборки в линию RAL7045 серый муар | 30W |  | 1000 лм | шт | 8.05 | 0.0093 | 41434.62 |  |  | 60 |  | 41434.62 | 0 | 0 | 0
V1-G1-92335-21L29-66030RD | Светодиодный светильник VARTON архитектурный Regula 2.0 1500 мм 30 Вт RED 20x40 градусов для сборки в линию RAL9005 черный муар | 30W |  | 1000 лм | шт | 8.05 | 0.0093 | 41434.62 |  |  | 60 |  | 41434.62 | 0 | 0 | 0
V1-G1-72335-21000-66030AR | Светодиодный светильник VARTON архитектурный Regula 2.0 1500 мм 30 Вт AMBER с матовым рассеивателем для сборки в линию RAL7045 серый муар | 30W |  | 1150 лм | шт | 8.05 | 0.0093 | 41434.62 |  |  | 60 |  | 41434.62 | 0 | 0 | 0
V1-G1-92335-21L02-66030AR | Светодиодный светильник VARTON архитектурный Regula 2.0 1500 мм 30 Вт AMBER 30 градусов для сборки в линию RAL9005 черный муар | 30W |  | 1150 лм | шт | 8.05 | 0.0093 | 41434.62 |  |  | 60 |  | 41434.62 | 0 | 0 | 0
V1-G1-92335-21L07-66030AR | Светодиодный светильник VARTON архитектурный Regula 2.0 1500 мм 30 Вт AMBER 60 градусов для сборки в линию RAL9005 черный муар | 30W |  | 1150 лм | шт | 8.05 | 0.0093 | 41434.62 |  |  | 60 |  | 41434.62 | 0 | 0 | 0
V1-G1-72335-21L02-66030BE | Светодиодный светильник VARTON архитектурный Regula 2.0 1500 мм 30 Вт BLUE 30 градусов для сборки в линию RAL7045 серый муар | 30W |  | 2100 лм | шт | 8.05 | 0.0093 | 41434.62 |  |  | 60 |  | 41434.62 | 0 | 0 | 0
V1-G1-72335-21L19-66030GN | Светодиодный светильник VARTON архитектурный Regula 2.0 1500 мм 30 Вт GREEN 20 градусов для сборки в линию RAL7045 серый муар | 30W |  | 540 лм | шт | 8.05 | 0.0093 | 41434.62 |  |  | 60 |  | 41434.62 | 0 | 0 | 0
V1-G1-92335-21L01-66030AR | Светодиодный светильник VARTON архитектурный Regula 2.0 1500 мм 30 Вт AMBER 15 градусов для сборки в линию RAL9005 черный муар | 30W |  | 1150 лм | шт | 8.05 | 0.0093 | 41434.62 |  |  | 60 |  | 41434.62 | 0 | 0 | 0
V1-G1-72335-21L29-66030AR | Светодиодный светильник VARTON архитектурный Regula 2.0 1500 мм 30 Вт AMBER 20x40 градусов для сборки в линию RAL7045 серый муар | 30W |  | 1150 лм | шт | 8.05 | 0.0093 | 41434.62 |  |  | 60 |  | 41434.62 | 0 | 0 | 0
V1-G1-92335-21000-66030RD | Светодиодный светильник VARTON архитектурный Regula 2.0 1500 мм 30 Вт RED с матовым рассеивателем для сборки в линию RAL9005 черный муар | 30W |  | 1000 лм | шт | 8.05 | 0.0093 | 41434.62 |  |  | 60 |  | 41434.62 | 0 | 0 | 0
V1-G1-72335-21L01-66030AR | Светодиодный светильник VARTON архитектурный Regula 2.0 1500 мм 30 Вт AMBER 15 градусов для сборки в линию RAL7045 серый муар | 30W |  | 1150 лм | шт | 8.05 | 0.0093 | 41434.62 |  |  | 60 |  | 41434.62 | 0 | 0 | 0
V1-G1-92335-21L19-66030BE | Светодиодный светильник VARTON архитектурный Regula 2.0 1500 мм 30 Вт BLUE 20 градусов для сборки в линию RAL9005 черный муар | 30W |  | 2100 лм | шт | 8.05 | 0.0093 | 41434.62 |  |  | 60 |  | 41434.62 | 0 | 0 | 0
V1-G1-72335-21L28-66030BE | Светодиодный светильник VARTON архитектурный Regula 2.0 1500 мм 30 Вт BLUE 15х60 градусов для сборки в линию RAL7045 серый муар | 30W |  | 2850 лм | шт | 8.05 | 0.0093 | 41434.62 |  |  | 60 |  | 41434.62 | 0 | 0 | 0
V1-G1-72335-21L19-66030AR | Светодиодный светильник VARTON архитектурный Regula 2.0 1500 мм 30 Вт AMBER 20 градусов для сборки в линию RAL7045 серый муар | 30W |  | 1150 лм | шт | 8.05 | 0.0093 | 41434.62 |  |  | 60 |  | 41434.62 | 0 | 0 | 0
V1-G1-72335-21L02-66030AR | Светодиодный светильник VARTON архитектурный Regula 2.0 1500 мм 30 Вт AMBER 30 градусов для сборки в линию RAL7045 серый муар | 30W |  | 1150 лм | шт | 8.05 | 0.0093 | 41434.62 |  |  | 60 |  | 41434.62 | 0 | 0 | 0
V1-G1-92335-21L28-66030GN | Светодиодный светильник VARTON архитектурный Regula 2.0 1500 мм 30 Вт GREEN 15х60 градусов для сборки в линию RAL9005 черный муар | 30W |  | 2850 лм | шт | 8.05 | 0.0093 | 41434.62 |  |  | 60 |  | 41434.62 | 0 | 0 | 0
V1-G1-72335-21L29-66030GN | Светодиодный светильник VARTON архитектурный Regula 2.0 1500 мм 30 Вт GREEN 20x40 градусов для сборки в линию RAL7045 серый муар | 30W |  | 540 лм | шт | 8.05 | 0.0093 | 41434.62 |  |  | 60 |  | 41434.62 | 0 | 0 | 0
V1-G1-72335-21L01-6603030 | Светодиодный светильник VARTON архитектурный Regula 2.0 1500 мм 30 Вт 3000 К 15 градусов для сборки в линию RAL7045 серый муар | 30W | 3000K | 2550 лм | шт | 8.05 | 0.0093 | 41434.62 |  |  | 30 |  | 41434.62 | 0 | 0 | 0
V1-G1-92335-21L01-6603030 | Светодиодный светильник VARTON архитектурный Regula 2.0 1500 мм 30 Вт 3000 К 15 градусов для сборки в линию RAL9005 черный муар | 30W | 3000K | 2550 лм | шт | 8.05 | 0.0093 | 41434.62 |  |  | 60 |  | 41434.62 | 0 | 0 | 0
V1-G1-72335-21L07-6603030 | Светодиодный светильник VARTON архитектурный Regula 2.0 1500 мм 30 Вт 3000 К 60 градусов для сборки в линию RAL7045 серый муар | 30W | 3000K | 2550 лм | шт | 8.05 | 0.0093 | 41434.62 |  |  | 60 |  | 41434.62 | 0 | 0 | 0
V1-G1-92335-21L29-6603030 | Светодиодный светильник VARTON архитектурный Regula 2.0 1500 мм 30 Вт 3000 К 20x40 градусов для сборки в линию RAL9005 черный муар | 30W | 3000K | 2550 лм | шт | 8.05 | 0.0093 | 41434.62 |  |  | 60 |  | 41434.62 | 0 | 0 | 0
V1-G1-72335-21000-6603030 | Светодиодный светильник VARTON архитектурный Regula 2.0 1500 мм 30 Вт 3000 К с матовым рассеивателем для сборки в линию RAL7045 серый муар | 30W | 3000K | 2550 лм | шт | 8.05 | 0.0093 | 41434.62 |  |  | 60 |  | 41434.62 | 0 | 0 | 0
V1-G1-72335-21L19-6603030 | Светодиодный светильник VARTON архитектурный Regula 2.0 1500 мм 30 Вт 3000 К 20 градусов для сборки в линию RAL7045 серый муар | 30W | 3000K | 2550 лм | шт | 8.05 | 0.0093 | 41434.62 |  |  | 60 |  | 41434.62 | 0 | 0 | 0
V1-G1-92335-21L07-6603030 | Светодиодный светильник VARTON архитектурный Regula 2.0 1500 мм 30 Вт 3000 К 60 градусов для сборки в линию RAL9005 черный муар | 30W | 3000K | 2550 лм | шт | 8.05 | 0.0093 | 41434.62 |  |  | 60 |  | 41434.62 | 0 | 0 | 0
V1-G1-92335-21L02-6603030 | Светодиодный светильник VARTON архитектурный Regula 2.0 1500 мм 30 Вт 3000 К 30 градусов для сборки в линию RAL9005 черный муар | 30W | 3000K | 2550 лм | шт | 8.05 | 0.0093 | 41434.62 |  |  | 60 |  | 41434.62 | 0 | 0 | 0
V1-G1-72335-21L02-6603030 | Светодиодный светильник VARTON архитектурный Regula 2.0 1500 мм 30 Вт 3000 К 30 градусов для сборки в линию RAL7045 серый муар | 30W | 3000K | 2550 лм | шт | 8.05 | 0.0093 | 41434.62 |  |  | 60 |  | 41434.62 | 0 | 0 | 0
V1-G1-92335-21000-6603030 | Светодиодный светильник VARTON архитектурный Regula 2.0 1500 мм 30 Вт 3000 К с матовым рассеивателем для сборки в линию RAL9005 черный муар | 30W | 3000K | 2550 лм | шт | 8.05 | 0.0093 | 41434.62 |  |  | 60 |  | 41434.62 | 0 | 0 | 0
V1-G1-72335-21L29-6603030 | Светодиодный светильник VARTON архитектурный Regula 2.0 1500 мм 30 Вт 3000 К 20x40 градусов для сборки в линию RAL7045 серый муар | 30W | 3000K | 2550 лм | шт | 8.05 | 0.0093 | 41434.62 |  |  | 60 |  | 41434.62 | 0 | 0 | 0
V1-G1-92335-21L28-6603030 | Светодиодный светильник VARTON архитектурный Regula 2.0 1500 мм 30 Вт 3000 К 15х60 градусов для сборки в линию RAL9005 черный муар | 30W | 3000K | 2550 лм | шт | 8.05 | 0.0093 | 41434.62 |  |  | 60 |  | 41434.62 | 0 | 0 | 0
V1-G1-92335-21L19-6603030 | Светодиодный светильник VARTON архитектурный Regula 2.0 1500 мм 30 Вт 3000 К 20 градусов для сборки в линию RAL9005 черный муар | 30W | 3000K | 2550 лм | шт | 8.05 | 0.0093 | 41434.62 |  |  | 60 |  | 41434.62 | 0 | 0 | 0
V1-G1-72335-21L28-6603030 | Светодиодный светильник VARTON архитектурный Regula 2.0 1500 мм 30 Вт 3000 К 15х60 градусов для сборки в линию RAL7045 серый муар | 30W | 3000K | 2550 лм | шт | 8.05 | 0.0093 | 41434.62 |  |  | 60 |  | 41434.62 | 0 | 0 | 0
V1-G1-92335-21D28-6603030 | Светодиодный светильник VARTON архитектурный Regula 2.0 1500 мм 30 Вт 3000 К 15x60 градусов DC24V для сборки в линию RAL9005 черный муар | 30W | 3000K | 2550 лм | шт | 8.05 | 0.00775 | 50135.1 |  | DALI | 60 |  | 50135.1 | 0 | 0 | 0
V1-G1-72335-21N01-6603030 | Светодиодный светильник VARTON архитектурный Regula 2.0 1500 мм 30 Вт 3000 К 15 градусов DC24V для сборки в линию RAL7045 серый муар | 30W | 3000K | 2550 лм | шт | 8.05 | 0.0093 | 41434.62 |  | Low-voltage | 60 |  | 41434.62 | 0 | 0 | 0
V1-G1-92335-21N02-6603030 | Светодиодный светильник VARTON архитектурный Regula 2.0 1500 мм 30 Вт 3000 К 30 градусов DC24V для сборки в линию RAL9005 черный муар | 30W | 3000K | 2550 лм | шт | 8.05 | 0.0093 | 41434.62 |  | Low-voltage | 60 |  | 41434.62 | 0 | 0 | 0
V1-G1-72335-21N28-6603030 | Светодиодный светильник VARTON архитектурный Regula 2.0 1500 мм 30 Вт 3000 К 15x60 градусов DC24V для сборки в линию RAL7045 серый муар | 30W | 3000K | 2550 лм | шт | 8.05 | 0.0093 | 41434.62 |  | Low-voltage | 60 |  | 41434.62 | 0 | 0 | 0
V1-G1-72335-21N07-6603030 | Светодиодный светильник VARTON архитектурный Regula 2.0 1500 мм 30 Вт 3000 К 60 градусов DC24V для сборки в линию RAL7045 серый муар | 30W | 3000K | 2550 лм | шт | 8.05 | 0.0093 | 41434.62 |  | Low-voltage | 60 |  | 41434.62 | 0 | 0 | 0
V1-G1-72335-21N00-6603030 | Светодиодный светильник VARTON архитектурный Regula 2.0 1500 мм 30 Вт 3000 К с матовым рассеивателем DC24V для сборки в линию RAL7045 серый муар | 30W | 3000K | 2550 лм | шт | 8.05 | 0.0093 | 41434.62 |  | Low-voltage | 60 |  | 41434.62 | 0 | 0 | 0
V1-G1-92335-21N01-6603030 | Светодиодный светильник VARTON архитектурный Regula 2.0 1500 мм 30 Вт 3000 К 15 градусов DC24V для сборки в линию RAL9005 черный муар | 30W | 3000K | 2550 лм | шт | 8.05 | 0.0093 | 41434.62 |  | Low-voltage | 60 |  | 41434.62 | 0 | 0 | 0
V1-G1-92335-21N07-6603030 | Светодиодный светильник VARTON архитектурный Regula 2.0 1500 мм 30 Вт 3000 К 60 градусов DC24V для сборки в линию RAL9005 черный муар | 30W | 3000K | 2550 лм | шт | 8.05 | 0.0093 | 41434.62 |  | Low-voltage | 60 |  | 41434.62 | 0 | 0 | 0
V1-G1-92335-21N19-6603030 | Светодиодный светильник VARTON архитектурный Regula 2.0 1500 мм 30 Вт 3000 К 20 градусов DC24V для сборки в линию RAL9005 черный муар | 30W | 3000K | 2550 лм | шт | 8.05 | 0.0093 | 41434.62 |  | Low-voltage | 60 |  | 41434.62 | 0 | 0 | 0
V1-G1-72335-21N02-6603030 | Светодиодный светильник VARTON архитектурный Regula 2.0 1500 мм 30 Вт 3000 К 30 градусов DC24V для сборки в линию RAL7045 серый муар | 30W | 3000K | 2550 лм | шт | 8.05 | 0.0093 | 41434.62 |  | Low-voltage | 60 |  | 41434.62 | 0 | 0 | 0
V1-G1-92335-21N00-6603030 | Светодиодный светильник VARTON архитектурный Regula 2.0 1500 мм 30 Вт 3000 К с матовым рассеивателем DC24V для сборки в линию RAL9005 черный муар | 30W | 3000K | 2550 лм | шт | 8.05 | 0.0093 | 41434.62 |  | Low-voltage | 60 |  | 41434.62 | 0 | 0 | 0
V1-G1-92335-21N29-6603030 | Светодиодный светильник VARTON архитектурный Regula 2.0 1500 мм 30 Вт 3000 К 20x40 градусов DC24V для сборки в линию RAL9005 черный муар | 30W | 3000K | 2550 лм | шт | 8.05 | 0.0093 | 41434.62 |  | Low-voltage | 60 |  | 41434.62 | 0 | 0 | 0
V1-G1-72335-21N19-6603030 | Светодиодный светильник VARTON архитектурный Regula 2.0 1500 мм 30 Вт 3000 К 20 градусов DC24V для сборки в линию RAL7045 серый муар | 30W | 3000K | 2550 лм | шт | 8.05 | 0.0093 | 41434.62 |  | Low-voltage | 60 |  | 41434.62 | 0 | 0 | 0
V1-G1-72335-21N29-6603030 | Светодиодный светильник VARTON архитектурный Regula 2.0 1500 мм 30 Вт 3000 К 20x40 градусов DC24V для сборки в линию RAL7045 серый муар | 30W | 3000K | 2550 лм | шт | 8.05 | 0.0093 | 41434.62 |  | Low-voltage | 60 |  | 41434.62 | 0 | 0 | 0
V1-G1-92335-21L01-6603040 | Светодиодный светильник VARTON архитектурный Regula 2.0 1500 мм 30 Вт 4000 К 15 градусов для сборки в линию RAL9005 черный муар | 30W | 4000K | 2850 лм | шт | 8.05 | 0.0093 | 41434.62 |  |  | 60 |  | 41434.62 | 0 | 0 | 0
V1-G1-72335-21L29-6603040 | Светодиодный светильник VARTON архитектурный Regula 2.0 1500 мм 30 Вт 4000 К 20x40 градусов для сборки в линию RAL7045 серый муар | 30W | 4000K | 2850 лм | шт | 8.05 | 0.0093 | 41434.62 |  |  | 60 |  | 41434.62 | 0 | 0 | 0
V1-G1-92335-21L19-6603040 | Светодиодный светильник VARTON архитектурный Regula 2.0 1500 мм 30 Вт 4000 К 20 градусов для сборки в линию RAL9005 черный муар | 30W | 4000K | 2850 лм | шт | 8.05 | 0.0093 | 41434.62 |  |  | 60 |  | 41434.62 | 0 | 0 | 0
V1-G1-92335-21000-6603040 | Светодиодный светильник VARTON архитектурный Regula 2.0 1500 мм 30 Вт 4000 К с матовым рассеивателем для сборки в линию RAL9005 черный муар | 30W | 4000K | 2850 лм | шт | 8.05 | 0.0093 | 41434.62 |  |  | 60 |  | 41434.62 | 0 | 0 | 0
V1-G1-72335-21L02-6603040 | Светодиодный светильник VARTON архитектурный Regula 2.0 1500 мм 30 Вт 4000 К 30 градусов для сборки в линию RAL7045 серый муар | 30W | 4000K | 2850 лм | шт | 8.05 | 0.0093 | 41434.62 |  |  | 60 |  | 41434.62 | 0 | 0 | 0
V1-G1-72335-21L19-6603040 | Светодиодный светильник VARTON архитектурный Regula 2.0 1500 мм 30 Вт 4000 К 20 градусов для сборки в линию RAL7045 серый муар | 30W | 4000K | 2850 лм | шт | 8.05 | 0.0093 | 41434.62 |  |  | 60 |  | 41434.62 | 0 | 0 | 0
V1-G1-72335-21L07-6603040 | Светодиодный светильник VARTON архитектурный Regula 2.0 1500 мм 30 Вт 4000 К 60 градусов для сборки в линию RAL7045 серый муар | 30W | 4000K | 2850 лм | шт | 8.05 | 0.0093 | 41434.62 |  |  | 60 |  | 41434.62 | 0 | 0 | 0
V1-G1-92335-21L28-6603040 | Светодиодный светильник VARTON архитектурный Regula 2.0 1500 мм 30 Вт 4000 К 15x60 градусов для сборки в линию RAL9005 черный муар | 30W | 4000K | 2850 лм | шт | 8.05 | 0.0093 | 41434.62 |  |  | 60 |  | 41434.62 | 0 | 0 | 0
V1-G1-92335-21L07-6603040 | Светодиодный светильник VARTON архитектурный Regula 2.0 1500 мм 30 Вт 4000 K 60 градусов для сборки в линию RAL9005 черный муар | 30W | 4000K | 2850 лм | шт | 8.05 | 0.0093 | 41434.62 |  |  | 60 |  | 41434.62 | 0 | 0 | 0
V1-G1-72335-21L01-6603040 | Светодиодный светильник VARTON архитектурный Regula 2.0 1500 мм 30 Вт 4000 К 15 градусов для сборки в линию RAL7045 серый муар | 30W | 4000K | 2850 лм | шт | 8.05 | 0.0093 | 41434.62 |  |  | 60 |  | 41434.62 | 0 | 0 | 0
V1-G1-72335-21000-6603040 | Светодиодный светильник VARTON архитектурный Regula 2.0 1500 мм 30 Вт 4000 К с матовым рассеивателем для сборки в линию RAL7045 серый муар | 30W | 4000K | 2850 лм | шт | 8.05 | 0.0093 | 41434.62 |  |  | 60 |  | 41434.62 | 0 | 0 | 0
V1-G1-92335-21L02-6603040 | Светодиодный светильник VARTON архитектурный Regula 2.0 1500 мм 30 Вт 4000 К 30 градусов для сборки в линию RAL9005 черный муар | 30W | 4000K | 2850 лм | шт | 8.05 | 0.0093 | 41434.62 |  |  | 60 |  | 41434.62 | 0 | 0 | 0
V1-G1-72335-21L28-6603040 | Светодиодный светильник VARTON архитектурный Regula 2.0 1500 мм 30 Вт 4000 К 15x60 градусов для сборки в линию RAL7045 серый муар | 30W | 4000K | 2850 лм | шт | 8.05 | 0.0093 | 41434.62 |  |  | 60 |  | 41434.62 | 0 | 0 | 0
V1-G1-92335-21L29-6603040 | Светодиодный светильник VARTON архитектурный Regula 2.0 1500 мм 30 Вт 4000 К 20x40 градусов для сборки в линию RAL9005 черный муар | 30W | 4000K | 2850 лм | шт | 8.05 | 0.0093 | 41434.62 |  |  | 60 |  | 41434.62 | 0 | 0 | 0
V1-G1-92335-21N07-6603040 | Светодиодный светильник VARTON архитектурный Regula 2.0 1500 мм 30 Вт 4000 К 60 градусов DC24V для сборки в линию RAL9005 черный муар | 30W | 4000K | 2850 лм | шт | 8.05 | 0.0093 | 41434.62 |  | Low-voltage | 60 |  | 41434.62 | 0 | 0 | 0
V1-G1-92335-21N01-6603040 | Светодиодный светильник VARTON архитектурный Regula 2.0 1500 мм 30 Вт 4000 К 15 градусов DC24V для сборки в линию RAL9005 черный муар | 30W | 4000K | 2850 лм | шт | 8.05 | 0.0093 | 41434.62 |  | Low-voltage | 60 |  | 41434.62 | 0 | 0 | 0
V1-G1-72335-21N19-6603040 | Светодиодный светильник VARTON архитектурный Regula 2.0 1500 мм 30 Вт 4000 К 20 градусов DC24V для сборки в линию RAL7045 серый муар | 30W | 4000K | 2850 лм | шт | 8.05 | 0.0093 | 41434.62 |  | Low-voltage | 60 |  | 41434.62 | 0 | 0 | 0
V1-G1-92335-21N19-6603040 | Светодиодный светильник VARTON архитектурный Regula 2.0 1500 мм 30 Вт 4000 К 20 градусов DC24V для сборки в линию RAL9005 черный муар | 30W | 4000K | 2850 лм | шт | 8.05 | 0.0093 | 41434.62 |  | Low-voltage | 60 |  | 41434.62 | 0 | 0 | 0
V1-G1-92335-21N02-6603040 | Светодиодный светильник VARTON архитектурный Regula 2.0 1500 мм 30 Вт 4000 К 30 градусов DC24V для сборки в линию RAL9005 черный муар | 30W | 4000K | 2850 лм | шт | 8.05 | 0.0093 | 41434.62 |  | Low-voltage | 60 |  | 41434.62 | 0 | 0 | 0
V1-G1-72335-21N02-6603040 | Светодиодный светильник VARTON архитектурный Regula 2.0 1500 мм 30 Вт 4000 К 30 градусов DC24V для сборки в линию RAL7045 серый муар | 30W | 4000K | 2850 лм | шт | 8.05 | 0.0093 | 41434.62 |  | Low-voltage | 60 |  | 41434.62 | 0 | 0 | 0
V1-G1-72335-21N29-6603040 | Светодиодный светильник VARTON архитектурный Regula 2.0 1500 мм 30 Вт 4000 К 20x40 градусов DC24V для сборки в линию RAL7045 серый муар | 30W | 4000K | 2850 лм | шт | 8.05 | 0.0093 | 41434.62 |  | Low-voltage | 60 |  | 41434.62 | 0 | 0 | 0
V1-G1-92335-21N29-6603040 | Светодиодный светильник VARTON архитектурный Regula 2.0 1500 мм 30 Вт 4000 К 20x40 градусов DC24V для сборки в линию RAL9005 черный муар | 30W | 4000K | 2850 лм | шт | 8.05 | 0.0093 | 41434.62 |  | Low-voltage | 60 |  | 41434.62 | 0 | 0 | 0
V1-G1-72335-21N01-6603040 | Светодиодный светильник VARTON архитектурный Regula 2.0 1500 мм 30 Вт 4000 К 15 градусов DC24V для сборки в линию RAL7045 серый муар | 30W | 4000K | 2850 лм | шт | 8.05 | 0.0093 | 41434.62 |  | Low-voltage | 60 |  | 41434.62 | 0 | 0 | 0
V1-G1-92335-21N00-6603040 | Светодиодный светильник VARTON архитектурный Regula 2.0 1500 мм 30 Вт 4000 К с матовым рассеивателем DC24V для сборки в линию RAL9005 черный муар | 30W | 4000K | 2850 лм | шт | 8.05 | 0.0093 | 41434.62 |  | Low-voltage | 60 |  | 41434.62 | 0 | 0 | 0
V1-G1-72335-21N07-6603040 | Светодиодный светильник VARTON архитектурный Regula 2.0 1500 мм 30 Вт 4000 К 60 градусов DC24V для сборки в линию RAL7045 серый муар | 30W | 4000K | 2850 лм | шт | 8.05 | 0.0093 | 41434.62 |  | Low-voltage | 60 |  | 41434.62 | 0 | 0 | 0
V1-G1-92335-21N28-6603040 | Светодиодный светильник VARTON архитектурный Regula 2.0 1500 мм 30 Вт 4000 К 15x60 градусов DC24V для сборки в линию RAL9005 черный муар | 30W | 4000K | 2850 лм | шт | 8.05 | 0.0093 | 41434.62 |  | Low-voltage | 60 |  | 41434.62 | 0 | 0 | 0
V1-G1-72335-21N28-6603040 | Светодиодный светильник VARTON архитектурный Regula 2.0 1500 мм 30 Вт 4000 К 15x60 градусов DC24V для сборки в линию RAL7045 серый муар | 30W | 4000K | 2850 лм | шт | 8.05 | 0.0093 | 41434.62 |  | Low-voltage | 60 |  | 41434.62 | 0 | 0 | 0
V1-G1-72335-21N00-6603040 | Светодиодный светильник VARTON архитектурный Regula 2.0 1500 мм 30 Вт 4000 К с матовым рассеивателем DC24V для сборки в линию RAL7045 серый муар | 30W | 4000K | 2850 лм | шт | 8.05 | 0.0093 | 41434.62 |  | Low-voltage | 60 |  | 41434.62 | 0 | 0 | 0
V1-G1-92335-21L28-6603050 | Светодиодный светильник VARTON архитектурный Regula 2.0 1500 мм 30 Вт 5000 К 15х60 градусов для сборки в линию RAL9005 черный муар | 30W | 5000K | 2850 лм | шт | 8.05 | 0.0093 | 41434.62 |  |  | 60 |  | 41434.62 | 0 | 0 | 0
V1-G1-92335-21L19-6603050 | Светодиодный светильник VARTON архитектурный Regula 2.0 1500 мм 30 Вт 5000 К 20 градусов для сборки в линию RAL9005 черный муар | 30W | 5000K | 2850 лм | шт | 8.05 | 0.0093 | 41434.62 |  |  | 60 |  | 41434.62 | 0 | 0 | 0
V1-G1-72335-21L02-6603050 | Светодиодный светильник VARTON архитектурный Regula 2.0 1500 мм 30 Вт 5000 К 30 градусов для сборки в линию RAL7045 серый муар | 30W | 5000K | 2850 лм | шт | 8.05 | 0.0093 | 41434.62 |  |  | 60 |  | 41434.62 | 0 | 0 | 0
V1-G1-92335-21L29-6603050 | Светодиодный светильник VARTON архитектурный Regula 2.0 1500 мм 30 Вт 5000 К 20x40 градусов для сборки в линию RAL9005 черный муар | 30W | 5000K | 2850 лм | шт | 8.05 | 0.0093 | 41434.62 |  |  | 60 |  | 41434.62 | 0 | 0 | 0
V1-G1-72335-21L01-6603050 | Светодиодный светильник VARTON архитектурный Regula 2.0 1500 мм 30 Вт 5000 К 15 градусов для сборки в линию RAL7045 серый муар | 30W | 5000K | 2850 лм | шт | 8.05 | 0.0093 | 41434.62 |  |  | 60 |  | 41434.62 | 0 | 0 | 0
V1-G1-72335-21L28-6603050 | Светодиодный светильник VARTON архитектурный Regula 2.0 1500 мм 30 Вт 5000 К 15х60 градусов для сборки в линию RAL7045 серый муар | 30W | 5000K | 2850 лм | шт | 8.05 | 0.0093 | 41434.62 |  |  | 60 |  | 41434.62 | 0 | 0 | 0
V1-G1-92335-21L02-6603050 | Светодиодный светильник VARTON архитектурный Regula 2.0 1500 мм 30 Вт 5000 К 30 градусов для сборки в линию RAL9005 черный муар | 30W | 5000K | 2850 лм | шт | 8.05 | 0.0093 | 41434.62 |  |  | 60 |  | 41434.62 | 0 | 0 | 0
V1-G1-92335-21000-6603050 | Светодиодный светильник VARTON архитектурный Regula 2.0 1500 мм 30 Вт 5000 К с матовым рассеивателем для сборки в линию RAL9005 черный муар | 30W | 5000K | 2850 лм | шт | 8.05 | 0.0093 | 41434.62 |  |  | 60 |  | 41434.62 | 0 | 0 | 0
V1-G1-72335-21000-6603050 | Светодиодный светильник VARTON архитектурный Regula 2.0 1500 мм 30 Вт 5000 К с матовым рассеивателем для сборки в линию RAL7045 серый муар | 30W | 5000K | 2850 лм | шт | 8.05 | 0.0093 | 41434.62 |  |  | 60 |  | 41434.62 | 0 | 0 | 0
V1-G1-92335-21L07-6603050 | Светодиодный светильник VARTON архитектурный Regula 2.0 1500 мм 30 Вт 5000 К 60 градусов для сборки в линию RAL9005 черный муар | 30W | 5000K | 2850 лм | шт | 8.05 | 0.0093 | 41434.62 |  |  | 60 |  | 41434.62 | 0 | 0 | 0
V1-G1-72335-21L19-6603050 | Светодиодный светильник VARTON архитектурный Regula 2.0 1500 мм 30 Вт 5000 К 20 градусов для сборки в линию RAL7045 серый муар | 30W | 5000K | 2850 лм | шт | 8.05 | 0.0093 | 41434.62 |  |  | 60 |  | 41434.62 | 0 | 0 | 0
V1-G1-72335-21L07-6603050 | Светодиодный светильник VARTON архитектурный Regula 2.0 1500 мм 30 Вт 5000 К 60 градусов для сборки в линию RAL7045 серый муар | 30W | 5000K | 2850 лм | шт | 8.05 | 0.0093 | 41434.62 |  |  | 60 |  | 41434.62 | 0 | 0 | 0
V1-G1-72335-21L29-6603050 | Светодиодный светильник VARTON архитектурный Regula 2.0 1500 мм 30 Вт 5000 К 20x40 градусов для сборки в линию RAL7045 серый муар | 30W | 5000K | 2850 лм | шт | 8.05 | 0.0093 | 41434.62 |  |  | 60 |  | 41434.62 | 0 | 0 | 0
V1-G1-92335-21L01-6603050 | Светодиодный светильник VARTON архитектурный Regula 2.0 1500 мм 30 Вт 5000 К 15 градусов для сборки в линию RAL9005 черный муар | 30W | 5000K | 2850 лм | шт | 8.05 | 0.0093 | 41434.62 |  |  | 60 |  | 41434.62 | 0 | 0 | 0
V1-G1-92335-21N19-6603050 | Светодиодный светильник VARTON архитектурный Regula 2.0 1500 мм 30 Вт 5000 К 20 градусов DC24V для сборки в линию RAL9005 черный муар | 30W | 5000K | 2850 лм | шт | 8.05 | 0.0093 | 41434.62 |  | Low-voltage | 60 |  | 41434.62 | 0 | 0 | 0
V1-G1-72335-21N01-6603050 | Светодиодный светильник VARTON архитектурный Regula 2.0 1500 мм 30 Вт 5000 К 15 градусов DC24V для сборки в линию RAL7045 серый муар | 30W | 5000K | 2850 лм | шт | 8.05 | 0.0093 | 41434.62 |  | Low-voltage | 60 |  | 41434.62 | 0 | 0 | 0
V1-G1-72335-21N02-6603050 | Светодиодный светильник VARTON архитектурный Regula 2.0 1500 мм 30 Вт 5000 К 30 градусов DC24V для сборки в линию RAL7045 серый муар | 30W | 5000K | 2850 лм | шт | 8.05 | 0.0093 | 41434.62 |  | Low-voltage | 60 |  | 41434.62 | 0 | 0 | 0
V1-G1-92335-21N29-6603050 | Светодиодный светильник VARTON архитектурный Regula 2.0 1500 мм 30 Вт 5000 К 20x40 градусов DC24V для сборки в линию RAL9005 черный муар | 30W | 5000K | 2850 лм | шт | 8.05 | 0.0093 | 41434.62 |  | Low-voltage | 60 |  | 41434.62 | 0 | 0 | 0
V1-G1-92335-21N01-6603050 | Светодиодный светильник VARTON архитектурный Regula 2.0 1500 мм 30 Вт 5000 К 15 градусов DC24V для сборки в линию RAL9005 черный муар | 30W | 5000K | 2850 лм | шт | 8.05 | 0.0093 | 41434.62 |  | Low-voltage | 60 |  | 41434.62 | 0 | 0 | 0
V1-G1-92335-21N00-6603050 | Светодиодный светильник VARTON архитектурный Regula 2.0 1500 мм 30 Вт 5000 К с матовым рассеивателем DC24V для сборки в линию RAL9005 черный муар | 30W | 5000K | 2850 лм | шт | 8.05 | 0.0093 | 41434.62 |  | Low-voltage | 60 |  | 41434.62 | 0 | 0 | 0
V1-G1-72335-21N07-6603050 | Светодиодный светильник VARTON архитектурный Regula 2.0 1500 мм 30 Вт 5000 К 60 градусов DC24V для сборки в линию RAL7045 серый муар | 30W | 5000K | 2850 лм | шт | 8.05 | 0.0093 | 41434.62 |  | Low-voltage | 60 |  | 41434.62 | 0 | 0 | 0
V1-G1-72335-21N19-6603050 | Светодиодный светильник VARTON архитектурный Regula 2.0 1500 мм 30 Вт 5000 К 20 градусов DC24V для сборки в линию RAL7045 серый муар | 30W | 5000K | 2850 лм | шт | 8.05 | 0.0093 | 41434.62 |  | Low-voltage | 60 |  | 41434.62 | 0 | 0 | 0
V1-G1-72335-21N29-6603050 | Светодиодный светильник VARTON архитектурный Regula 2.0 1500 мм 30 Вт 5000 К 20x40 градусов DC24V для сборки в линию RAL7045 серый муар | 30W | 5000K | 2850 лм | шт | 8.05 | 0.0093 | 41434.62 |  | Low-voltage | 60 |  | 41434.62 | 0 | 0 | 0
V1-G1-72335-21N28-6603050 | Светодиодный светильник VARTON архитектурный Regula 2.0 1500 мм 30 Вт 5000 К 15x60 градусов DC24V для сборки в линию RAL7045 серый муар | 30W | 5000K | 2850 лм | шт | 8.05 | 0.0093 | 41434.62 |  | Low-voltage | 60 |  | 41434.62 | 0 | 0 | 0
V1-G1-92335-21N07-6603050 | Светодиодный светильник VARTON архитектурный Regula 2.0 1500 мм 30 Вт 5000 К 60 градусов DC24V для сборки в линию RAL9005 черный муар | 30W | 5000K | 2850 лм | шт | 8.05 | 0.0093 | 41434.62 |  | Low-voltage | 60 |  | 41434.62 | 0 | 0 | 0
V1-G1-92335-21N28-6603050 | Светодиодный светильник VARTON архитектурный Regula 2.0 1500 мм 30 Вт 5000 К 15x60 градусов DC24V для сборки в линию RAL9005 черный муар | 30W | 5000K | 2850 лм | шт | 8.05 | 0.0093 | 41434.62 |  | Low-voltage | 60 |  | 41434.62 | 0 | 0 | 0
V1-G1-92335-21N02-6603050 | Светодиодный светильник VARTON архитектурный Regula 2.0 1500 мм 30 Вт 5000 К 30 градусов DC24V для сборки в линию RAL9005 черный муар | 30W | 5000K | 2850 лм | шт | 8.05 | 0.0093 | 41434.62 |  | Low-voltage | 60 |  | 41434.62 | 0 | 0 | 0
V1-G1-72335-21N00-6603050 | Светодиодный светильник VARTON архитектурный Regula 2.0 1500 мм 30 Вт 5000 К с матовым рассеивателем DC24V для сборки в линию RAL7045 серый муар | 30W | 5000K | 2850 лм | шт | 8.05 | 0.0093 | 41434.62 |  | Low-voltage | 60 |  | 41434.62 | 0 | 0 | 0
Regula 2.0 1500мм одиночные
V1-G1-92335-20L02-66030RD | Светодиодный светильник VARTON архитектурный Regula 2.0 1500 мм 30 Вт RED 30 градусов RAL9005 черный муар | 30W |  | 1000 лм | шт | 8.05 | 0.0093 | 41434.62 |  |  | 60 |  | 41434.62 | 0 | 0 | 0
V1-G1-92335-20L28-66030GN | Светодиодный светильник VARTON архитектурный Regula 2.0 1500 мм 30 Вт GREEN 15х60 градусов RAL9005 черный муар | 30W |  | 2850 лм | шт | 8.05 | 0.0093 | 41434.62 |  |  | 60 |  | 41434.62 | 0 | 0 | 0
V1-G1-92335-20L19-66030RD | Светодиодный светильник VARTON архитектурный Regula 2.0 1500 мм 30 Вт RED 20 градусов RAL9005 черный муар | 30W |  | 1000 лм | шт | 8.05 | 0.0093 | 41434.62 |  |  | 60 |  | 41434.62 | 0 | 0 | 0
V1-G1-92335-20L29-66030AR | Светодиодный светильник VARTON архитектурный Regula 2.0 1500 мм 30 Вт AMBER 20x40 градусов RAL9005 черный муар | 30W |  | 1150 лм | шт | 8.05 | 0.0093 | 41434.62 |  |  | 60 |  | 41434.62 | 0 | 0 | 0
V1-G1-92335-20000-66030RD | Светодиодный светильник VARTON архитектурный Regula 2.0 1500 мм 30 Вт RED с матовым рассеивателем RAL9005 черный муар | 30W |  | 1000 лм | шт | 8.05 | 0.0093 | 41434.62 |  |  | 60 |  | 41434.62 | 0 | 0 | 0
V1-G1-92335-20L07-66030GN | Светодиодный светильник VARTON архитектурный Regula 2.0 1500 мм 30 Вт GREEN 60 градусов RAL9005 черный муар | 30W |  | 540 лм | шт | 8.05 | 0.0093 | 41434.62 |  |  | 60 |  | 41434.62 | 0 | 0 | 0
V1-G1-72335-20L07-66030GN | Светодиодный светильник VARTON архитектурный Regula 2.0 1500 мм 30 Вт GREEN 60 градусов RAL7045 серый муар | 30W |  | 540 лм | шт | 8.05 | 0.0093 | 41434.62 |  |  | 60 |  | 41434.62 | 0 | 0 | 0
V1-G1-92335-20000-66030GN | Светодиодный светильник VARTON архитектурный Regula 2.0 1500 мм 30 Вт GREEN с матовым рассеивателем RAL9005 черный муар | 30W |  | 540 лм | шт | 8.05 | 0.0093 | 41434.62 |  |  | 60 |  | 41434.62 | 0 | 0 | 0
V1-G1-92335-20000-66030AR | Светодиодный светильник VARTON архитектурный Regula 2.0 1500 мм 30 Вт AMBER с матовым рассеивателем RAL9005 черный муар | 30W |  | 1150 лм | шт | 8.05 | 0.0093 | 41434.62 |  |  | 60 |  | 41434.62 | 0 | 0 | 0
V1-G1-72335-20L01-66030BE | Светодиодный светильник VARTON архитектурный Regula 2.0 1500 мм 30 Вт BLUE 15 градусов RAL7045 серый муар | 30W |  | 2100 лм | шт | 8.05 | 0.0093 | 41434.62 |  |  | 60 |  | 41434.62 | 0 | 0 | 0
V1-G1-72335-20L01-66030RD | Светодиодный светильник VARTON архитектурный Regula 2.0 1500 мм 30 Вт RED 15 градусов RAL7045 серый муар | 30W |  | 1000 лм | шт | 8.05 | 0.0093 | 41434.62 |  |  | 60 |  | 41434.62 | 0 | 0 | 0
V1-G1-72335-20L28-66030BE | Светодиодный светильник VARTON архитектурный Regula 2.0 1500 мм 30 Вт BLUE 15х60 градусов RAL7045 серый муар | 30W |  | 2850 лм | шт | 8.05 | 0.0093 | 41434.62 |  |  | 60 |  | 41434.62 | 0 | 0 | 0
V1-G1-92335-20L07-66030BE | Светодиодный светильник VARTON архитектурный Regula 2.0 1500 мм 30 Вт BLUE 60 градусов RAL9005 черный муар | 30W |  | 2100 лм | шт | 8.05 | 0.0093 | 41434.62 |  |  | 60 |  | 41434.62 | 0 | 0 | 0
V1-G1-72335-20L29-66030BE | Светодиодный светильник VARTON архитектурный Regula 2.0 1500 мм 30 Вт BLUE 20x40 градусов RAL7045 серый муар | 30W |  | 2100 лм | шт | 8.05 | 0.0093 | 41434.62 |  |  | 60 |  | 41434.62 | 0 | 0 | 0
V1-G1-92335-20L19-66030AR | Светодиодный светильник VARTON архитектурный Regula 2.0 1500 мм 30 Вт AMBER 20 градусов RAL9005 черный муар | 30W |  | 1150 лм | шт | 8.05 | 0.0093 | 41434.62 |  |  | 60 |  | 41434.62 | 0 | 0 | 0
V1-G1-72335-20L01-66030GN | Светодиодный светильник VARTON архитектурный Regula 2.0 1500 мм 30 Вт GREEN 15 градусов RAL7045 серый муар | 30W |  | 540 лм | шт | 8.05 | 0.0093 | 41434.62 |  |  | 60 |  | 41434.62 | 0 | 0 | 0
V1-G1-92335-20L01-66030BE | Светодиодный светильник VARTON архитектурный Regula 2.0 1500 мм 30 Вт BLUE 15 градусов RAL9005 черный муар | 30W |  | 2100 лм | шт | 8.05 | 0.0093 | 41434.62 |  |  | 60 |  | 41434.62 | 0 | 0 | 0
V1-G1-92335-20L19-66030GN | Светодиодный светильник VARTON архитектурный Regula 2.0 1500 мм 30 Вт GREEN 20 градусов RAL9005 черный муар | 30W |  | 540 лм | шт | 8.05 | 0.0093 | 41434.62 |  |  | 60 |  | 41434.62 | 0 | 0 | 0
V1-G1-72335-20L01-66030AR | Светодиодный светильник VARTON архитектурный Regula 2.0 1500 мм 30 Вт AMBER 15 градусов RAL7045 серый муар | 30W |  | 1150 лм | шт | 8.05 | 0.0093 | 41434.62 |  |  | 60 |  | 41434.62 | 0 | 0 | 0
V1-G1-72335-20L19-66030GN | Светодиодный светильник VARTON архитектурный Regula 2.0 1500 мм 30 Вт GREEN 20 градусов RAL7045 серый муар | 30W |  | 540 лм | шт | 8.05 | 0.0093 | 41434.62 |  |  | 60 |  | 41434.62 | 0 | 0 | 0
V1-G1-92335-20000-66030BE | Светодиодный светильник VARTON архитектурный Regula 2.0 1500 мм 30 Вт BLUE с матовым рассеивателем RAL9005 черный муар | 30W |  | 2100 лм | шт | 8.05 | 0.0093 | 41434.62 |  |  | 60 |  | 41434.62 | 0 | 0 | 0
V1-G1-72335-20000-66030AR | Светодиодный светильник VARTON архитектурный Regula 2.0 1500 мм 30 Вт AMBER с матовым рассеивателем RAL7045 серый муар | 30W |  | 1150 лм | шт | 8.05 | 0.0093 | 41434.62 |  |  | 60 |  | 41434.62 | 0 | 0 | 0
V1-G1-72335-20000-66030BE | Светодиодный светильник VARTON архитектурный Regula 2.0 1500 мм 30 Вт BLUE с матовым рассеивателем RAL7045 серый муар | 30W |  | 2100 лм | шт | 8.05 | 0.0093 | 41434.62 |  |  | 60 |  | 41434.62 | 0 | 0 | 0
V1-G1-72335-20000-66030GN | Светодиодный светильник VARTON архитектурный Regula 2.0 1500 мм 30 Вт GREEN с матовым рассеивателем RAL7045 серый муар | 30W |  | 540 лм | шт | 8.05 | 0.0093 | 41434.62 |  |  | 60 |  | 41434.62 | 0 | 0 | 0
V1-G1-72335-20L02-66030AR | Светодиодный светильник VARTON архитектурный Regula 2.0 1500 мм 30 Вт AMBER 30 градусов RAL7045 серый муар | 30W |  | 1150 лм | шт | 8.05 | 0.0093 | 41434.62 |  |  | 60 |  | 41434.62 | 0 | 0 | 0
V1-G1-72335-20L02-66030RD | Светодиодный светильник VARTON архитектурный Regula 2.0 1500 мм 30 Вт RED 30 градусов RAL7045 серый муар | 30W |  | 1000 лм | шт | 8.05 | 0.0093 | 41434.62 |  |  | 60 |  | 41434.62 | 0 | 0 | 0
V1-G1-92335-20L07-66030RD | Светодиодный светильник VARTON архитектурный Regula 2.0 1500 мм 30 Вт RED 60 градусов RAL9005 черный муар | 30W |  | 1000 лм | шт | 8.05 | 0.0093 | 41434.62 |  |  | 60 |  | 41434.62 | 0 | 0 | 0
V1-G1-72335-20L29-66030AR | Светодиодный светильник VARTON архитектурный Regula 2.0 1500 мм 30 Вт AMBER 20x40 градусов RAL7045 серый муар | 30W |  | 1150 лм | шт | 8.05 | 0.0093 | 41434.62 |  |  | 60 |  | 41434.62 | 0 | 0 | 0
V1-G1-72335-20L28-66030AR | Светодиодный светильник VARTON архитектурный Regula 2.0 1500 мм 30 Вт AMBER 15х60 градусов RAL7045 серый муар | 30W |  | 2850 лм | шт | 8.05 | 0.0093 | 41434.62 |  |  | 60 |  | 41434.62 | 0 | 0 | 0
V1-G1-92335-20L29-66030GN | Светодиодный светильник VARTON архитектурный Regula 2.0 1500 мм 30 Вт GREEN 20x40 градусов RAL9005 черный муар | 30W |  | 540 лм | шт | 8.05 | 0.0093 | 41434.62 |  |  | 60 |  | 41434.62 | 0 | 0 | 0
V1-G1-92335-20L02-66030BE | Светодиодный светильник VARTON архитектурный Regula 2.0 1500 мм 30 Вт BLUE 30 градусов RAL9005 черный муар | 30W |  | 2100 лм | шт | 8.05 | 0.0093 | 41434.62 |  |  | 60 |  | 41434.62 | 0 | 0 | 0
V1-G1-72335-20L07-66030BE | Светодиодный светильник VARTON архитектурный Regula 2.0 1500 мм 30 Вт BLUE 60 градусов RAL7045 серый муар | 30W |  | 2100 лм | шт | 8.05 | 0.0093 | 41434.62 |  |  | 60 |  | 41434.62 | 0 | 0 | 0
V1-G1-72335-20L29-66030RD | Светодиодный светильник VARTON архитектурный Regula 2.0 1500 мм 30 Вт RED 20x40 градусов RAL7045 серый муар | 30W |  | 1000 лм | шт | 8.05 | 0.0093 | 41434.62 |  |  | 60 |  | 41434.62 | 0 | 0 | 0
V1-G1-92335-20L28-66030RD | Светодиодный светильник VARTON архитектурный Regula 2.0 1500 мм 30 Вт RED 15х60 градусов RAL9005 черный муар | 30W |  | 2850 лм | шт | 8.05 | 0.0093 | 41434.62 |  |  | 60 |  | 41434.62 | 0 | 0 | 0
V1-G1-92335-20L01-66030AR | Светодиодный светильник VARTON архитектурный Regula 2.0 1500 мм 30 Вт AMBER 15 градусов RAL9005 черный муар | 30W |  | 1150 лм | шт | 8.05 | 0.0093 | 41434.62 |  |  | 60 |  | 41434.62 | 0 | 0 | 0
V1-G1-72335-20L07-66030AR | Светодиодный светильник VARTON архитектурный Regula 2.0 1500 мм 30 Вт AMBER 60 градусов RAL7045 серый муар | 30W |  | 1150 лм | шт | 8.05 | 0.0093 | 41434.62 |  |  | 60 |  | 41434.62 | 0 | 0 | 0
V1-G1-92335-20L07-66030AR | Светодиодный светильник VARTON архитектурный Regula 2.0 1500 мм 30 Вт AMBER 60 градусов RAL9005 черный муар | 30W |  | 1150 лм | шт | 8.05 | 0.0093 | 41434.62 |  |  | 60 |  | 41434.62 | 0 | 0 | 0
V1-G1-92335-20L28-66030AR | Светодиодный светильник VARTON архитектурный Regula 2.0 1500 мм 30 Вт AMBER 15х60 градусов RAL9005 черный муар | 30W |  | 2850 лм | шт | 8.05 | 0.0093 | 41434.62 |  |  | 60 |  | 41434.62 | 0 | 0 | 0
V1-G1-72335-20L28-66030RD | Светодиодный светильник VARTON архитектурный Regula 2.0 1500 мм 30 Вт RED 15х60 градусов RAL7045 серый муар | 30W |  | 2850 лм | шт | 8.05 | 0.0093 | 41434.62 |  |  | 60 |  | 41434.62 | 0 | 0 | 0
V1-G1-92335-20L28-66030BE | Светодиодный светильник VARTON архитектурный Regula 2.0 1500 мм 30 Вт BLUE 15х60 градусов RAL9005 черный муар | 30W |  | 2850 лм | шт | 8.05 | 0.0093 | 41434.62 |  |  | 60 |  | 41434.62 | 0 | 0 | 0
V1-G1-72335-20000-66030RD | Светодиодный светильник VARTON архитектурный Regula 2.0 1500 мм 30 Вт RED с матовым рассеивателем RAL7045 серый муар | 30W |  | 1000 лм | шт | 8.05 | 0.0093 | 41434.62 |  |  | 60 |  | 41434.62 | 0 | 0 | 0
V1-G1-72335-20L02-66030GN | Светодиодный светильник VARTON архитектурный Regula 2.0 1500 мм 30 Вт GREEN 30 градусов RAL7045 серый муар | 30W |  | 540 лм | шт | 8.05 | 0.0093 | 41434.62 |  |  | 60 |  | 41434.62 | 0 | 0 | 0
V1-G1-92335-20L02-66030GN | Светодиодный светильник VARTON архитектурный Regula 2.0 1500 мм 30 Вт GREEN 30 градусов RAL9005 черный муар | 30W |  | 540 лм | шт | 8.05 | 0.0093 | 41434.62 |  |  | 60 |  | 41434.62 | 0 | 0 | 0
V1-G1-72335-20L19-66030RD | Светодиодный светильник VARTON архитектурный Regula 2.0 1500 мм 30 Вт RED 20 градусов RAL7045 серый муар | 30W |  | 1000 лм | шт | 8.05 | 0.0093 | 41434.62 |  |  | 60 |  | 41434.62 | 0 | 0 | 0
V1-G1-72335-20L29-66030GN | Светодиодный светильник VARTON архитектурный Regula 2.0 1500 мм 30 Вт GREEN 20x40 градусов RAL7045 серый муар | 30W |  | 540 лм | шт | 8.05 | 0.0093 | 41434.62 |  |  | 60 |  | 41434.62 | 0 | 0 | 0
V1-G1-92335-20L01-66030RD | Светодиодный светильник VARTON архитектурный Regula 2.0 1500 мм 30 Вт RED 15 градусов RAL9005 черный муар | 30W |  | 1000 лм | шт | 8.05 | 0.0093 | 41434.62 |  |  | 60 |  | 41434.62 | 0 | 0 | 0
V1-G1-92335-20L19-66030BE | Светодиодный светильник VARTON архитектурный Regula 2.0 1500 мм 30 Вт BLUE 20 градусов RAL9005 черный муар | 30W |  | 2100 лм | шт | 8.05 | 0.0093 | 41434.62 |  |  | 60 |  | 41434.62 | 0 | 0 | 0
V1-G1-72335-20L07-66030RD | Светодиодный светильник VARTON архитектурный Regula 2.0 1500 мм 30 Вт RED 60 градусов RAL7045 серый муар | 30W |  | 1000 лм | шт | 8.05 | 0.0093 | 41434.62 |  |  | 60 |  | 41434.62 | 0 | 0 | 0
V1-G1-72335-20L19-66030BE | Светодиодный светильник VARTON архитектурный Regula 2.0 1500 мм 30 Вт BLUE 20 градусов RAL7045 серый муар | 30W |  | 2100 лм | шт | 8.05 | 0.0093 | 41434.62 |  |  | 60 |  | 41434.62 | 0 | 0 | 0
V1-G1-92335-20L01-66030GN | Светодиодный светильник VARTON архитектурный Regula 2.0 1500 мм 30 Вт GREEN 15 градусов RAL9005 черный муар | 30W |  | 540 лм | шт | 8.05 | 0.0093 | 41434.62 |  |  | 60 |  | 41434.62 | 0 | 0 | 0
V1-G1-92335-20L29-66030RD | Светодиодный светильник VARTON архитектурный Regula 2.0 1500 мм 30 Вт RED 20x40 градусов RAL9005 черный муар | 30W |  | 1000 лм | шт | 8.05 | 0.0093 | 41434.62 |  |  | 60 |  | 41434.62 | 0 | 0 | 0
V1-G1-72335-20L28-66030GN | Светодиодный светильник VARTON архитектурный Regula 2.0 1500 мм 30 Вт GREEN 15х60 градусов RAL7045 серый муар | 30W |  | 2850 лм | шт | 8.05 | 0.0093 | 41434.62 |  |  | 60 |  | 41434.62 | 0 | 0 | 0
V1-G1-92335-20L29-66030BE | Светодиодный светильник VARTON архитектурный Regula 2.0 1500 мм 30 Вт BLUE 20x40 градусов RAL9005 черный муар | 30W |  | 2100 лм | шт | 8.05 | 0.0093 | 41434.62 |  |  | 60 |  | 41434.62 | 0 | 0 | 0
V1-G1-72335-20L02-66030BE | Светодиодный светильник VARTON архитектурный Regula 2.0 1500 мм 30 Вт BLUE 30 градусов RAL7045 серый муар | 30W |  | 2100 лм | шт | 8.05 | 0.0093 | 41434.62 |  |  | 60 |  | 41434.62 | 0 | 0 | 0
V1-G1-92335-20L02-66030AR | Светодиодный светильник VARTON архитектурный Regula 2.0 1500 мм 30 Вт AMBER 30 градусов RAL9005 черный муар | 30W |  | 1150 лм | шт | 8.05 | 0.0093 | 41434.62 |  |  | 60 |  | 41434.62 | 0 | 0 | 0
V1-G1-72335-20L19-66030AR | Светодиодный светильник VARTON архитектурный Regula 2.0 1500 мм 30 Вт AMBER 20 градусов RAL7045 серый муар | 30W |  | 1150 лм | шт | 8.05 | 0.0093 | 41434.62 |  |  | 60 |  | 41434.62 | 0 | 0 | 0
V1-G1-72335-20L07-6603030 | Светодиодный светильник VARTON архитектурный Regula 2.0 1500 мм 30 Вт 3000 К 60 градусов RAL7045 серый муар | 30W | 3000K | 2550 лм | шт | 8.05 | 0.0093 | 41434.62 |  |  | 60 |  | 41434.62 | 0 | 0 | 0
V1-G1-92335-20L02-6603030 | Светодиодный светильник VARTON архитектурный Regula 2.0 1500 мм 30 Вт 3000 К 30 градусов RAL9005 черный муар | 30W | 3000K | 2550 лм | шт | 8.05 | 0.0093 | 41434.62 |  |  | 60 |  | 41434.62 | 0 | 0 | 0
V1-G1-92335-20L07-6603030 | Светодиодный светильник VARTON архитектурный Regula 2.0 1500 мм 30 Вт 3000 К 60 градусов RAL9005 черный муар | 30W | 3000K | 2550 лм | шт | 8.05 | 0.0093 | 41434.62 |  |  | 60 |  | 41434.62 | 0 | 0 | 0
V1-G1-92335-20000-6603030 | Светодиодный светильник VARTON архитектурный Regula 2.0 1500 мм 30 Вт 3000 К с матовым рассеивателем RAL9005 черный муар | 30W | 3000K | 2550 лм | шт | 8.05 | 0.0093 | 41434.62 |  |  | 60 |  | 41434.62 | 0 | 0 | 0
V1-G1-92335-20L28-6603030 | Светодиодный светильник VARTON архитектурный Regula 2.0 1500 мм 30 Вт 3000 К 15х60 градусов RAL9005 черный муар | 30W | 3000K | 2550 лм | шт | 8.05 | 0.0093 | 41434.62 |  |  | 60 |  | 41434.62 | 0 | 0 | 0
V1-G1-72335-20L29-6603030 | Светодиодный светильник VARTON архитектурный Regula 2.0 1500 мм 30 Вт 3000 К 20x40 градусов RAL7045 серый муар | 30W | 3000K | 2550 лм | шт | 8.05 | 0.0093 | 41434.62 |  |  | 60 |  | 41434.62 | 0 | 0 | 0
V1-G1-72335-20L01-6603030 | Светодиодный светильник VARTON архитектурный Regula 2.0 1500 мм 30 Вт 3000 К 15 градусов RAL7045 серый муар | 30W | 3000K | 2550 лм | шт | 8.05 | 0.0093 | 41434.62 |  |  | 60 |  | 41434.62 | 0 | 0 | 0
V1-G1-72335-20L19-6603030 | Светодиодный светильник VARTON архитектурный Regula 2.0 1500 мм 30 Вт 3000 К 20 градусов RAL7045 серый муар | 30W | 3000K | 2550 лм | шт | 8.05 | 0.0093 | 41434.62 |  |  | 60 |  | 41434.62 | 0 | 0 | 0
V1-G1-92335-20L01-6603030 | Светодиодный светильник VARTON архитектурный Regula 2.0 1500 мм 30 Вт 3000 К 15 градусов RAL9005 черный муар | 30W | 3000K | 2550 лм | шт | 8.05 | 0.0093 | 41434.62 |  |  | 60 |  | 41434.62 | 0 | 0 | 0
V1-G1-92335-20L29-6603030 | Светодиодный светильник VARTON архитектурный Regula 2.0 1500 мм 30 Вт 3000 К 20x40 градусов RAL9005 черный муар | 30W | 3000K | 2550 лм | шт | 8.05 | 0.0093 | 41434.62 |  |  | 60 |  | 41434.62 | 0 | 0 | 0
V1-G1-72335-20000-6603030 | Светодиодный светильник VARTON архитектурный Regula 2.0 1500 мм 30 Вт 3000 К с матовым рассеивателем RAL7045 серый муар | 30W | 3000K | 2550 лм | шт | 8.05 | 0.0093 | 41434.62 |  |  | 60 |  | 41434.62 | 0 | 0 | 0
V1-G1-72335-20L02-6603030 | Светодиодный светильник VARTON архитектурный Regula 2.0 1500 мм 30 Вт 3000 К 30 градусов RAL7045 серый муар | 30W | 3000K | 2550 лм | шт | 8.05 | 0.0093 | 41434.62 |  |  | 60 |  | 41434.62 | 0 | 0 | 0
V1-G1-92335-20L19-6603030 | Светодиодный светильник VARTON архитектурный Regula 2.0 1500 мм 30 Вт 3000 К 20 градусов RAL9005 черный муар | 30W | 3000K | 2550 лм | шт | 8.05 | 0.0093 | 41434.62 |  |  | 60 |  | 41434.62 | 0 | 0 | 0
V1-G1-72335-20L28-6603030 | Светодиодный светильник VARTON архитектурный Regula 2.0 1500 мм 30 Вт 3000 К 15х60 градусов RAL7045 серый муар | 30W | 3000K | 2550 лм | шт | 8.05 | 0.0093 | 41434.62 |  |  | 60 |  | 41434.62 | 0 | 0 | 0
V1-G1-72335-20N29-6603030 | Светодиодный светильник VARTON архитектурный Regula 2.0 1500 мм 30 Вт 3000 К 20x40 градусов DC24V RAL7045 серый муар | 30W | 3000K | 2550 лм | шт | 8.05 | 0.0093 | 41434.62 |  | Low-voltage | 60 |  | 41434.62 | 0 | 0 | 0
V1-G1-72335-20N07-6603030 | Светодиодный светильник VARTON архитектурный Regula 2.0 1500 мм 30 Вт 3000 К 60 градусов DC24V RAL7045 серый муар | 30W | 3000K | 2550 лм | шт | 8.05 | 0.0093 | 41434.62 |  | Low-voltage | 60 |  | 41434.62 | 0 | 0 | 0
V1-G1-92335-20N19-6603030 | Светодиодный светильник VARTON архитектурный Regula 2.0 1500 мм 30 Вт 3000 К 20 градусов DC24V RAL9005 черный муар | 30W | 3000K | 2550 лм | шт | 8.05 | 0.0093 | 41434.62 |  | Low-voltage | 60 |  | 41434.62 | 0 | 0 | 0
V1-G1-92335-20N00-6603030 | Светодиодный светильник VARTON архитектурный Regula 2.0 1500 мм 30 Вт 3000 К с матовым рассеивателем DC24V RAL9005 черный муар | 30W | 3000K | 2550 лм | шт | 8.05 | 0.0093 | 41434.62 |  | Low-voltage | 60 |  | 41434.62 | 0 | 0 | 0
V1-G1-92335-20N29-6603030 | Светодиодный светильник VARTON архитектурный Regula 2.0 1500 мм 30 Вт 3000 К 20x40 градусов DC24V RAL9005 черный муар | 30W | 3000K | 2550 лм | шт | 8.05 | 0.0093 | 41434.62 |  | Low-voltage | 60 |  | 41434.62 | 0 | 0 | 0
V1-G1-72335-20N02-6603030 | Светодиодный светильник VARTON архитектурный Regula 2.0 1500 мм 30 Вт 3000 К 30 градусов DC24V RAL7045 серый муар | 30W | 3000K | 2550 лм | шт | 8.05 | 0.0093 | 41434.62 |  | Low-voltage | 60 |  | 41434.62 | 0 | 0 | 0
V1-G1-92335-20N01-6603030 | Светодиодный светильник VARTON архитектурный Regula 2.0 1500 мм 30 Вт 3000 К 15 градусов DC24V RAL9005 черный муар | 30W | 3000K | 2550 лм | шт | 8.05 | 0.0093 | 41434.62 |  | Low-voltage | 60 |  | 41434.62 | 0 | 0 | 0
V1-G1-92335-20N28-6603030 | Светодиодный светильник VARTON архитектурный Regula 2.0 1500 мм 30 Вт 3000 К 15x60 градусов DC24V RAL9005 черный муар | 30W | 3000K | 2550 лм | шт | 8.05 | 0.0093 | 41434.62 |  | Low-voltage | 60 |  | 41434.62 | 0 | 0 | 0
V1-G1-72335-20N28-6603030 | Светодиодный светильник VARTON архитектурный Regula 2.0 1500 мм 30 Вт 3000 К 15x60 градусов DC24V RAL7045 серый муар | 30W | 3000K | 2550 лм | шт | 8.05 | 0.0093 | 41434.62 |  | Low-voltage | 60 |  | 41434.62 | 0 | 0 | 0
V1-G1-92335-20N07-6603030 | Светодиодный светильник VARTON архитектурный Regula 2.0 1500 мм 30 Вт 3000 К 60 градусов DC24V RAL9005 черный муар | 30W | 3000K | 2550 лм | шт | 8.05 | 0.0093 | 41434.62 |  | Low-voltage | 60 |  | 41434.62 | 0 | 0 | 0
V1-G1-72335-20N00-6603030 | Светодиодный светильник VARTON архитектурный Regula 2.0 1500 мм 30 Вт 3000 К с матовым рассеивателем DC24V RAL7045 серый муар | 30W | 3000K | 2550 лм | шт | 8.05 | 0.0093 | 41434.62 |  | Low-voltage | 60 |  | 41434.62 | 0 | 0 | 0
V1-G1-92335-20N02-6603030 | Светодиодный светильник VARTON архитектурный Regula 2.0 1500 мм 30 Вт 3000 К 30 градусов DC24V RAL9005 черный муар | 30W | 3000K | 2550 лм | шт | 8.05 | 0.0093 | 41434.62 |  | Low-voltage | 60 |  | 41434.62 | 0 | 0 | 0
V1-G1-72335-20N01-6603030 | Светодиодный светильник VARTON архитектурный Regula 2.0 1500 мм 30 Вт 3000 К 15 градусов DC24V RAL7045 серый муар | 30W | 3000K | 2550 лм | шт | 8.05 | 0.0093 | 41434.62 |  | Low-voltage | 60 |  | 41434.62 | 0 | 0 | 0
V1-G1-72335-20N19-6603030 | Светодиодный светильник VARTON архитектурный Regula 2.0 1500 мм 30 Вт 3000 К 20 градусов DC24V RAL7045 серый муар | 30W | 3000K | 2550 лм | шт | 8.05 | 0.0093 | 41434.62 |  | Low-voltage | 60 |  | 41434.62 | 0 | 0 | 0
V1-G1-72335-20L01-6603040 | Светодиодный светильник VARTON архитектурный Regula 2.0 1500 мм 30 Вт 4000 К 15 градусов RAL7045 серый муар | 30W | 4000K | 2850 лм | шт | 8.05 | 0.0093 | 41434.62 |  |  | 60 |  | 41434.62 | 0 | 0 | 0
V1-G1-92335-20L29-6603040 | Светодиодный светильник VARTON архитектурный Regula 2.0 1500 мм 30 Вт 4000 К 20x40 градусов RAL9005 черный муар | 30W | 4000K | 2850 лм | шт | 8.05 | 0.0093 | 41434.62 |  |  | 60 |  | 41434.62 | 0 | 0 | 0
V1-G1-92335-20L02-6603040 | Светодиодный светильник VARTON архитектурный Regula 2.0 1500 мм 30 Вт 4000 К 30 градусов RAL9005 черный муар | 30W | 4000K | 2850 лм | шт | 8.05 | 0.0093 | 41434.62 |  |  | 60 |  | 41434.62 | 0 | 0 | 0
V1-G1-92335-20L01-6603040 | Светодиодный светильник VARTON архитектурный Regula 2.0 1500 мм 30 Вт 4000 К 15 градусов RAL9005 черный муар | 30W | 4000K | 2850 лм | шт | 8.05 | 0.0093 | 41434.62 |  |  | 60 |  | 41434.62 | 0 | 0 | 0
V1-G1-72335-20L28-6603040 | Светодиодный светильник VARTON архитектурный Regula 2.0 1500 мм 30 Вт 4000 К 15x60 градусов RAL7045 серый муар | 30W | 4000K | 2850 лм | шт | 8.05 | 0.0093 | 41434.62 |  |  | 60 |  | 41434.62 | 0 | 0 | 0
V1-G1-92335-20L28-6603040 | Светодиодный светильник VARTON архитектурный Regula 2.0 1500 мм 30 Вт 4000 К 15x60 градусов RAL9005 черный муар | 30W | 4000K | 2850 лм | шт | 8.05 | 0.0093 | 41434.62 |  |  | 60 |  | 41434.62 | 0 | 0 | 0
V1-G1-72335-20000-6603040 | Светодиодный светильник VARTON архитектурный Regula 2.0 1500 мм 30 Вт 4000 К с матовым рассеивателем RAL7045 серый муар | 30W | 4000K | 2850 лм | шт | 8.05 | 0.0093 | 41434.62 |  |  | 60 |  | 41434.62 | 0 | 0 | 0
V1-G1-72335-20L02-6603040 | Светодиодный светильник VARTON архитектурный Regula 2.0 1500 мм 30 Вт 4000 К 30 градусов RAL7045 серый муар | 30W | 4000K | 2850 лм | шт | 8.05 | 0.0093 | 41434.62 |  |  | 60 |  | 41434.62 | 0 | 0 | 0
V1-G1-92335-20L07-6603040 | Светодиодный светильник VARTON архитектурный Regula 2.0 1500 мм 30 Вт 4000 K 60 градусов RAL9005 черный муар | 30W | 4000K | 2850 лм | шт | 8.05 | 0.0093 | 41434.62 |  |  | 60 |  | 41434.62 | 0 | 0 | 0
V1-G1-92335-20L19-6603040 | Светодиодный светильник VARTON архитектурный Regula 2.0 1500 мм 30 Вт 4000 К 20 градусов RAL9005 черный муар | 30W | 4000K | 2850 лм | шт | 8.05 | 0.0093 | 41434.62 |  |  | 60 |  | 41434.62 | 0 | 0 | 0
V1-G1-92335-20000-6603040 | Светодиодный светильник VARTON архитектурный Regula 2.0 1500 мм 30 Вт 4000 К с матовым рассеивателем RAL9005 черный муар | 30W | 4000K | 2850 лм | шт | 8.05 | 0.0093 | 41434.62 |  |  | 60 |  | 41434.62 | 0 | 0 | 0
V1-G1-72335-20L07-6603040 | Светодиодный светильник VARTON архитектурный Regula 2.0 1500 мм 30 Вт 4000 К 60 градусов RAL7045 серый муар | 30W | 4000K | 2850 лм | шт | 8.05 | 0.0093 | 41434.62 |  |  | 60 |  | 41434.62 | 0 | 0 | 0
V1-G1-72335-20L29-6603040 | Светодиодный светильник VARTON архитектурный Regula 2.0 1500 мм 30 Вт 4000 К 20x40 градусов RAL7045 серый муар | 30W | 4000K | 2850 лм | шт | 8.05 | 0.0093 | 41434.62 |  |  | 60 |  | 41434.62 | 0 | 0 | 0
V1-G1-72335-20L19-6603040 | Светодиодный светильник VARTON архитектурный Regula 2.0 1500 мм 30 Вт 4000 К 20 градусов RAL7045 серый муар | 30W | 4000K | 2850 лм | шт | 8.05 | 0.0093 | 41434.62 |  |  | 60 |  | 41434.62 | 0 | 0 | 0
V1-G1-92335-20N19-6603040 | Светодиодный светильник VARTON архитектурный Regula 2.0 1500 мм 30 Вт 4000 К 20 градусов DC24V RAL9005 черный муар | 30W | 4000K | 2850 лм | шт | 8.05 | 0.0093 | 41434.62 |  | Low-voltage | 60 |  | 41434.62 | 0 | 0 | 0
V1-G1-92335-20N01-6603040 | Светодиодный светильник VARTON архитектурный Regula 2.0 1500 мм 30 Вт 4000 К 15 градусов DC24V RAL9005 черный муар | 30W | 4000K | 2850 лм | шт | 8.05 | 0.0093 | 41434.62 |  | Low-voltage | 60 |  | 41434.62 | 0 | 0 | 0
V1-G1-72335-20N29-6603040 | Светодиодный светильник VARTON архитектурный Regula 2.0 1500 мм 30 Вт 4000 К 20x40 градусов DC24V RAL7045 серый муар | 30W | 4000K | 2850 лм | шт | 8.05 | 0.0093 | 41434.62 |  | Low-voltage | 60 |  | 41434.62 | 0 | 0 | 0
V1-G1-92335-20N07-6603040 | Светодиодный светильник VARTON архитектурный Regula 2.0 1500 мм 30 Вт 4000 К 60 градусов DC24V RAL9005 черный муар | 30W | 4000K | 2850 лм | шт | 8.05 | 0.0093 | 41434.62 |  | Low-voltage | 60 |  | 41434.62 | 0 | 0 | 0
V1-G1-72335-20N19-6603040 | Светодиодный светильник VARTON архитектурный Regula 2.0 1500 мм 30 Вт 4000 К 20 градусов DC24V RAL7045 серый муар | 30W | 4000K | 2850 лм | шт | 8.05 | 0.0093 | 41434.62 |  | Low-voltage | 60 |  | 41434.62 | 0 | 0 | 0
V1-G1-92335-20N02-6603040 | Светодиодный светильник VARTON архитектурный Regula 2.0 1500 мм 30 Вт 4000 К 30 градусов DC24V RAL9005 черный муар | 30W | 4000K | 2850 лм | шт | 8.05 | 0.0093 | 41434.62 |  | Low-voltage | 60 |  | 41434.62 | 0 | 0 | 0
V1-G1-92335-20N29-6603040 | Светодиодный светильник VARTON архитектурный Regula 2.0 1500 мм 30 Вт 4000 К 20x40 градусов DC24V RAL9005 черный муар | 30W | 4000K | 2850 лм | шт | 8.05 | 0.0093 | 41434.62 |  | Low-voltage | 60 |  | 41434.62 | 0 | 0 | 0
V1-G1-72335-20N07-6603040 | Светодиодный светильник VARTON архитектурный Regula 2.0 1500 мм 30 Вт 4000 К 60 градусов DC24V RAL7045 серый муар | 30W | 4000K | 2850 лм | шт | 8.05 | 0.0093 | 41434.62 |  | Low-voltage | 60 |  | 41434.62 | 0 | 0 | 0
V1-G1-92335-20N00-6603040 | Светодиодный светильник VARTON архитектурный Regula 2.0 1500 мм 30 Вт 4000 К с матовым рассеивателем DC24V RAL9005 черный муар | 30W | 4000K | 2850 лм | шт | 8.05 | 0.0093 | 41434.62 |  | Low-voltage | 60 |  | 41434.62 | 0 | 0 | 0
V1-G1-72335-20N00-6603040 | Светодиодный светильник VARTON архитектурный Regula 2.0 1500 мм 30 Вт 4000 К с матовым рассеивателем DC24V RAL7045 серый муар | 30W | 4000K | 2850 лм | шт | 8.05 | 0.0093 | 41434.62 |  | Low-voltage | 60 |  | 41434.62 | 0 | 0 | 0
V1-G1-72335-20N02-6603040 | Светодиодный светильник VARTON архитектурный Regula 2.0 1500 мм 30 Вт 4000 К 30 градусов DC24V RAL7045 серый муар | 30W | 4000K | 2850 лм | шт | 8.05 | 0.0093 | 41434.62 |  | Low-voltage | 60 |  | 41434.62 | 0 | 0 | 0
V1-G1-92335-20N28-6603040 | Светодиодный светильник VARTON архитектурный Regula 2.0 1500 мм 30 Вт 4000 К 15x60 градусов DC24V RAL9005 черный муар | 30W | 4000K | 2850 лм | шт | 8.05 | 0.0093 | 41434.62 |  | Low-voltage | 60 |  | 41434.62 | 0 | 0 | 0
V1-G1-72335-20N28-6603040 | Светодиодный светильник VARTON архитектурный Regula 2.0 1500 мм 30 Вт 4000 К 15x60 градусов DC24V RAL7045 серый муар | 30W | 4000K | 2850 лм | шт | 8.05 | 0.0093 | 41434.62 |  | Low-voltage | 60 |  | 41434.62 | 0 | 0 | 0
V1-G1-72335-20N01-6603040 | Светодиодный светильник VARTON архитектурный Regula 2.0 1500 мм 30 Вт 4000 К 15 градусов DC24V RAL7045 серый муар | 30W | 4000K | 2850 лм | шт | 8.05 | 0.0093 | 41434.62 |  | Low-voltage | 60 |  | 41434.62 | 0 | 0 | 0
V1-G1-92335-20L29-6603050 | Светодиодный светильник VARTON архитектурный Regula 2.0 1500 мм 30 Вт 5000 К 20x40 градусов RAL9005 черный муар | 30W | 5000K | 2850 лм | шт | 8.05 | 0.0093 | 41434.62 |  |  | 60 |  | 41434.62 | 0 | 0 | 0
V1-G1-72335-20L02-6603050 | Светодиодный светильник VARTON архитектурный Regula 2.0 1500 мм 30 Вт 5000 К 30 градусов RAL7045 серый муар | 30W | 5000K | 2850 лм | шт | 8.05 | 0.0093 | 41434.62 |  |  | 60 |  | 41434.62 | 0 | 0 | 0
V1-G1-72335-20L01-6603050 | Светодиодный светильник VARTON архитектурный Regula 2.0 1500 мм 30 Вт 5000 К 15 градусов RAL7045 серый муар | 30W | 5000K | 2850 лм | шт | 8.05 | 0.0093 | 41434.62 |  |  | 60 |  | 41434.62 | 0 | 0 | 0
V1-G1-92335-20L07-6603050 | Светодиодный светильник VARTON архитектурный Regula 2.0 1500 мм 30 Вт 5000 К 60 градусов RAL9005 черный муар | 30W | 5000K | 2850 лм | шт | 8.05 | 0.0093 | 41434.62 |  |  | 60 |  | 41434.62 | 0 | 0 | 0
V1-G1-92335-20L01-6603050 | Светодиодный светильник VARTON архитектурный Regula 2.0 1500 мм 30 Вт 5000 К 15 градусов RAL9005 черный муар | 30W | 5000K | 2850 лм | шт | 8.05 | 0.0093 | 41434.62 |  |  | 60 |  | 41434.62 | 0 | 0 | 0
V1-G1-72335-20000-6603050 | Светодиодный светильник VARTON архитектурный Regula 2.0 1500 мм 30 Вт 5000 К с матовым рассеивателем RAL7045 серый муар | 30W | 5000K | 2850 лм | шт | 8.05 | 0.0093 | 41434.62 |  |  | 60 |  | 41434.62 | 0 | 0 | 0
V1-G1-72335-20L07-6603050 | Светодиодный светильник VARTON архитектурный Regula 2.0 1500 мм 30 Вт 5000 К 60 градусов RAL7045 серый муар | 30W | 5000K | 2850 лм | шт | 8.05 | 0.0093 | 41434.62 |  |  | 60 |  | 41434.62 | 0 | 0 | 0
V1-G1-92335-20L19-6603050 | Светодиодный светильник VARTON архитектурный Regula 2.0 1500 мм 30 Вт 5000 К 20 градусов RAL9005 черный муар | 30W | 5000K | 2850 лм | шт | 8.05 | 0.0093 | 41434.62 |  |  | 60 |  | 41434.62 | 0 | 0 | 0
V1-G1-72335-20L28-6603050 | Светодиодный светильник VARTON архитектурный Regula 2.0 1500 мм 30 Вт 5000 К 15х60 градусов RAL7045 серый муар | 30W | 5000K | 2850 лм | шт | 8.05 | 0.0093 | 41434.62 |  |  | 60 |  | 41434.62 | 0 | 0 | 0
V1-G1-92335-20000-6603050 | Светодиодный светильник VARTON архитектурный Regula 2.0 1500 мм 30 Вт 5000 К с матовым рассеивателем RAL9005 черный муар | 30W | 5000K | 2850 лм | шт | 8.05 | 0.0093 | 41434.62 |  |  | 60 |  | 41434.62 | 0 | 0 | 0
V1-G1-72335-20L29-6603050 | Светодиодный светильник VARTON архитектурный Regula 2.0 1500 мм 30 Вт 5000 К 20x40 градусов RAL7045 серый муар | 30W | 5000K | 2850 лм | шт | 8.05 | 0.0093 | 41434.62 |  |  | 60 |  | 41434.62 | 0 | 0 | 0
V1-G1-92335-20L28-6603050 | Светодиодный светильник VARTON архитектурный Regula 2.0 1500 мм 30 Вт 5000 К 15х60 градусов RAL9005 черный муар | 30W | 5000K | 2850 лм | шт | 8.05 | 0.0093 | 41434.62 |  |  | 60 |  | 41434.62 | 0 | 0 | 0
V1-G1-92335-20L02-6603050 | Светодиодный светильник VARTON архитектурный Regula 2.0 1500 мм 30 Вт 5000 К 30 градусов RAL9005 черный муар | 30W | 5000K | 2850 лм | шт | 8.05 | 0.0093 | 41434.62 |  |  | 60 |  | 41434.62 | 0 | 0 | 0
V1-G1-72335-20L19-6603050 | Светодиодный светильник VARTON архитектурный Regula 2.0 1500 мм 30 Вт 5000 К 20 градусов RAL7045 серый муар | 30W | 5000K | 2850 лм | шт | 8.05 | 0.0093 | 41434.62 |  |  | 60 |  | 41434.62 | 0 | 0 | 0
V1-G1-72335-20N01-6603050 | Светодиодный светильник VARTON архитектурный Regula 2.0 1500 мм 30 Вт 5000 К 15 градусов DC24V RAL7045 серый муар | 30W | 5000K | 2850 лм | шт | 8.05 | 0.0093 | 41434.62 |  | Low-voltage | 60 |  | 41434.62 | 0 | 0 | 0
V1-G1-92335-20N28-6603050 | Светодиодный светильник VARTON архитектурный Regula 2.0 1500 мм 30 Вт 5000 К 15x60 градусов DC24V RAL9005 черный муар | 30W | 5000K | 2850 лм | шт | 8.05 | 0.0093 | 41434.62 |  | Low-voltage | 60 |  | 41434.62 | 0 | 0 | 0
V1-G1-72335-20N19-6603050 | Светодиодный светильник VARTON архитектурный Regula 2.0 1500 мм 30 Вт 5000 К 20 градусов DC24V RAL7045 серый муар | 30W | 5000K | 2850 лм | шт | 8.05 | 0.0093 | 41434.62 |  | Low-voltage | 60 |  | 41434.62 | 0 | 0 | 0
V1-G1-92335-20N19-6603050 | Светодиодный светильник VARTON архитектурный Regula 2.0 1500 мм 30 Вт 5000 К 20 градусов DC24V RAL9005 черный муар | 30W | 5000K | 2850 лм | шт | 8.05 | 0.0093 | 41434.62 |  | Low-voltage | 60 |  | 41434.62 | 0 | 0 | 0
V1-G1-72335-20N02-6603050 | Светодиодный светильник VARTON архитектурный Regula 2.0 1500 мм 30 Вт 5000 К 30 градусов DC24V RAL7045 серый муар | 30W | 5000K | 2850 лм | шт | 8.05 | 0.0093 | 41434.62 |  | Low-voltage | 60 |  | 41434.62 | 0 | 0 | 0
V1-G1-92335-20N02-6603050 | Светодиодный светильник VARTON архитектурный Regula 2.0 1500 мм 30 Вт 5000 К 30 градусов DC24V RAL9005 черный муар | 30W | 5000K | 2850 лм | шт | 8.05 | 0.0093 | 41434.62 |  | Low-voltage | 60 |  | 41434.62 | 0 | 0 | 0
V1-G1-72335-20N29-6603050 | Светодиодный светильник VARTON архитектурный Regula 2.0 1500 мм 30 Вт 5000 К 20x40 градусов DC24V RAL7045 серый муар | 30W | 5000K | 2850 лм | шт | 8.05 | 0.0093 | 41434.62 |  | Low-voltage | 60 |  | 41434.62 | 0 | 0 | 0
V1-G1-72335-20N00-6603050 | Светодиодный светильник VARTON архитектурный Regula 2.0 1500 мм 30 Вт 5000 К с матовым рассеивателем DC24V RAL7045 серый муар | 30W | 5000K | 2850 лм | шт | 8.05 | 0.0093 | 41434.62 |  | Low-voltage | 60 |  | 41434.62 | 0 | 0 | 0
V1-G1-92335-20N01-6603050 | Светодиодный светильник VARTON архитектурный Regula 2.0 1500 мм 30 Вт 5000 К 15 градусов DC24V RAL9005 черный муар | 30W | 5000K | 2850 лм | шт | 8.05 | 0.0093 | 41434.62 |  | Low-voltage | 60 |  | 41434.62 | 0 | 0 | 0
V1-G1-72335-20N28-6603050 | Светодиодный светильник VARTON архитектурный Regula 2.0 1500 мм 30 Вт 5000 К 15x60 градусов DC24V RAL7045 серый муар | 30W | 5000K | 2850 лм | шт | 8.05 | 0.0093 | 41434.62 |  | Low-voltage | 60 |  | 41434.62 | 0 | 0 | 0
V1-G1-92335-20N00-6603050 | Светодиодный светильник VARTON архитектурный Regula 2.0 1500 мм 30 Вт 5000 К с матовым рассеивателем DC24V RAL9005 черный муар | 30W | 5000K | 2850 лм | шт | 8.05 | 0.0093 | 41434.62 |  | Low-voltage | 60 |  | 41434.62 | 0 | 0 | 0
V1-G1-92335-20N29-6603050 | Светодиодный светильник VARTON архитектурный Regula 2.0 1500 мм 30 Вт 5000 К 20x40 градусов DC24V RAL9005 черный муар | 30W | 5000K | 2850 лм | шт | 8.05 | 0.0093 | 41434.62 |  | Low-voltage | 60 |  | 41434.62 | 0 | 0 | 0
V1-G1-92335-20N07-6603050 | Светодиодный светильник VARTON архитектурный Regula 2.0 1500 мм 30 Вт 5000 К 60 градусов DC24V RAL9005 черный муар | 30W | 5000K | 2850 лм | шт | 8.05 | 0.0093 | 41434.62 |  | Low-voltage | 60 |  | 41434.62 | 0 | 0 | 0
V1-G1-72335-20N07-6603050 | Светодиодный светильник VARTON архитектурный Regula 2.0 1500 мм 30 Вт 5000 К 60 градусов DC24V RAL7045 серый муар | 30W | 5000K | 2850 лм | шт | 8.05 | 0.0093 | 41434.62 |  | Low-voltage | 60 |  | 41434.62 | 0 | 0 | 0
Regula 2.0 300мм для сборки в линию
V1-G1-92333-21L19-66006BE | Светодиодный светильник VARTON архитектурный Regula 2.0 300 мм 6 Вт BLUE 20 градусов для сборки в линию RAL9005 черный муар | 6W |  | 420 лм | шт | 3.5 | 0.0021 | 15265.38 |  |  | 60 |  | 15265.38 | 0 | 0 | 0
V1-G1-92333-21L07-66006GN | Светодиодный светильник VARTON архитектурный Regula 2.0 300 мм 6 Вт GREEN 60 градусов для сборки в линию RAL9005 черный муар | 6W |  | 110 лм | шт | 3.5 | 0.0021 | 15265.38 |  |  | 60 |  | 15265.38 | 0 | 0 | 0
V1-G1-72333-21L01-66006BE | Светодиодный светильник VARTON архитектурный Regula 2.0 300 мм 6 Вт BLUE 15 градусов для сборки в линию RAL7045 серый муар | 6W |  | 420 лм | шт | 3.5 | 0.0021 | 15265.38 |  |  | 60 |  | 15265.38 | 0 | 0 | 0
V1-G1-72333-21L19-66006AR | Светодиодный светильник VARTON архитектурный Regula 2.0 300 мм 6 Вт AMBER 20 градусов для сборки в линию RAL7045 серый муар | 6W |  | 230 лм | шт | 3.5 | 0.0021 | 15265.38 |  |  | 60 |  | 15265.38 | 0 | 0 | 0
V1-G1-92333-21L28-66006AR | Светодиодный светильник VARTON архитектурный Regula 2.0 300 мм 6 Вт AMBER 15х60 градусов для сборки в линию RAL9005 черный муар | 6W |  | 570 лм | шт | 3.5 | 0.0021 | 15265.38 |  |  | 60 |  | 15265.38 | 0 | 0 | 0
V1-G1-72333-21L28-66006BE | Светодиодный светильник VARTON архитектурный Regula 2.0 300 мм 6 Вт BLUE 15х60 градусов для сборки в линию RAL7045 серый муар | 6W |  | 570 лм | шт | 3.5 | 0.0021 | 15265.38 |  |  | 60 |  | 15265.38 | 0 | 0 | 0
V1-G1-72333-21L07-66006GN | Светодиодный светильник VARTON архитектурный Regula 2.0 300 мм 6 Вт GREEN 60 градусов для сборки в линию RAL7045 серый муар | 6W |  | 110 лм | шт | 3.5 | 0.0021 | 15265.38 |  |  | 60 |  | 15265.38 | 0 | 0 | 0
V1-G1-92333-21L07-66006RD | Светодиодный светильник VARTON архитектурный Regula 2.0 300 мм 6 Вт RED 60 градусов для сборки в линию RAL9005 черный муар | 6W |  | 200 лм | шт | 3.5 | 0.0021 | 15265.38 |  |  | 60 |  | 15265.38 | 0 | 0 | 0
V1-G1-72333-21L02-66006AR | Светодиодный светильник VARTON архитектурный Regula 2.0 300 мм 6 Вт AMBER 30 градусов для сборки в линию RAL7045 серый муар | 6W |  | 230 лм | шт | 3.5 | 0.0021 | 15265.38 |  |  | 60 |  | 15265.38 | 0 | 0 | 0
V1-G1-72333-21L29-66006AR | Светодиодный светильник VARTON архитектурный Regula 2.0 300 мм 6 Вт AMBER 20x40 градусов для сборки в линию RAL7045 серый муар | 6W |  | 230 лм | шт | 3.5 | 0.0021 | 15265.38 |  |  | 60 |  | 15265.38 | 0 | 0 | 0
V1-G1-92333-21L28-66006BE | Светодиодный светильник VARTON архитектурный Regula 2.0 300 мм 6 Вт BLUE 15х60 градусов для сборки в линию RAL9005 черный муар | 6W |  | 570 лм | шт | 3.5 | 0.0021 | 15265.38 |  |  | 60 |  | 15265.38 | 0 | 0 | 0
V1-G1-92333-21000-66006GN | Светодиодный светильник VARTON архитектурный Regula 2.0 300 мм 6 Вт GREEN с матовым рассеивателем для сборки в линию RAL9005 черный муар | 6W |  | 110 лм | шт | 3.5 | 0.0021 | 15265.38 |  |  | 60 |  | 15265.38 | 0 | 0 | 0
V1-G1-92333-21L02-66006GN | Светодиодный светильник VARTON архитектурный Regula 2.0 300 мм 6 Вт GREEN 30 градусов для сборки в линию RAL9005 черный муар | 6W |  | 110 лм | шт | 3.5 | 0.0021 | 15265.38 |  |  | 60 |  | 15265.38 | 0 | 0 | 0
V1-G1-72333-21L19-66006GN | Светодиодный светильник VARTON архитектурный Regula 2.0 300 мм 6 Вт GREEN 20 градусов для сборки в линию RAL7045 серый муар | 6W |  | 110 лм | шт | 3.5 | 0.0021 | 15265.38 |  |  | 60 |  | 15265.38 | 0 | 0 | 0
V1-G1-72333-21000-66006GN | Светодиодный светильник VARTON архитектурный Regula 2.0 300 мм 6 Вт GREEN с матовым рассеивателем для сборки в линию RAL7045 серый муар | 6W |  | 110 лм | шт | 3.5 | 0.0021 | 15265.38 |  |  | 60 |  | 15265.38 | 0 | 0 | 0
V1-G1-92333-21L01-66006GN | Светодиодный светильник VARTON архитектурный Regula 2.0 300 мм 6 Вт GREEN 15 градусов для сборки в линию RAL9005 черный муар | 6W |  | 110 лм | шт | 3.5 | 0.0021 | 15265.38 |  |  | 60 |  | 15265.38 | 0 | 0 | 0
V1-G1-72333-21L19-66006BE | Светодиодный светильник VARTON архитектурный Regula 2.0 300 мм 6 Вт BLUE 20 градусов для сборки в линию RAL7045 серый муар | 6W |  | 420 лм | шт | 3.5 | 0.0021 | 15265.38 |  |  | 60 |  | 15265.38 | 0 | 0 | 0
V1-G1-92333-21L07-66006BE | Светодиодный светильник VARTON архитектурный Regula 2.0 300 мм 6 Вт BLUE 60 градусов для сборки в линию RAL9005 черный муар | 6W |  | 420 лм | шт | 3.5 | 0.0021 | 15265.38 |  |  | 60 |  | 15265.38 | 0 | 0 | 0
V1-G1-72333-21L28-66006AR | Светодиодный светильник VARTON архитектурный Regula 2.0 300 мм 6 Вт AMBER 15х60 градусов для сборки в линию RAL7045 серый муар | 6W |  | 570 лм | шт | 3.5 | 0.0021 | 15265.38 |  |  | 60 |  | 15265.38 | 0 | 0 | 0
V1-G1-72333-21L29-66006BE | Светодиодный светильник VARTON архитектурный Regula 2.0 300 мм 6 Вт BLUE 20x40 градусов для сборки в линию RAL7045 серый муар | 6W |  | 420 лм | шт | 3.5 | 0.0021 | 15265.38 |  |  | 60 |  | 15265.38 | 0 | 0 | 0
V1-G1-92333-21L01-66006AR | Светодиодный светильник VARTON архитектурный Regula 2.0 300 мм 6 Вт AMBER 15 градусов для сборки в линию RAL9005 черный муар | 6W |  | 230 лм | шт | 3.5 | 0.0021 | 15265.38 |  |  | 60 |  | 15265.38 | 0 | 0 | 0
V1-G1-92333-21L19-66006AR | Светодиодный светильник VARTON архитектурный Regula 2.0 300 мм 6 Вт AMBER 20 градусов для сборки в линию RAL9005 черный муар | 6W |  | 230 лм | шт | 3.5 | 0.0021 | 15265.38 |  |  | 60 |  | 15265.38 | 0 | 0 | 0
V1-G1-92333-21L29-66006RD | Светодиодный светильник VARTON архитектурный Regula 2.0 300 мм 6 Вт RED 20x40 градусов для сборки в линию RAL9005 черный муар | 6W |  | 200 лм | шт | 3.5 | 0.0021 | 15265.38 |  |  | 60 |  | 15265.38 | 0 | 0 | 0
V1-G1-92333-21L29-66006AR | Светодиодный светильник VARTON архитектурный Regula 2.0 300 мм 6 Вт AMBER 20x40 градусов для сборки в линию RAL9005 черный муар | 6W |  | 230 лм | шт | 3.5 | 0.0021 | 15265.38 |  |  | 60 |  | 15265.38 | 0 | 0 | 0
V1-G1-92333-21L07-66006AR | Светодиодный светильник VARTON архитектурный Regula 2.0 300 мм 6 Вт AMBER 60 градусов для сборки в линию RAL9005 черный муар | 6W |  | 230 лм | шт | 3.5 | 0.0021 | 15265.38 |  |  | 60 |  | 15265.38 | 0 | 0 | 0
V1-G1-92333-21L02-66006RD | Светодиодный светильник VARTON архитектурный Regula 2.0 300 мм 6 Вт RED 30 градусов для сборки в линию RAL9005 черный муар | 6W |  | 200 лм | шт | 3.5 | 0.0021 | 15265.38 |  |  | 60 |  | 15265.38 | 0 | 0 | 0
V1-G1-72333-21L07-66006BE | Светодиодный светильник VARTON архитектурный Regula 2.0 300 мм 6 Вт BLUE 60 градусов для сборки в линию RAL7045 серый муар | 6W |  | 420 лм | шт | 3.5 | 0.0021 | 15265.38 |  |  | 60 |  | 15265.38 | 0 | 0 | 0
V1-G1-92333-21000-66006RD | Светодиодный светильник VARTON архитектурный Regula 2.0 300 мм 6 Вт RED с матовым рассеивателем для сборки в линию RAL9005 черный муар | 6W |  | 200 лм | шт | 3.5 | 0.0021 | 15265.38 |  |  | 60 |  | 15265.38 | 0 | 0 | 0
V1-G1-72333-21L28-66006RD | Светодиодный светильник VARTON архитектурный Regula 2.0 300 мм 6 Вт RED 15х60 градусов для сборки в линию RAL7045 серый муар | 6W |  | 570 лм | шт | 3.5 | 0.0021 | 15265.38 |  |  | 60 |  | 15265.38 | 0 | 0 | 0
V1-G1-72333-21L01-66006AR | Светодиодный светильник VARTON архитектурный Regula 2.0 300 мм 6 Вт AMBER 15 градусов для сборки в линию RAL7045 серый муар | 6W |  | 230 лм | шт | 3.5 | 0.0021 | 15265.38 |  |  | 60 |  | 15265.38 | 0 | 0 | 0
V1-G1-72333-21L01-66006RD | Светодиодный светильник VARTON архитектурный Regula 2.0 300 мм 6 Вт RED 15 градусов для сборки в линию RAL7045 серый муар | 6W |  | 200 лм | шт | 3.5 | 0.0021 | 15265.38 |  |  | 60 |  | 15265.38 | 0 | 0 | 0
V1-G1-72333-21000-66006RD | Светодиодный светильник VARTON архитектурный Regula 2.0 300 мм 6 Вт RED с матовым рассеивателем для сборки в линию RAL7045 серый муар | 6W |  | 200 лм | шт | 3.5 | 0.0021 | 15265.38 |  |  | 60 |  | 15265.38 | 0 | 0 | 0
V1-G1-92333-21L02-66006BE | Светодиодный светильник VARTON архитектурный Regula 2.0 300 мм 6 Вт BLUE 30 градусов для сборки в линию RAL9005 черный муар | 6W |  | 420 лм | шт | 3.5 | 0.0021 | 15265.38 |  |  | 60 |  | 15265.38 | 0 | 0 | 0
V1-G1-92333-21L19-66006RD | Светодиодный светильник VARTON архитектурный Regula 2.0 300 мм 6 Вт RED 20 градусов для сборки в линию RAL9005 черный муар | 6W |  | 200 лм | шт | 3.5 | 0.0021 | 15265.38 |  |  | 60 |  | 15265.38 | 0 | 0 | 0
V1-G1-72333-21L02-66006BE | Светодиодный светильник VARTON архитектурный Regula 2.0 300 мм 6 Вт BLUE 30 градусов для сборки в линию RAL7045 серый муар | 6W |  | 420 лм | шт | 3.5 | 0.0021 | 15265.38 |  |  | 60 |  | 15265.38 | 0 | 0 | 0
V1-G1-72333-21000-66006BE | Светодиодный светильник VARTON архитектурный Regula 2.0 300 мм 6 Вт BLUE с матовым рассеивателем для сборки в линию RAL7045 серый муар | 6W |  | 420 лм | шт | 3.5 | 0.0021 | 15265.38 |  |  | 60 |  | 15265.38 | 0 | 0 | 0
V1-G1-72333-21000-66006AR | Светодиодный светильник VARTON архитектурный Regula 2.0 300 мм 6 Вт AMBER с матовым рассеивателем для сборки в линию RAL7045 серый муар | 6W |  | 230 лм | шт | 3.5 | 0.0021 | 15265.38 |  |  | 60 |  | 15265.38 | 0 | 0 | 0
V1-G1-72333-21L28-66006GN | Светодиодный светильник VARTON архитектурный Regula 2.0 300 мм 6 Вт GREEN 15х60 градусов для сборки в линию RAL7045 серый муар | 6W |  | 570 лм | шт | 3.5 | 0.0021 | 15265.38 |  |  | 60 |  | 15265.38 | 0 | 0 | 0
V1-G1-92333-21000-66006BE | Светодиодный светильник VARTON архитектурный Regula 2.0 300 мм 6 Вт BLUE с матовым рассеивателем для сборки в линию RAL9005 черный муар | 6W |  | 420 лм | шт | 3.5 | 0.0021 | 15265.38 |  |  | 60 |  | 15265.38 | 0 | 0 | 0
V1-G1-92333-21L01-66006BE | Светодиодный светильник VARTON архитектурный Regula 2.0 300 мм 6 Вт BLUE 15 градусов для сборки в линию RAL9005 черный муар | 6W |  | 420 лм | шт | 3.5 | 0.0021 | 15265.38 |  |  | 60 |  | 15265.38 | 0 | 0 | 0
V1-G1-92333-21L28-66006GN | Светодиодный светильник VARTON архитектурный Regula 2.0 300 мм 6 Вт GREEN 15х60 градусов для сборки в линию RAL9005 черный муар | 6W |  | 570 лм | шт | 3.5 | 0.0021 | 15265.38 |  |  | 60 |  | 15265.38 | 0 | 0 | 0
V1-G1-72333-21L02-66006GN | Светодиодный светильник VARTON архитектурный Regula 2.0 300 мм 6 Вт GREEN 30 градусов для сборки в линию RAL7045 серый муар | 6W |  | 110 лм | шт | 3.5 | 0.0021 | 15265.38 |  |  | 60 |  | 15265.38 | 0 | 0 | 0
V1-G1-72333-21L07-66006RD | Светодиодный светильник VARTON архитектурный Regula 2.0 300 мм 6 Вт RED 60 градусов для сборки в линию RAL7045 серый муар | 6W |  | 200 лм | шт | 3.5 | 0.0021 | 15265.38 |  |  | 60 |  | 15265.38 | 0 | 0 | 0
V1-G1-92333-21L28-66006RD | Светодиодный светильник VARTON архитектурный Regula 2.0 300 мм 6 Вт RED 15х60 градусов для сборки в линию RAL9005 черный муар | 6W |  | 570 лм | шт | 3.5 | 0.0021 | 15265.38 |  |  | 60 |  | 15265.38 | 0 | 0 | 0
V1-G1-72333-21L29-66006RD | Светодиодный светильник VARTON архитектурный Regula 2.0 300 мм 6 Вт RED 20x40 градусов для сборки в линию RAL7045 серый муар | 6W |  | 200 лм | шт | 3.5 | 0.0021 | 15265.38 |  |  | 60 |  | 15265.38 | 0 | 0 | 0
V1-G1-92333-21000-66006AR | Светодиодный светильник VARTON архитектурный Regula 2.0 300 мм 6 Вт AMBER с матовым рассеивателем для сборки в линию RAL9005 черный муар | 6W |  | 230 лм | шт | 3.5 | 0.0021 | 15265.38 |  |  | 60 |  | 15265.38 | 0 | 0 | 0
V1-G1-92333-21L02-66006AR | Светодиодный светильник VARTON архитектурный Regula 2.0 300 мм 6 Вт AMBER 30 градусов для сборки в линию RAL9005 черный муар | 6W |  | 230 лм | шт | 3.5 | 0.0021 | 15265.38 |  |  | 60 |  | 15265.38 | 0 | 0 | 0
V1-G1-92333-21L01-66006RD | Светодиодный светильник VARTON архитектурный Regula 2.0 300 мм 6 Вт RED 15 градусов для сборки в линию RAL9005 черный муар | 6W |  | 200 лм | шт | 3.5 | 0.0021 | 15265.38 |  |  | 60 |  | 15265.38 | 0 | 0 | 0
V1-G1-72333-21L01-66006GN | Светодиодный светильник VARTON архитектурный Regula 2.0 300 мм 6 Вт GREEN 15 градусов для сборки в линию RAL7045 серый муар | 6W |  | 110 лм | шт | 3.5 | 0.0021 | 15265.38 |  |  | 60 |  | 15265.38 | 0 | 0 | 0
V1-G1-92333-21L29-66006BE | Светодиодный светильник VARTON архитектурный Regula 2.0 300 мм 6 Вт BLUE 20x40 градусов для сборки в линию RAL9005 черный муар | 6W |  | 420 лм | шт | 3.5 | 0.0021 | 15265.38 |  |  | 60 |  | 15265.38 | 0 | 0 | 0
V1-G1-92333-21L29-66006GN | Светодиодный светильник VARTON архитектурный Regula 2.0 300 мм 6 Вт GREEN 20x40 градусов для сборки в линию RAL9005 черный муар | 6W |  | 110 лм | шт | 3.5 | 0.0021 | 15265.38 |  |  | 60 |  | 15265.38 | 0 | 0 | 0
V1-G1-72333-21L07-66006AR | Светодиодный светильник VARTON архитектурный Regula 2.0 300 мм 6 Вт AMBER 60 градусов для сборки в линию RAL7045 серый муар | 6W |  | 230 лм | шт | 3.5 | 0.0021 | 15265.38 |  |  | 60 |  | 15265.38 | 0 | 0 | 0
V1-G1-92333-21L19-66006GN | Светодиодный светильник VARTON архитектурный Regula 2.0 300 мм 6 Вт GREEN 20 градусов для сборки в линию RAL9005 черный муар | 6W |  | 110 лм | шт | 3.5 | 0.0021 | 15265.38 |  |  | 60 |  | 15265.38 | 0 | 0 | 0
V1-G1-72333-21L29-66006GN | Светодиодный светильник VARTON архитектурный Regula 2.0 300 мм 6 Вт GREEN 20x40 градусов для сборки в линию RAL7045 серый муар | 6W |  | 110 лм | шт | 3.5 | 0.0021 | 15265.38 |  |  | 60 |  | 15265.38 | 0 | 0 | 0
V1-G1-72333-21L02-66006RD | Светодиодный светильник VARTON архитектурный Regula 2.0 300 мм 6 Вт RED 30 градусов для сборки в линию RAL7045 серый муар | 6W |  | 200 лм | шт | 3.5 | 0.0021 | 15265.38 |  |  | 60 |  | 15265.38 | 0 | 0 | 0
V1-G1-72333-21L19-66006RD | Светодиодный светильник VARTON архитектурный Regula 2.0 300 мм 6 Вт RED 20 градусов для сборки в линию RAL7045 серый муар | 6W |  | 200 лм | шт | 3.5 | 0.0021 | 15265.38 |  |  | 60 |  | 15265.38 | 0 | 0 | 0
V1-G1-72333-21L01-6600630 | Светодиодный светильник VARTON архитектурный Regula 2.0 300 мм 6 Вт 3000 К 15 градусов для сборки в линию RAL7045 серый муар | 6W | 3000K | 510 лм | шт | 3.5 | 0.0021 | 15265.38 |  |  | 60 |  | 15265.38 | 0 | 0 | 0
V1-G1-92333-21L28-6600630 | Светодиодный светильник VARTON архитектурный Regula 2.0 300 мм 6 Вт 3000 К 15х60 градусов для сборки в линию RAL9005 черный муар | 6W | 3000K | 510 лм | шт | 3.5 | 0.0021 | 15265.38 |  |  | 60 |  | 15265.38 | 0 | 0 | 0
V1-G1-92333-21L01-6600630 | Светодиодный светильник VARTON архитектурный Regula 2.0 300 мм 6 Вт 3000 К 15 градусов для сборки в линию RAL9005 черный муар | 6W | 3000K | 510 лм | шт | 3.5 | 0.0021 | 15265.38 |  |  | 60 |  | 15265.38 | 0 | 0 | 0
V1-G1-72333-21L19-6600630 | Светодиодный светильник VARTON архитектурный Regula 2.0 300 мм 6 Вт 3000 К 20 градусов для сборки в линию RAL7045 серый муар | 6W | 3000K | 510 лм | шт | 3.5 | 0.0021 | 15265.38 |  |  | 60 |  | 15265.38 | 0 | 0 | 0
V1-G1-92333-21L02-6600630 | Светодиодный светильник VARTON архитектурный Regula 2.0 300 мм 6 Вт 3000 К 30 градусов для сборки в линию RAL9005 черный муар | 6W | 3000K | 510 лм | шт | 3.5 | 0.0021 | 15265.38 |  |  | 60 |  | 15265.38 | 0 | 0 | 0
V1-G1-72333-21L28-6600630 | Светодиодный светильник VARTON архитектурный Regula 2.0 300 мм 6 Вт 3000 К 15x60 градусов для сборки в линию RAL7045 серый муар | 6W | 3000K | 510 лм | шт | 3.5 | 0.0021 | 15265.38 |  |  | 60 |  | 15265.38 | 0 | 0 | 0
V1-G1-72333-21000-6600630 | Светодиодный светильник VARTON архитектурный Regula 2.0 300 мм 6 Вт 3000 К с матовым рассеивателем для сборки в линию RAL7045 серый муар | 6W | 3000K | 510 лм | шт | 3.5 | 0.0021 | 15265.38 |  |  | 60 |  | 15265.38 | 0 | 0 | 0
V1-G1-92333-21L29-6600630 | Светодиодный светильник VARTON архитектурный Regula 2.0 300 мм 6 Вт 3000 К 20x40 градусов для сборки в линию RAL9005 черный муар | 6W | 3000K | 510 лм | шт | 3.5 | 0.0021 | 15265.38 |  |  | 60 |  | 15265.38 | 0 | 0 | 0
V1-G1-92333-21L07-6600630 | Светодиодный светильник VARTON архитектурный Regula 2.0 300 мм 6 Вт 3000 К 60 градусов для сборки в линию RAL9005 черный муар | 6W | 3000K | 510 лм | шт | 3.5 | 0.0021 | 15265.38 |  |  | 60 |  | 15265.38 | 0 | 0 | 0
V1-G1-92333-21000-6600630 | Светодиодный светильник VARTON архитектурный Regula 2.0 300 мм 6 Вт 3000 К с матовым рассеивателем для сборки в линию RAL9005 черный муар | 6W | 3000K | 510 лм | шт | 3.5 | 0.0021 | 15265.38 |  |  | 60 |  | 15265.38 | 0 | 0 | 0
V1-G1-72333-21L02-6600630 | Светодиодный светильник VARTON архитектурный Regula 2.0 300 мм 6 Вт 3000 К 30 градусов для сборки в линию RAL7045 серый муар | 6W | 3000K | 510 лм | шт | 3.5 | 0.0021 | 15265.38 |  |  | 60 |  | 15265.38 | 0 | 0 | 0
V1-G1-72333-21L29-6600630 | Светодиодный светильник VARTON архитектурный Regula 2.0 300 мм 6 Вт 3000 К 20x40 градусов для сборки в линию RAL7045 серый муар | 6W | 3000K | 510 лм | шт | 3.5 | 0.0021 | 15265.38 |  |  | 60 |  | 15265.38 | 0 | 0 | 0
V1-G1-92333-21L19-6600630 | Светодиодный светильник VARTON архитектурный Regula 2.0 300 мм 6 Вт 3000 К 20 градусов для сборки в линию RAL9005 черный муар | 6W | 3000K | 510 лм | шт | 3.5 | 0.0021 | 15265.38 |  |  | 60 |  | 15265.38 | 0 | 0 | 0
V1-G1-72333-21L07-6600630 | Светодиодный светильник VARTON архитектурный Regula 2.0 300 мм 6 Вт 3000 К 60 градусов для сборки в линию RAL7045 серый муар | 6W | 3000K | 510 лм | шт | 3.5 | 0.0021 | 15265.38 |  |  | 60 |  | 15265.38 | 0 | 0 | 0
V1-G1-92333-21N19-6600630 | Светодиодный светильник VARTON архитектурный Regula 2.0 300 мм 6 Вт 3000 К 20 градусов DC24V для сборки в линию RAL9005 черный муар | 6W | 3000K | 510 лм | шт | 3.5 | 0.0021 | 15265.38 |  | Low-voltage | 60 |  | 15265.38 | 0 | 0 | 0
V1-G1-72333-21N19-6600630 | Светодиодный светильник VARTON архитектурный Regula 2.0 300 мм 6 Вт 3000 К 20 градусов DC24V для сборки в линию RAL7045 серый муар | 6W | 3000K | 510 лм | шт | 3.5 | 0.0021 | 15265.38 |  | Low-voltage | 60 |  | 15265.38 | 0 | 0 | 0
V1-G1-72333-21N07-6600630 | Светодиодный светильник VARTON архитектурный Regula 2.0 300 мм 6 Вт 3000 К 60 градусов DC24V для сборки в линию RAL7045 серый муар | 6W | 3000K | 510 лм | шт | 3.5 | 0.0021 | 15265.38 |  | Low-voltage | 60 |  | 15265.38 | 0 | 0 | 0
V1-G1-72333-21N02-6600630 | Светодиодный светильник VARTON архитектурный Regula 2.0 300 мм 6 Вт 3000 К 30 градусов DC24V для сборки в линию RAL7045 серый муар | 6W | 3000K | 510 лм | шт | 3.5 | 0.0021 | 15265.38 |  | Low-voltage | 60 |  | 15265.38 | 0 | 0 | 0
V1-G1-72333-21N28-6600630 | Светодиодный светильник VARTON архитектурный Regula 2.0 300 мм 6 Вт 3000 К 15x60 градусов DC24V для сборки в линию RAL7045 серый муар | 6W | 3000K | 510 лм | шт | 3.5 | 0.0021 | 15265.38 |  | Low-voltage | 60 |  | 15265.38 | 0 | 0 | 0
V1-G1-92333-21N29-6600630 | Светодиодный светильник VARTON архитектурный Regula 2.0 300 мм 6 Вт 3000 К 20x40 градусов DC24V для сборки в линию RAL9005 черный муар | 6W | 3000K | 510 лм | шт | 3.5 | 0.0021 | 15265.38 |  | Low-voltage | 60 |  | 15265.38 | 0 | 0 | 0
V1-G1-72333-21N00-6600630 | Светодиодный светильник VARTON архитектурный Regula 2.0 300 мм 6 Вт 3000 К с матовым рассеивателем DC24V для сборки в линию RAL7045 серый муар | 6W | 3000K | 510 лм | шт | 3.5 | 0.0021 | 15265.38 |  | Low-voltage | 60 |  | 15265.38 | 0 | 0 | 0
V1-G1-92333-21N07-6600630 | Светодиодный светильник VARTON архитектурный Regula 2.0 300 мм 6 Вт 3000 К 60 градусов DC24V для сборки в линию RAL9005 черный муар | 6W | 3000K | 510 лм | шт | 3.5 | 0.0021 | 15265.38 |  | Low-voltage | 60 |  | 15265.38 | 0 | 0 | 0
V1-G1-92333-21N28-6600630 | Светодиодный светильник VARTON архитектурный Regula 2.0 300 мм 6 Вт 3000 К 15x60 градусов DC24V для сборки в линию RAL9005 черный муар | 6W | 3000K | 510 лм | шт | 3.5 | 0.0021 | 15265.38 |  | Low-voltage | 60 |  | 15265.38 | 0 | 0 | 0
V1-G1-92333-21N01-6600630 | Светодиодный светильник VARTON архитектурный Regula 2.0 300 мм 6 Вт 3000 К 15 градусов DC24V для сборки в линию RAL9005 черный муар | 6W | 3000K | 510 лм | шт | 3.5 | 0.0021 | 15265.38 |  | Low-voltage | 60 |  | 15265.38 | 0 | 0 | 0
V1-G1-92333-21N02-6600630 | Светодиодный светильник VARTON архитектурный Regula 2.0 300 мм 6 Вт 3000 К 30 градусов DC24V для сборки в линию RAL9005 черный муар | 6W | 3000K | 510 лм | шт | 3.5 | 0.0021 | 15265.38 |  | Low-voltage | 60 |  | 15265.38 | 0 | 0 | 0
V1-G1-72333-21N01-6600630 | Светодиодный светильник VARTON архитектурный Regula 2.0 300 мм 6 Вт 3000 К 15 градусов DC24V для сборки в линию RAL7045 серый муар | 6W | 3000K | 510 лм | шт | 3.5 | 0.0021 | 15265.38 |  | Low-voltage | 60 |  | 15265.38 | 0 | 0 | 0
V1-G1-92333-21N00-6600630 | Светодиодный светильник VARTON архитектурный Regula 2.0 300 мм 6 Вт 3000 К с матовым рассеивателем DC24V для сборки в линию RAL9005 черный муар | 6W | 3000K | 510 лм | шт | 3.5 | 0.0021 | 15265.38 |  | Low-voltage | 60 |  | 15265.38 | 0 | 0 | 0
V1-G1-72333-21N29-6600630 | Светодиодный светильник VARTON архитектурный Regula 2.0 300 мм 6 Вт 3000 К 20x40 градусов DC24V для сборки в линию RAL7045 серый муар | 6W | 3000K | 510 лм | шт | 3.5 | 0.0021 | 15265.38 |  | Low-voltage | 60 |  | 15265.38 | 0 | 0 | 0
V1-G1-72333-21L07-6600640 | Светодиодный светильник VARTON архитектурный Regula 2.0 300 мм 6 Вт 4000 К 60 градусов для сборки в линию RAL7045 серый муар | 6W | 4000K | 570 лм | шт | 3.5 | 0.0021 | 15265.38 |  |  | 60 |  | 15265.38 | 0 | 0 | 0
V1-G1-72333-21L02-6600640 | Светодиодный светильник VARTON архитектурный Regula 2.0 300 мм 6 Вт 4000 К 30 градусов для сборки в линию RAL7045 серый муар | 6W | 4000K | 570 лм | шт | 3.5 | 0.0021 | 15265.38 |  |  | 60 |  | 15265.38 | 0 | 0 | 0
V1-G1-72333-21L01-6600640 | Светодиодный светильник VARTON архитектурный Regula 2.0 300 мм 6 Вт 4000 К 15 градусов для сборки в линию RAL7045 серый муар | 6W | 4000K | 570 лм | шт | 3.5 | 0.0021 | 15265.38 |  |  | 60 |  | 15265.38 | 0 | 0 | 0
V1-G1-92333-21L01-6600640 | Светодиодный светильник VARTON архитектурный Regula 2.0 300 мм 6 Вт 4000 К 15 градусов для сборки в линию RAL9005 черный муар | 6W | 4000K | 570 лм | шт | 3.5 | 0.0021 | 15265.38 |  |  | 60 |  | 15265.38 | 0 | 0 | 0
V1-G1-72333-21L28-6600640 | Светодиодный светильник VARTON архитектурный Regula 2.0 300 мм 6 Вт 4000 К 15x60 градусов для сборки в линию RAL7045 серый муар | 6W | 4000K | 570 лм | шт | 3.5 | 0.0021 | 15265.38 |  |  | 60 |  | 15265.38 | 0 | 0 | 0
V1-G1-72333-21L29-6600640 | Светодиодный светильник VARTON архитектурный Regula 2.0 300 мм 6 Вт 4000 К 20x40 градусов для сборки в линию RAL7045 серый муар | 6W | 4000K | 570 лм | шт | 3.5 | 0.0021 | 15265.38 |  |  | 60 |  | 15265.38 | 0 | 0 | 0
V1-G1-92333-21L02-6600640 | Светодиодный светильник VARTON архитектурный Regula 2.0 300 мм 6 Вт 4000 К 30 градусов для сборки в линию RAL9005 черный муар | 6W | 4000K | 570 лм | шт | 3.5 | 0.0021 | 15265.38 |  |  | 60 |  | 15265.38 | 0 | 0 | 0
V1-G1-92333-21L28-6600640 | Светодиодный светильник VARTON архитектурный Regula 2.0 300 мм 6 Вт 4000 К 15х60 градусов для сборки в линию RAL9005 черный муар | 6W | 4000K | 570 лм | шт | 3.5 | 0.0021 | 15265.38 |  |  | 60 |  | 15265.38 | 0 | 0 | 0
V1-G1-72333-21000-6600640 | Светодиодный светильник VARTON архитектурный Regula 2.0 300 мм 6 Вт 4000 К с матовым рассеивателем для сборки в линию RAL7045 серый муар | 6W | 4000K | 570 лм | шт | 3.5 | 0.0021 | 15265.38 |  |  | 60 |  | 15265.38 | 0 | 0 | 0
V1-G1-92333-21L07-6600640 | Светодиодный светильник VARTON архитектурный Regula 2.0 300 мм 6 Вт 4000 К 60 градусов для сборки в линию RAL9005 черный муар | 6W | 4000K | 570 лм | шт | 3.5 | 0.0021 | 15265.38 |  |  | 60 |  | 15265.38 | 0 | 0 | 0
V1-G1-72333-21L19-6600640 | Светодиодный светильник VARTON архитектурный Regula 2.0 300 мм 6 Вт 4000 К 20 градусов для сборки в линию RAL7045 серый муар | 6W | 4000K | 570 лм | шт | 3.5 | 0.0021 | 15265.38 |  |  | 60 |  | 15265.38 | 0 | 0 | 0
V1-G1-92333-21000-6600640 | Светодиодный светильник VARTON архитектурный Regula 2.0 300 мм 6 Вт 4000 К с матовым рассеивателем для сборки в линию RAL9005 черный муар | 6W | 4000K | 570 лм | шт | 3.5 | 0.0021 | 15265.38 |  |  | 60 |  | 15265.38 | 0 | 0 | 0
V1-G1-92333-21L29-6600640 | Светодиодный светильник VARTON архитектурный Regula 2.0 300 мм 6 Вт 4000 К 20x40 градусов для сборки в линию RAL9005 черный муар | 6W | 4000K | 570 лм | шт | 3.5 | 0.0021 | 15265.38 |  |  | 60 |  | 15265.38 | 0 | 0 | 0
V1-G1-92333-21L19-6600640 | Светодиодный светильник VARTON архитектурный Regula 2.0 300 мм 6 Вт 4000 К 20 градусов для сборки в линию RAL9005 черный муар | 6W | 4000K | 570 лм | шт | 3.5 | 0.0021 | 15265.38 |  |  | 60 |  | 15265.38 | 0 | 0 | 0
V1-G1-72333-21N00-6600640 | Светодиодный светильник VARTON архитектурный Regula 2.0 300 мм 6 Вт 4000 К с матовым рассеивателем DC24V для сборки в линию RAL7045 серый муар | 6W | 4000K | 570 лм | шт | 3.5 | 0.0021 | 15265.38 |  | Low-voltage | 60 |  | 15265.38 | 0 | 0 | 0
V1-G1-92333-21N01-6600640 | Светодиодный светильник VARTON архитектурный Regula 2.0 300 мм 6 Вт 4000 К 15 градусов DC24V для сборки в линию RAL9005 черный муар | 6W | 4000K | 570 лм | шт | 3.5 | 0.0021 | 15265.38 |  | Low-voltage | 60 |  | 15265.38 | 0 | 0 | 0
V1-G1-72333-21N01-6600640 | Светодиодный светильник VARTON архитектурный Regula 2.0 300 мм 6 Вт 4000 К 15 градусов DC24V для сборки в линию RAL7045 серый муар | 6W | 4000K | 570 лм | шт | 3.5 | 0.0021 | 15265.38 |  | Low-voltage | 60 |  | 15265.38 | 0 | 0 | 0
V1-G1-92333-21N29-6600640 | Светодиодный светильник VARTON архитектурный Regula 2.0 300 мм 6 Вт 4000 К 20x40 градусов DC24V для сборки в линию RAL9005 черный муар | 6W | 4000K | 570 лм | шт | 3.5 | 0.0021 | 15265.38 |  | Low-voltage | 60 |  | 15265.38 | 0 | 0 | 0
V1-G1-72333-21N19-6600640 | Светодиодный светильник VARTON архитектурный Regula 2.0 300 мм 6 Вт 4000 К 20 градусов DC24V для сборки в линию RAL7045 серый муар | 6W | 4000K | 570 лм | шт | 3.5 | 0.0021 | 15265.38 |  | Low-voltage | 60 |  | 15265.38 | 0 | 0 | 0
V1-G1-92333-21N02-6600640 | Светодиодный светильник VARTON архитектурный Regula 2.0 300 мм 6 Вт 4000 К 30 градусов DC24V для сборки в линию RAL9005 черный муар | 6W | 4000K | 570 лм | шт | 3.5 | 0.0021 | 15265.38 |  | Low-voltage | 60 |  | 15265.38 | 0 | 0 | 0
V1-G1-92333-21N28-6600640 | Светодиодный светильник VARTON архитектурный Regula 2.0 300 мм 6 Вт 4000 К 15x60 градусов DC24V для сборки в линию RAL9005 черный муар | 6W | 4000K | 570 лм | шт | 3.5 | 0.0021 | 15265.38 |  | Low-voltage | 60 |  | 15265.38 | 0 | 0 | 0
V1-G1-72333-21N28-6600640 | Светодиодный светильник VARTON архитектурный Regula 2.0 300 мм 6 Вт 4000 К 15x60 градусов DC24V для сборки в линию RAL7045 серый муар | 6W | 4000K | 570 лм | шт | 3.5 | 0.0021 | 15265.38 |  | Low-voltage | 60 |  | 15265.38 | 0 | 0 | 0
V1-G1-92333-21N00-6600640 | Светодиодный светильник VARTON архитектурный Regula 2.0 300 мм 6 Вт 4000 К с матовым рассеивателем DC24V для сборки в линию RAL9005 черный муар | 6W | 4000K | 570 лм | шт | 3.5 | 0.0021 | 15265.38 |  | Low-voltage | 60 |  | 15265.38 | 0 | 0 | 0
V1-G1-72333-21N07-6600640 | Светодиодный светильник VARTON архитектурный Regula 2.0 300 мм 6 Вт 4000 К 60 градусов DC24V для сборки в линию RAL7045 серый муар | 6W | 4000K | 570 лм | шт | 3.5 | 0.0021 | 15265.38 |  | Low-voltage | 60 |  | 15265.38 | 0 | 0 | 0
V1-G1-92333-21N07-6600640 | Светодиодный светильник VARTON архитектурный Regula 2.0 300 мм 6 Вт 4000 К 60 градусов DC24V для сборки в линию RAL9005 черный муар | 6W | 4000K | 570 лм | шт | 3.5 | 0.0021 | 15265.38 |  | Low-voltage | 60 |  | 15265.38 | 0 | 0 | 0
V1-G1-72333-21N02-6600640 | Светодиодный светильник VARTON архитектурный Regula 2.0 300 мм 6 Вт 4000 К 30 градусов DC24V для сборки в линию RAL7045 серый муар | 6W | 4000K | 570 лм | шт | 3.5 | 0.0021 | 15265.38 |  | Low-voltage | 60 |  | 15265.38 | 0 | 0 | 0
V1-G1-72333-21N29-6600640 | Светодиодный светильник VARTON архитектурный Regula 2.0 300 мм 6 Вт 4000 К 20x40 градусов DC24V для сборки в линию RAL7045 серый муар | 6W | 4000K | 570 лм | шт | 3.5 | 0.0021 | 15265.38 |  | Low-voltage | 60 |  | 15265.38 | 0 | 0 | 0
V1-G1-92333-21N19-6600640 | Светодиодный светильник VARTON архитектурный Regula 2.0 300 мм 6 Вт 4000 К 20 градусов DC24V для сборки в линию RAL9005 черный муар | 6W | 4000K | 570 лм | шт | 3.5 | 0.0021 | 15265.38 |  | Low-voltage | 60 |  | 15265.38 | 0 | 0 | 0
V1-G1-72333-21L01-6600650 | Светодиодный светильник VARTON архитектурный Regula 2.0 300 мм 6 Вт 5000 К 15 градусов для сборки в линию RAL7045 серый муар | 6W | 5000K | 570 лм | шт | 3.5 | 0.0021 | 15265.38 |  |  | 60 |  | 15265.38 | 0 | 0 | 0
V1-G1-92333-21L07-6600650 | Светодиодный светильник VARTON архитектурный Regula 2.0 300 мм 6 Вт 5000 К 60 градусов для сборки в линию RAL9005 черный муар | 6W | 5000K | 570 лм | шт | 3.5 | 0.0021 | 15265.38 |  |  | 60 |  | 15265.38 | 0 | 0 | 0
V1-G1-92333-21L01-6600650 | Светодиодный светильник VARTON архитектурный Regula 2.0 300 мм 6 Вт 5000 К 15 градусов для сборки в линию RAL9005 черный муар | 6W | 5000K | 570 лм | шт | 3.5 | 0.0021 | 15265.38 |  |  | 60 |  | 15265.38 | 0 | 0 | 0
V1-G1-92333-21L29-6600650 | Светодиодный светильник VARTON архитектурный Regula 2.0 300 мм 6 Вт 5000 К 20x40 градусов для сборки в линию RAL9005 черный муар | 6W | 5000K | 570 лм | шт | 3.5 | 0.0021 | 15265.38 |  |  | 60 |  | 15265.38 | 0 | 0 | 0
V1-G1-72333-21L29-6600650 | Светодиодный светильник VARTON архитектурный Regula 2.0 300 мм 6 Вт 5000 К 20x40 градусов для сборки в линию RAL7045 серый муар | 6W | 5000K | 570 лм | шт | 3.5 | 0.0021 | 15265.38 |  |  | 60 |  | 15265.38 | 0 | 0 | 0
V1-G1-72333-21L02-6600650 | Светодиодный светильник VARTON архитектурный Regula 2.0 300 мм 6 Вт 5000 К 30 градусов для сборки в линию RAL7045 серый муар | 6W | 5000K | 570 лм | шт | 3.5 | 0.0021 | 15265.38 |  |  | 60 |  | 15265.38 | 0 | 0 | 0
V1-G1-92333-21L02-6600650 | Светодиодный светильник VARTON архитектурный Regula 2.0 300 мм 6 Вт 5000 К 30 градусов для сборки в линию RAL9005 черный муар | 6W | 5000K | 570 лм | шт | 3.5 | 0.0021 | 15265.38 |  |  | 60 |  | 15265.38 | 0 | 0 | 0
V1-G1-92333-21000-6600650 | Светодиодный светильник VARTON архитектурный Regula 2.0 300 мм 6 Вт 5000 К с матовым рассеивателем для сборки в линию RAL9005 черный муар | 6W | 5000K | 570 лм | шт | 3.5 | 0.0021 | 15265.38 |  |  | 60 |  | 15265.38 | 0 | 0 | 0
V1-G1-92333-21L19-6600650 | Светодиодный светильник VARTON архитектурный Regula 2.0 300 мм 6 Вт 5000 К 20 градусов для сборки в линию RAL9005 черный муар | 6W | 5000K | 570 лм | шт | 3.5 | 0.0021 | 15265.38 |  |  | 60 |  | 15265.38 | 0 | 0 | 0
V1-G1-72333-21000-6600650 | Светодиодный светильник VARTON архитектурный Regula 2.0 300 мм 6 Вт 5000 К с матовым рассеивателем для сборки в линию RAL7045 серый муар | 6W | 5000K | 570 лм | шт | 3.5 | 0.0021 | 15265.38 |  |  | 60 |  | 15265.38 | 0 | 0 | 0
V1-G1-72333-21L28-6600650 | Светодиодный светильник VARTON архитектурный Regula 2.0 300 мм 6 Вт 5000 К 15х60 градусов для сборки в линию RAL7045 серый муар | 6W | 5000K | 570 лм | шт | 3.5 | 0.0021 | 15265.38 |  |  | 60 |  | 15265.38 | 0 | 0 | 0
V1-G1-92333-21L28-6600650 | Светодиодный светильник VARTON архитектурный Regula 2.0 300 мм 6 Вт 5000 К 15х60 градусов для сборки в линию RAL9005 черный муар | 6W | 5000K | 570 лм | шт | 3.5 | 0.0021 | 15265.38 |  |  | 60 |  | 15265.38 | 0 | 0 | 0
V1-G1-72333-21L19-6600650 | Светодиодный светильник VARTON архитектурный Regula 2.0 300 мм 6 Вт 5000 К 20 градусов для сборки в линию RAL7045 серый муар | 6W | 5000K | 570 лм | шт | 3.5 | 0.0021 | 15265.38 |  |  | 60 |  | 15265.38 | 0 | 0 | 0
V1-G1-72333-21L07-6600650 | Светодиодный светильник VARTON архитектурный Regula 2.0 300 мм 6 Вт 5000 К 60 градусов для сборки в линию RAL7045 серый муар | 6W | 5000K | 570 лм | шт | 3.5 | 0.0021 | 15265.38 |  |  | 60 |  | 15265.38 | 0 | 0 | 0
V1-G1-92333-21N02-6600650 | Светодиодный светильник VARTON архитектурный Regula 2.0 300 мм 6 Вт 5000 К 30 градусов DC24V для сборки в линию RAL9005 черный муар | 6W | 5000K | 570 лм | шт | 3.5 | 0.0021 | 15265.38 |  | Low-voltage | 60 |  | 15265.38 | 0 | 0 | 0
V1-G1-72333-21N01-6600650 | Светодиодный светильник VARTON архитектурный Regula 2.0 300 мм 6 Вт 5000 К 15 градусов DC24V для сборки в линию RAL7045 серый муар | 6W | 5000K | 570 лм | шт | 3.5 | 0.0021 | 15265.38 |  | Low-voltage | 60 |  | 15265.38 | 0 | 0 | 0
V1-G1-72333-21N29-6600650 | Светодиодный светильник VARTON архитектурный Regula 2.0 300 мм 6 Вт 5000 К 20x40 градусов DC24V для сборки в линию RAL7045 серый муар | 6W | 5000K | 570 лм | шт | 3.5 | 0.0021 | 15265.38 |  | Low-voltage | 60 |  | 15265.38 | 0 | 0 | 0
V1-G1-72333-21N19-6600650 | Светодиодный светильник VARTON архитектурный Regula 2.0 300 мм 6 Вт 5000 К 20 градусов DC24V для сборки в линию RAL7045 серый муар | 6W | 5000K | 570 лм | шт | 3.5 | 0.0021 | 15265.38 |  | Low-voltage | 60 |  | 15265.38 | 0 | 0 | 0
V1-G1-92333-21N28-6600650 | Светодиодный светильник VARTON архитектурный Regula 2.0 300 мм 6 Вт 5000 К 15x60 градусов DC24V для сборки в линию RAL9005 черный муар | 6W | 5000K | 570 лм | шт | 3.5 | 0.0021 | 15265.38 |  | Low-voltage | 60 |  | 15265.38 | 0 | 0 | 0
V1-G1-92333-21N29-6600650 | Светодиодный светильник VARTON архитектурный Regula 2.0 300 мм 6 Вт 5000 К 20x40 градусов DC24V для сборки в линию RAL9005 черный муар | 6W | 5000K | 570 лм | шт | 3.5 | 0.0021 | 15265.38 |  | Low-voltage | 60 |  | 15265.38 | 0 | 0 | 0
V1-G1-72333-21N02-6600650 | Светодиодный светильник VARTON архитектурный Regula 2.0 300 мм 6 Вт 5000 К 30 градусов DC24V для сборки в линию RAL7045 серый муар | 6W | 5000K | 570 лм | шт | 3.5 | 0.0021 | 15265.38 |  | Low-voltage | 60 |  | 15265.38 | 0 | 0 | 0
V1-G1-72333-21N00-6600650 | Светодиодный светильник VARTON архитектурный Regula 2.0 300 мм 6 Вт 5000 К с матовым рассеивателем DC24V для сборки в линию RAL7045 серый муар | 6W | 5000K | 570 лм | шт | 3.5 | 0.0021 | 15265.38 |  | Low-voltage | 60 |  | 15265.38 | 0 | 0 | 0
V1-G1-92333-21N01-6600650 | Светодиодный светильник VARTON архитектурный Regula 2.0 300 мм 6 Вт 5000 К 15 градусов DC24V для сборки в линию RAL9005 черный муар | 6W | 5000K | 570 лм | шт | 3.5 | 0.0021 | 15265.38 |  | Low-voltage | 60 |  | 15265.38 | 0 | 0 | 0
V1-G1-92333-21N19-6600650 | Светодиодный светильник VARTON архитектурный Regula 2.0 300 мм 6 Вт 5000 К 20 градусов DC24V для сборки в линию RAL9005 черный муар | 6W | 5000K | 570 лм | шт | 3.5 | 0.0021 | 15265.38 |  | Low-voltage | 60 |  | 15265.38 | 0 | 0 | 0
V1-G1-72333-21N07-6600650 | Светодиодный светильник VARTON архитектурный Regula 2.0 300 мм 6 Вт 5000 К 60 градусов DC24V для сборки в линию RAL7045 серый муар | 6W | 5000K | 570 лм | шт | 3.5 | 0.0021 | 15265.38 |  | Low-voltage | 60 |  | 15265.38 | 0 | 0 | 0
V1-G1-92333-21N00-6600650 | Светодиодный светильник VARTON архитектурный Regula 2.0 300 мм 6 Вт 5000 К с матовым рассеивателем DC24V для сборки в линию RAL9005 черный муар | 6W | 5000K | 570 лм | шт | 3.5 | 0.0021 | 15265.38 |  | Low-voltage | 60 |  | 15265.38 | 0 | 0 | 0
V1-G1-92333-21N07-6600650 | Светодиодный светильник VARTON архитектурный Regula 2.0 300 мм 6 Вт 5000 К 60 градусов DC24V для сборки в линию RAL9005 черный муар | 6W | 5000K | 570 лм | шт | 3.5 | 0.0021 | 15265.38 |  | Low-voltage | 60 |  | 15265.38 | 0 | 0 | 0
V1-G1-72333-21N28-6600650 | Светодиодный светильник VARTON архитектурный Regula 2.0 300 мм 6 Вт 5000 К 15x60 градусов DC24V для сборки в линию RAL7045 серый муар | 6W | 5000K | 570 лм | шт | 3.5 | 0.0021 | 15265.38 |  | Low-voltage | 60 |  | 15265.38 | 0 | 0 | 0
Regula 2.0 300мм одиночные
V1-G1-72333-20L07-66006RD | Светодиодный светильник VARTON архитектурный Regula 2.0 300 мм 6 Вт RED 60 градусов RAL7045 серый муар | 6W |  | 200 лм | шт | 3.5 | 0.0021 | 15265.38 |  |  | 60 |  | 15265.38 | 0 | 0 | 0
V1-G1-92333-20L02-66006GN | Светодиодный светильник VARTON архитектурный Regula 2.0 300 мм 6 Вт GREEN 30 градусов RAL9005 черный муар | 6W |  | 110 лм | шт | 3.5 | 0.0021 | 15265.38 |  |  | 60 |  | 15265.38 | 0 | 0 | 0
V1-G1-72333-20000-66006GN | Светодиодный светильник VARTON архитектурный Regula 2.0 300 мм 6 Вт GREEN с матовым рассеивателем RAL7045 серый муар | 6W |  | 110 лм | шт | 3.5 | 0.0021 | 15265.38 |  |  | 60 |  | 15265.38 | 0 | 0 | 0
V1-G1-72333-20L01-66006AR | Светодиодный светильник VARTON архитектурный Regula 2.0 300 мм 6 Вт AMBER 15 градусов RAL7045 серый муар | 6W |  | 230 лм | шт | 3.5 | 0.0021 | 15265.38 |  |  | 60 |  | 15265.38 | 0 | 0 | 0
V1-G1-92333-20000-66006AR | Светодиодный светильник VARTON архитектурный Regula 2.0 300 мм 6 Вт AMBER с матовым рассеивателем RAL9005 черный муар | 6W |  | 230 лм | шт | 3.5 | 0.0021 | 15265.38 |  |  | 60 |  | 15265.38 | 0 | 0 | 0
V1-G1-72333-20L28-66006AR | Светодиодный светильник VARTON архитектурный Regula 2.0 300 мм 6 Вт AMBER 15х60 градусов RAL7045 серый муар | 6W |  | 570 лм | шт | 3.5 | 0.0021 | 15265.38 |  |  | 60 |  | 15265.38 | 0 | 0 | 0
V1-G1-92333-20L19-66006AR | Светодиодный светильник VARTON архитектурный Regula 2.0 300 мм 6 Вт AMBER 20 градусов RAL9005 черный муар | 6W |  | 230 лм | шт | 3.5 | 0.0021 | 15265.38 |  |  | 60 |  | 15265.38 | 0 | 0 | 0
V1-G1-92333-20L01-66006GN | Светодиодный светильник VARTON архитектурный Regula 2.0 300 мм 6 Вт GREEN 15 градусов RAL9005 черный муар | 6W |  | 110 лм | шт | 3.5 | 0.0021 | 15265.38 |  |  | 60 |  | 15265.38 | 0 | 0 | 0
V1-G1-92333-20L19-66006GN | Светодиодный светильник VARTON архитектурный Regula 2.0 300 мм 6 Вт GREEN 20 градусов RAL9005 черный муар | 6W |  | 110 лм | шт | 3.5 | 0.0021 | 15265.38 |  |  | 60 |  | 15265.38 | 0 | 0 | 0
V1-G1-72333-20L02-66006GN | Светодиодный светильник VARTON архитектурный Regula 2.0 300 мм 6 Вт GREEN 30 градусов RAL7045 серый муар | 6W |  | 110 лм | шт | 3.5 | 0.0021 | 15265.38 |  |  | 60 |  | 15265.38 | 0 | 0 | 0
V1-G1-92333-20000-66006RD | Светодиодный светильник VARTON архитектурный Regula 2.0 300 мм 6 Вт RED с матовым рассеивателем RAL9005 черный муар | 6W |  | 200 лм | шт | 3.5 | 0.0021 | 15265.38 |  |  | 60 |  | 15265.38 | 0 | 0 | 0
V1-G1-72333-20L07-66006BE | Светодиодный светильник VARTON архитектурный Regula 2.0 300 мм 6 Вт BLUE 60 градусов RAL7045 серый муар | 6W |  | 420 лм | шт | 3.5 | 0.0021 | 15265.38 |  |  | 60 |  | 15265.38 | 0 | 0 | 0
V1-G1-92333-20L28-66006BE | Светодиодный светильник VARTON архитектурный Regula 2.0 300 мм 6 Вт BLUE 15х60 градусов RAL9005 черный муар | 6W |  | 570 лм | шт | 3.5 | 0.0021 | 15265.38 |  |  | 60 |  | 15265.38 | 0 | 0 | 0
V1-G1-92333-20L28-66006GN | Светодиодный светильник VARTON архитектурный Regula 2.0 300 мм 6 Вт GREEN 15х60 градусов RAL9005 черный муар | 6W |  | 570 лм | шт | 3.5 | 0.0021 | 15265.38 |  |  | 60 |  | 15265.38 | 0 | 0 | 0
V1-G1-72333-20L29-66006BE | Светодиодный светильник VARTON архитектурный Regula 2.0 300 мм 6 Вт BLUE 20x40 градусов RAL7045 серый муар | 6W |  | 420 лм | шт | 3.5 | 0.0021 | 15265.38 |  |  | 60 |  | 15265.38 | 0 | 0 | 0
V1-G1-72333-20L19-66006AR | Светодиодный светильник VARTON архитектурный Regula 2.0 300 мм 6 Вт AMBER 20 градусов RAL7045 серый муар | 6W |  | 230 лм | шт | 3.5 | 0.0021 | 15265.38 |  |  | 60 |  | 15265.38 | 0 | 0 | 0
V1-G1-72333-20L28-66006BE | Светодиодный светильник VARTON архитектурный Regula 2.0 300 мм 6 Вт BLUE 15х60 градусов RAL7045 серый муар | 6W |  | 570 лм | шт | 3.5 | 0.0021 | 15265.38 |  |  | 60 |  | 15265.38 | 0 | 0 | 0
V1-G1-72333-20L28-66006RD | Светодиодный светильник VARTON архитектурный Regula 2.0 300 мм 6 Вт RED 15х60 градусов RAL7045 серый муар | 6W |  | 570 лм | шт | 3.5 | 0.0021 | 15265.38 |  |  | 60 |  | 15265.38 | 0 | 0 | 0
V1-G1-92333-20L19-66006BE | Светодиодный светильник VARTON архитектурный Regula 2.0 300 мм 6 Вт BLUE 20 градусов RAL9005 черный муар | 6W |  | 420 лм | шт | 3.5 | 0.0021 | 15265.38 |  |  | 60 |  | 15265.38 | 0 | 0 | 0
V1-G1-92333-20L02-66006AR | Светодиодный светильник VARTON архитектурный Regula 2.0 300 мм 6 Вт AMBER 30 градусов RAL9005 черный муар | 6W |  | 230 лм | шт | 3.5 | 0.0021 | 15265.38 |  |  | 60 |  | 15265.38 | 0 | 0 | 0
V1-G1-72333-20L02-66006BE | Светодиодный светильник VARTON архитектурный Regula 2.0 300 мм 6 Вт BLUE 30 градусов RAL7045 серый муар | 6W |  | 420 лм | шт | 3.5 | 0.0021 | 15265.38 |  |  | 60 |  | 15265.38 | 0 | 0 | 0
V1-G1-92333-20L07-66006AR | Светодиодный светильник VARTON архитектурный Regula 2.0 300 мм 6 Вт AMBER 60 градусов RAL9005 черный муар | 6W |  | 230 лм | шт | 3.5 | 0.0021 | 15265.38 |  |  | 60 |  | 15265.38 | 0 | 0 | 0
V1-G1-72333-20000-66006RD | Светодиодный светильник VARTON архитектурный Regula 2.0 300 мм 6 Вт RED с матовым рассеивателем RAL7045 серый муар | 6W |  | 200 лм | шт | 3.5 | 0.0021 | 15265.38 |  |  | 60 |  | 15265.38 | 0 | 0 | 0
V1-G1-92333-20L19-66006RD | Светодиодный светильник VARTON архитектурный Regula 2.0 300 мм 6 Вт RED 20 градусов RAL9005 черный муар | 6W |  | 200 лм | шт | 3.5 | 0.0021 | 15265.38 |  |  | 60 |  | 15265.38 | 0 | 0 | 0
V1-G1-92333-20L29-66006GN | Светодиодный светильник VARTON архитектурный Regula 2.0 300 мм 6 Вт GREEN 20x40 градусов RAL9005 черный муар | 6W |  | 110 лм | шт | 3.5 | 0.0021 | 15265.38 |  |  | 60 |  | 15265.38 | 0 | 0 | 0
V1-G1-72333-20000-66006AR | Светодиодный светильник VARTON архитектурный Regula 2.0 300 мм 6 Вт AMBER с матовым рассеивателем RAL7045 серый муар | 6W |  | 230 лм | шт | 3.5 | 0.0021 | 15265.38 |  |  | 60 |  | 15265.38 | 0 | 0 | 0
V1-G1-72333-20L29-66006RD | Светодиодный светильник VARTON архитектурный Regula 2.0 300 мм 6 Вт RED 20x40 градусов RAL7045 серый муар | 6W |  | 200 лм | шт | 3.5 | 0.0021 | 15265.38 |  |  | 60 |  | 15265.38 | 0 | 0 | 0
V1-G1-72333-20L02-66006RD | Светодиодный светильник VARTON архитектурный Regula 2.0 300 мм 6 Вт RED 30 градусов RAL7045 серый муар | 6W |  | 200 лм | шт | 3.5 | 0.0021 | 15265.38 |  |  | 60 |  | 15265.38 | 0 | 0 | 0
V1-G1-92333-20L28-66006RD | Светодиодный светильник VARTON архитектурный Regula 2.0 300 мм 6 Вт RED 15х60 градусов RAL9005 черный муар | 6W |  | 570 лм | шт | 3.5 | 0.0021 | 15265.38 |  |  | 60 |  | 15265.38 | 0 | 0 | 0
V1-G1-72333-20L19-66006RD | Светодиодный светильник VARTON архитектурный Regula 2.0 300 мм 6 Вт RED 20 градусов RAL7045 серый муар | 6W |  | 200 лм | шт | 3.5 | 0.0021 | 15265.38 |  |  | 60 |  | 15265.38 | 0 | 0 | 0
V1-G1-92333-20L02-66006RD | Светодиодный светильник VARTON архитектурный Regula 2.0 300 мм 6 Вт RED 30 градусов RAL9005 черный муар | 6W |  | 200 лм | шт | 3.5 | 0.0021 | 15265.38 |  |  | 60 |  | 15265.38 | 0 | 0 | 0
V1-G1-72333-20000-66006BE | Светодиодный светильник VARTON архитектурный Regula 2.0 300 мм 6 Вт BLUE с матовым рассеивателем RAL7045 серый муар | 6W |  | 420 лм | шт | 3.5 | 0.0021 | 15265.38 |  |  | 60 |  | 15265.38 | 0 | 0 | 0
V1-G1-92333-20L01-66006BE | Светодиодный светильник VARTON архитектурный Regula 2.0 300 мм 6 Вт BLUE 15 градусов RAL9005 черный муар | 6W |  | 420 лм | шт | 3.5 | 0.0021 | 15265.38 |  |  | 60 |  | 15265.38 | 0 | 0 | 0
V1-G1-72333-20L01-66006BE | Светодиодный светильник VARTON архитектурный Regula 2.0 300 мм 6 Вт BLUE 15 градусов RAL7045 серый муар | 6W |  | 420 лм | шт | 3.5 | 0.0021 | 15265.38 |  |  | 60 |  | 15265.38 | 0 | 0 | 0
V1-G1-72333-20L29-66006GN | Светодиодный светильник VARTON архитектурный Regula 2.0 300 мм 6 Вт GREEN 20x40 градусов RAL7045 серый муар | 6W |  | 110 лм | шт | 3.5 | 0.0021 | 15265.38 |  |  | 60 |  | 15265.38 | 0 | 0 | 0
V1-G1-92333-20000-66006BE | Светодиодный светильник VARTON архитектурный Regula 2.0 300 мм 6 Вт BLUE с матовым рассеивателем RAL9005 черный муар | 6W |  | 420 лм | шт | 3.5 | 0.0021 | 15265.38 |  |  | 60 |  | 15265.38 | 0 | 0 | 0
V1-G1-92333-20L02-66006BE | Светодиодный светильник VARTON архитектурный Regula 2.0 300 мм 6 Вт BLUE 30 градусов RAL9005 черный муар | 6W |  | 420 лм | шт | 3.5 | 0.0021 | 15265.38 |  |  | 60 |  | 15265.38 | 0 | 0 | 0
V1-G1-72333-20L28-66006GN | Светодиодный светильник VARTON архитектурный Regula 2.0 300 мм 6 Вт GREEN 15х60 градусов RAL7045 серый муар | 6W |  | 570 лм | шт | 3.5 | 0.0021 | 15265.38 |  |  | 60 |  | 15265.38 | 0 | 0 | 0
V1-G1-92333-20L07-66006RD | Светодиодный светильник VARTON архитектурный Regula 2.0 300 мм 6 Вт RED 60 градусов RAL9005 черный муар | 6W |  | 200 лм | шт | 3.5 | 0.0021 | 15265.38 |  |  | 60 |  | 15265.38 | 0 | 0 | 0
V1-G1-72333-20L19-66006GN | Светодиодный светильник VARTON архитектурный Regula 2.0 300 мм 6 Вт GREEN 20 градусов RAL7045 серый муар | 6W |  | 110 лм | шт | 3.5 | 0.0021 | 15265.38 |  |  | 60 |  | 15265.38 | 0 | 0 | 0
V1-G1-92333-20L29-66006AR | Светодиодный светильник VARTON архитектурный Regula 2.0 300 мм 6 Вт AMBER 20x40 градусов RAL9005 черный муар | 6W |  | 230 лм | шт | 3.5 | 0.0021 | 15265.38 |  |  | 60 |  | 15265.38 | 0 | 0 | 0
V1-G1-92333-20L28-66006AR | Светодиодный светильник VARTON архитектурный Regula 2.0 300 мм 6 Вт AMBER 15х60 градусов RAL9005 черный муар | 6W |  | 570 лм | шт | 3.5 | 0.0021 | 15265.38 |  |  | 60 |  | 15265.38 | 0 | 0 | 0
V1-G1-92333-20L07-66006GN | Светодиодный светильник VARTON архитектурный Regula 2.0 300 мм 6 Вт GREEN 60 градусов RAL9005 черный муар | 6W |  | 110 лм | шт | 3.5 | 0.0021 | 15265.38 |  |  | 60 |  | 15265.38 | 0 | 0 | 0
V1-G1-72333-20L01-66006RD | Светодиодный светильник VARTON архитектурный Regula 2.0 300 мм 6 Вт RED 15 градусов RAL7045 серый муар | 6W |  | 200 лм | шт | 3.5 | 0.0021 | 15265.38 |  |  | 60 |  | 15265.38 | 0 | 0 | 0
V1-G1-92333-20L01-66006AR | Светодиодный светильник VARTON архитектурный Regula 2.0 300 мм 6 Вт AMBER 15 градусов RAL9005 черный муар | 6W |  | 230 лм | шт | 3.5 | 0.0021 | 15265.38 |  |  | 60 |  | 15265.38 | 0 | 0 | 0
V1-G1-72333-20L19-66006BE | Светодиодный светильник VARTON архитектурный Regula 2.0 300 мм 6 Вт BLUE 20 градусов RAL7045 серый муар | 6W |  | 420 лм | шт | 3.5 | 0.0021 | 15265.38 |  |  | 60 |  | 15265.38 | 0 | 0 | 0
V1-G1-72333-20L07-66006AR | Светодиодный светильник VARTON архитектурный Regula 2.0 300 мм 6 Вт AMBER 60 градусов RAL7045 серый муар | 6W |  | 230 лм | шт | 3.5 | 0.0021 | 15265.38 |  |  | 60 |  | 15265.38 | 0 | 0 | 0
V1-G1-72333-20L07-66006GN | Светодиодный светильник VARTON архитектурный Regula 2.0 300 мм 6 Вт GREEN 60 градусов RAL7045 серый муар | 6W |  | 110 лм | шт | 3.5 | 0.0021 | 15265.38 |  |  | 60 |  | 15265.38 | 0 | 0 | 0
V1-G1-92333-20000-66006GN | Светодиодный светильник VARTON архитектурный Regula 2.0 300 мм 6 Вт GREEN с матовым рассеивателем RAL9005 черный муар | 6W |  | 110 лм | шт | 3.5 | 0.0021 | 15265.38 |  |  | 60 |  | 15265.38 | 0 | 0 | 0
V1-G1-72333-20L29-66006AR | Светодиодный светильник VARTON архитектурный Regula 2.0 300 мм 6 Вт AMBER 20x40 градусов RAL7045 серый муар | 6W |  | 230 лм | шт | 3.5 | 0.0021 | 15265.38 |  |  | 60 |  | 15265.38 | 0 | 0 | 0
V1-G1-92333-20L01-66006RD | Светодиодный светильник VARTON архитектурный Regula 2.0 300 мм 6 Вт RED 15 градусов RAL9005 черный муар | 6W |  | 200 лм | шт | 3.5 | 0.0021 | 15265.38 |  |  | 60 |  | 15265.38 | 0 | 0 | 0
V1-G1-92333-20L07-66006BE | Светодиодный светильник VARTON архитектурный Regula 2.0 300 мм 6 Вт BLUE 60 градусов RAL9005 черный муар | 6W |  | 420 лм | шт | 3.5 | 0.0021 | 15265.38 |  |  | 60 |  | 15265.38 | 0 | 0 | 0
V1-G1-92333-20L29-66006RD | Светодиодный светильник VARTON архитектурный Regula 2.0 300 мм 6 Вт RED 20x40 градусов RAL9005 черный муар | 6W |  | 200 лм | шт | 3.5 | 0.0021 | 15265.38 |  |  | 60 |  | 15265.38 | 0 | 0 | 0
V1-G1-72333-20L01-66006GN | Светодиодный светильник VARTON архитектурный Regula 2.0 300 мм 6 Вт GREEN 15 градусов RAL7045 серый муар | 6W |  | 110 лм | шт | 3.5 | 0.0021 | 15265.38 |  |  | 60 |  | 15265.38 | 0 | 0 | 0
V1-G1-92333-20L29-66006BE | Светодиодный светильник VARTON архитектурный Regula 2.0 300 мм 6 Вт BLUE 20x40 градусов RAL9005 черный муар | 6W |  | 420 лм | шт | 3.5 | 0.0021 | 15265.38 |  |  | 60 |  | 15265.38 | 0 | 0 | 0
V1-G1-72333-20L02-66006AR | Светодиодный светильник VARTON архитектурный Regula 2.0 300 мм 6 Вт AMBER 30 градусов RAL7045 серый муар | 6W |  | 230 лм | шт | 3.5 | 0.0021 | 15265.38 |  |  | 60 |  | 15265.38 | 0 | 0 | 0
V1-G1-92333-20L07-6600630 | Светодиодный светильник VARTON архитектурный Regula 2.0 300 мм 6 Вт 3000 К 60 градусов RAL9005 черный муар | 6W | 3000K | 510 лм | шт | 3.5 | 0.0021 | 15265.38 |  |  | 60 |  | 15265.38 | 0 | 0 | 0
V1-G1-92333-20L01-6600630 | Светодиодный светильник VARTON архитектурный Regula 2.0 300 мм 6 Вт 3000 К 15 градусов RAL9005 черный муар | 6W | 3000K | 510 лм | шт | 3.5 | 0.0021 | 15265.38 |  |  | 60 |  | 15265.38 | 0 | 0 | 0
V1-G1-92333-20L29-6600630 | Светодиодный светильник VARTON архитектурный Regula 2.0 300 мм 6 Вт 3000 К 20x40 градусов RAL9005 черный муар | 6W | 3000K | 510 лм | шт | 3.5 | 0.0021 | 15265.38 |  |  | 60 |  | 15265.38 | 0 | 0 | 0
V1-G1-72333-20L29-6600630 | Светодиодный светильник VARTON архитектурный Regula 2.0 300 мм 6 Вт 3000 К 20x40 градусов RAL7045 серый муар | 6W | 3000K | 510 лм | шт | 3.5 | 0.0021 | 15265.38 |  |  | 60 |  | 15265.38 | 0 | 0 | 0
V1-G1-72333-20L28-6600630 | Светодиодный светильник VARTON архитектурный Regula 2.0 300 мм 6 Вт 3000 К 15х60 градусов RAL7045 серый муар | 6W | 3000K | 570 лм | шт | 3.5 | 0.0021 | 15265.38 |  |  | 60 |  | 15265.38 | 0 | 0 | 0
V1-G1-92333-20L28-6600630 | Светодиодный светильник VARTON архитектурный Regula 2.0 300 мм 6 Вт 3000 К 15х60 градусов RAL9005 черный муар | 6W | 3000K | 570 лм | шт | 3.5 | 0.0021 | 15265.38 |  |  | 60 |  | 15265.38 | 0 | 0 | 0
V1-G1-72333-20L19-6600630 | Светодиодный светильник VARTON архитектурный Regula 2.0 300 мм 6 Вт 3000 К 20 градусов RAL7045 серый муар | 6W | 3000K | 510 лм | шт | 3.5 | 0.0021 | 15265.38 |  |  | 60 |  | 15265.38 | 0 | 0 | 0
V1-G1-92333-20000-6600630 | Светодиодный светильник VARTON архитектурный Regula 2.0 300 мм 6 Вт 3000 К с матовым рассеивателем RAL9005 черный муар | 6W | 3000K | 510 лм | шт | 3.5 | 0.0021 | 15265.38 |  |  | 60 |  | 15265.38 | 0 | 0 | 0
V1-G1-92333-20L19-6600630 | Светодиодный светильник VARTON архитектурный Regula 2.0 300 мм 6 Вт 3000 К 20 градусов RAL9005 черный муар | 6W | 3000K | 510 лм | шт | 3.5 | 0.0021 | 15265.38 |  |  | 60 |  | 15265.38 | 0 | 0 | 0
V1-G1-92333-20L02-6600630 | Светодиодный светильник VARTON архитектурный Regula 2.0 300 мм 6 Вт 3000 К 30 градусов RAL9005 черный муар | 6W | 3000K | 510 лм | шт | 3.5 | 0.0021 | 15265.38 |  |  | 60 |  | 15265.38 | 0 | 0 | 0
V1-G1-72333-20L07-6600630 | Светодиодный светильник VARTON архитектурный Regula 2.0 300 мм 6 Вт 3000 К 60 градусов RAL7045 серый муар | 6W | 3000K | 510 лм | шт | 3.5 | 0.0021 | 15265.38 |  |  | 60 |  | 15265.38 | 0 | 0 | 0
V1-G1-72333-20L01-6600630 | Светодиодный светильник VARTON архитектурный Regula 2.0 300 мм 6 Вт 3000 К 15 градусов RAL7045 серый муар | 6W | 3000K | 510 лм | шт | 3.5 | 0.0021 | 15265.38 |  |  | 60 |  | 15265.38 | 0 | 0 | 0
V1-G1-72333-20L02-6600630 | Светодиодный светильник VARTON архитектурный Regula 2.0 300 мм 6 Вт 3000 К 30 градусов RAL7045 серый муар | 6W | 3000K | 510 лм | шт | 3.5 | 0.0021 | 15265.38 |  |  | 60 |  | 15265.38 | 0 | 0 | 0
V1-G1-72333-20000-6600630 | Светодиодный светильник VARTON архитектурный Regula 2.0 300 мм 6 Вт 3000 К с матовым рассеивателем RAL7045 серый муар | 6W | 3000K | 510 лм | шт | 3.5 | 0.0021 | 15265.38 |  |  | 60 |  | 15265.38 | 0 | 0 | 0
V1-G1-72333-20N02-6600630 | Светодиодный светильник VARTON архитектурный Regula 2.0 300 мм 6 Вт 3000 К 30 градусов DC24V RAL7045 серый муар | 6W | 3000K | 510 лм | шт | 3.5 | 0.0021 | 15265.38 |  | Low-voltage | 60 |  | 15265.38 | 0 | 0 | 0
V1-G1-72333-20N01-6600630 | Светодиодный светильник VARTON архитектурный Regula 2.0 300 мм 6 Вт 3000 К 15 градусов DC24V RAL7045 серый муар | 6W | 3000K | 510 лм | шт | 3.5 | 0.0021 | 15265.38 |  | Low-voltage | 60 |  | 15265.38 | 0 | 0 | 0
V1-G1-72333-20N00-6600630 | Светодиодный светильник VARTON архитектурный Regula 2.0 300 мм 6 Вт 3000 К с матовым рассеивателем DC24V RAL7045 серый муар | 6W | 3000K | 510 лм | шт | 3.5 | 0.0021 | 15265.38 |  | Low-voltage | 60 |  | 15265.38 | 0 | 0 | 0
V1-G1-92333-20N02-6600630 | Светодиодный светильник VARTON архитектурный Regula 2.0 300 мм 6 Вт 3000 К 30 градусов DC24V RAL9005 черный муар | 6W | 3000K | 510 лм | шт | 3.5 | 0.0021 | 15265.38 |  | Low-voltage | 60 |  | 15265.38 | 0 | 0 | 0
V1-G1-72333-20N19-6600630 | Светодиодный светильник VARTON архитектурный Regula 2.0 300 мм 6 Вт 3000 К 20 градусов DC24V RAL7045 серый муар | 6W | 3000K | 510 лм | шт | 3.5 | 0.0021 | 15265.38 |  | Low-voltage | 60 |  | 15265.38 | 0 | 0 | 0
V1-G1-92333-20N19-6600630 | Светодиодный светильник VARTON архитектурный Regula 2.0 300 мм 6 Вт 3000 К 20 градусов DC24V RAL9005 черный муар | 6W | 3000K | 510 лм | шт | 3.5 | 0.0021 | 15265.38 |  | Low-voltage | 60 |  | 15265.38 | 0 | 0 | 0
V1-G1-72333-20N07-6600630 | Светодиодный светильник VARTON архитектурный Regula 2.0 300 мм 6 Вт 3000 К 60 градусов DC24V RAL7045 серый муар | 6W | 3000K | 510 лм | шт | 3.5 | 0.0021 | 15265.38 |  | Low-voltage | 60 |  | 15265.38 | 0 | 0 | 0
V1-G1-72333-20N29-6600630 | Светодиодный светильник VARTON архитектурный Regula 2.0 300 мм 6 Вт 3000 К 20x40 градусов DC24V RAL7045 серый муар | 6W | 3000K | 510 лм | шт | 3.5 | 0.0021 | 15265.38 |  | Low-voltage | 60 |  | 15265.38 | 0 | 0 | 0
V1-G1-92333-20N29-6600630 | Светодиодный светильник VARTON архитектурный Regula 2.0 300 мм 6 Вт 3000 К 20x40 градусов DC24V RAL9005 черный муар | 6W | 3000K | 510 лм | шт | 3.5 | 0.0021 | 15265.38 |  | Low-voltage | 60 |  | 15265.38 | 0 | 0 | 0
V1-G1-92333-20N28-6600630 | Светодиодный светильник VARTON архитектурный Regula 2.0 300 мм 6 Вт 3000 К 15x60 градусов DC24V RAL9005 черный муар | 6W | 3000K | 510 лм | шт | 3.5 | 0.0021 | 15265.38 |  | Low-voltage | 60 |  | 15265.38 | 0 | 0 | 0
V1-G1-92333-20N07-6600630 | Светодиодный светильник VARTON архитектурный Regula 2.0 300 мм 6 Вт 3000 К 60 градусов DC24V RAL9005 черный муар | 6W | 3000K | 510 лм | шт | 3.5 | 0.0021 | 15265.38 |  | Low-voltage | 60 |  | 15265.38 | 0 | 0 | 0
V1-G1-92333-20N00-6600630 | Светодиодный светильник VARTON архитектурный Regula 2.0 300 мм 6 Вт 3000 К с матовым рассеивателем DC24V RAL9005 черный муар | 6W | 3000K | 510 лм | шт | 3.5 | 0.0021 | 15265.38 |  | Low-voltage | 60 |  | 15265.38 | 0 | 0 | 0
V1-G1-92333-20N01-6600630 | Светодиодный светильник VARTON архитектурный Regula 2.0 300 мм 6 Вт 3000 К 15 градусов DC24V RAL9005 черный муар | 6W | 3000K | 510 лм | шт | 3.5 | 0.0021 | 15265.38 |  | Low-voltage | 60 |  | 15265.38 | 0 | 0 | 0
V1-G1-72333-20N28-6600630 | Светодиодный светильник VARTON архитектурный Regula 2.0 300 мм 6 Вт 3000 К 15x60 градусов DC24V RAL7045 серый муар | 6W | 3000K | 510 лм | шт | 3.5 | 0.0021 | 15265.38 |  | Low-voltage | 60 |  | 15265.38 | 0 | 0 | 0
V1-G1-72333-20L19-6600640 | Светодиодный светильник VARTON архитектурный Regula 2.0 300 мм 6 Вт 4000 К 20 градусов RAL7045 серый муар | 6W | 4000K | 570 лм | шт | 3.5 | 0.0021 | 15265.38 |  |  | 60 |  | 15265.38 | 0 | 0 | 0
V1-G1-92333-20L02-6600640 | Светодиодный светильник VARTON архитектурный Regula 2.0 300 мм 6 Вт 4000 К 30 градусов RAL9005 черный муар | 6W | 4000K | 570 лм | шт | 3.5 | 0.0021 | 15265.38 |  |  | 60 |  | 15265.38 | 0 | 0 | 0
V1-G1-92333-20L28-6600640 | Светодиодный светильник VARTON архитектурный Regula 2.0 300 мм 6 Вт 4000 К 15x60 градусов RAL9005 черный муар | 6W | 4000K | 570 лм | шт | 3.5 | 0.0021 | 15265.38 |  |  | 60 |  | 15265.38 | 0 | 0 | 0
V1-G1-72333-20L07-6600640 | Светодиодный светильник VARTON архитектурный Regula 2.0 300 мм 6 Вт 4000 К 60 градусов RAL7045 серый муар | 6W | 4000K | 570 лм | шт | 3.5 | 0.00175 | 15265.38 |  |  | 60 |  | 15265.38 | 0 | 0 | 0
V1-G1-72333-20000-6600640 | Светодиодный светильник VARTON архитектурный Regula 2.0 300 мм 6 Вт 4000 К с матовым рассеивателем RAL7045 серый муар | 6W | 4000K | 570 лм | шт | 3.5 | 0.0021 | 15265.38 |  |  | 60 |  | 15265.38 | 0 | 0 | 0
V1-G1-72333-20L28-6600640 | Светодиодный светильник VARTON архитектурный Regula 2.0 300 мм 6 Вт 4000 К 15x60 градусов RAL7045 серый муар | 6W | 4000K | 570 лм | шт | 3.5 | 0.0021 | 15265.38 |  |  | 60 |  | 15265.38 | 0 | 0 | 0
V1-G1-92333-20L07-6600640 | Светодиодный светильник VARTON архитектурный Regula 2.0 300 мм 6 Вт 4000 К 60 градусов RAL9005 черный муар | 6W | 4000K | 570 лм | шт | 3.5 | 0.0021 | 15265.38 |  |  | 60 |  | 15265.38 | 0 | 0 | 0
V1-G1-92333-20000-6600640 | Светодиодный светильник VARTON архитектурный Regula 2.0 300 мм 6 Вт 4000 К с матовым рассеивателем RAL9005 черный муар | 6W | 4000K | 570 лм | шт | 3.5 | 0.0021 | 15265.38 |  |  | 60 |  | 15265.38 | 0 | 0 | 0
V1-G1-72333-20L29-6600640 | Светодиодный светильник VARTON архитектурный Regula 2.0 300 мм 6 Вт 4000 К 20x40 градусов RAL7045 серый муар | 6W | 4000K | 570 лм | шт | 3.5 | 0.0021 | 15265.38 |  |  | 60 |  | 15265.38 | 0 | 0 | 0
V1-G1-72333-20L01-6600640 | Светодиодный светильник VARTON архитектурный Regula 2.0 300 мм 6 Вт 4000 К 15 градусов RAL7045 серый муар | 6W | 4000K | 570 лм | шт | 3.5 | 0.0021 | 15265.38 |  |  | 60 |  | 15265.38 | 0 | 0 | 0
V1-G1-92333-20L29-6600640 | Светодиодный светильник VARTON архитектурный Regula 2.0 300 мм 6 Вт 4000 К 20x40 градусов RAL9005 черный муар | 6W | 4000K | 570 лм | шт | 3.5 | 0.0021 | 15265.38 |  |  | 60 |  | 15265.38 | 0 | 0 | 0
V1-G1-92333-20L01-6600640 | Светодиодный светильник VARTON архитектурный Regula 2.0 300 мм 6 Вт 4000 К 15 градусов RAL9005 черный муар | 6W | 4000K | 570 лм | шт | 3.5 | 0.0021 | 15265.38 |  |  | 60 |  | 15265.38 | 0 | 0 | 0
V1-G1-92333-20L19-6600640 | Светодиодный светильник VARTON архитектурный Regula 2.0 300 мм 6 Вт 4000 К 20 градусов RAL9005 черный муар | 6W | 4000K | 570 лм | шт | 3.5 | 0.0021 | 15265.38 |  |  | 60 |  | 15265.38 | 0 | 0 | 0
V1-G1-72333-20L02-6600640 | Светодиодный светильник VARTON архитектурный Regula 2.0 300 мм 6 Вт 4000 К 30 градусов RAL7045 серый муар | 6W | 4000K | 570 лм | шт | 3.5 | 0.0021 | 15265.38 |  |  | 60 |  | 15265.38 | 0 | 0 | 0
V1-G1-72333-20N19-6600640 | Светодиодный светильник VARTON архитектурный Regula 2.0 300 мм 6 Вт 4000 К 20 градусов DC24V RAL7045 серый муар | 6W | 4000K | 570 лм | шт | 3.5 | 0.0021 | 15265.38 |  | Low-voltage | 60 |  | 15265.38 | 0 | 0 | 0
V1-G1-92333-20N00-6600640 | Светодиодный светильник VARTON архитектурный Regula 2.0 300 мм 6 Вт 4000 К с матовым рассеивателем DC24V RAL9005 черный муар | 6W | 4000K | 570 лм | шт | 3.5 | 0.0021 | 15265.38 |  | Low-voltage | 60 |  | 15265.38 | 0 | 0 | 0
V1-G1-92333-20N02-6600640 | Светодиодный светильник VARTON архитектурный Regula 2.0 300 мм 6 Вт 4000 К 30 градусов DC24V RAL9005 черный муар | 6W | 4000K | 570 лм | шт | 3.5 | 0.0021 | 15265.38 |  | Low-voltage | 60 |  | 15265.38 | 0 | 0 | 0
V1-G1-72333-20N00-6600640 | Светодиодный светильник VARTON архитектурный Regula 2.0 300 мм 6 Вт 4000 К с матовым рассеивателем DC24V RAL7045 серый муар | 6W | 4000K | 570 лм | шт | 3.5 | 0.0021 | 15265.38 |  | Low-voltage | 60 |  | 15265.38 | 0 | 0 | 0
V1-G1-72333-20N01-6600640 | Светодиодный светильник VARTON архитектурный Regula 2.0 300 мм 6 Вт 4000 К 15 градусов DC24V RAL7045 серый муар | 6W | 4000K | 570 лм | шт | 3.5 | 0.0021 | 15265.38 |  | Low-voltage | 60 |  | 15265.38 | 0 | 0 | 0
V1-G1-92333-20N28-6600640 | Светодиодный светильник VARTON архитектурный Regula 2.0 300 мм 6 Вт 4000 К 15x60 градусов DC24V RAL9005 черный муар | 6W | 4000K | 570 лм | шт | 3.5 | 0.0021 | 15265.38 |  | Low-voltage | 60 |  | 15265.38 | 0 | 0 | 0
V1-G1-92333-20N29-6600640 | Светодиодный светильник VARTON архитектурный Regula 2.0 300 мм 6 Вт 4000 К 20x40 градусов DC24V RAL9005 черный муар | 6W | 4000K | 570 лм | шт | 3.5 | 0.0021 | 15265.38 |  | Low-voltage | 60 |  | 15265.38 | 0 | 0 | 0
V1-G1-72333-20N28-6600640 | Светодиодный светильник VARTON архитектурный Regula 2.0 300 мм 6 Вт 4000 К 15x60 градусов DC24V RAL7045 серый муар | 6W | 4000K | 570 лм | шт | 3.5 | 0.0021 | 15265.38 |  | Low-voltage | 60 |  | 15265.38 | 0 | 0 | 0
V1-G1-92333-20N07-6600640 | Светодиодный светильник VARTON архитектурный Regula 2.0 300 мм 6 Вт 4000 К 60 градусов DC24V RAL9005 черный муар | 6W | 4000K | 570 лм | шт | 3.5 | 0.0021 | 15265.38 |  | Low-voltage | 60 |  | 15265.38 | 0 | 0 | 0
V1-G1-72333-20N07-6600640 | Светодиодный светильник VARTON архитектурный Regula 2.0 300 мм 6 Вт 4000 К 60 градусов DC24V RAL7045 серый муар | 6W | 4000K | 570 лм | шт | 3.5 | 0.0021 | 15265.38 |  | Low-voltage | 60 |  | 15265.38 | 0 | 0 | 0
V1-G1-92333-20N19-6600640 | Светодиодный светильник VARTON архитектурный Regula 2.0 300 мм 6 Вт 4000 К 20 градусов DC24V RAL9005 черный муар | 6W | 4000K | 570 лм | шт | 3.5 | 0.0021 | 15265.38 |  | Low-voltage | 60 |  | 15265.38 | 0 | 0 | 0
V1-G1-72333-20N29-6600640 | Светодиодный светильник VARTON архитектурный Regula 2.0 300 мм 6 Вт 4000 К 20x40 градусов DC24V RAL7045 серый муар | 6W | 4000K | 570 лм | шт | 3.5 | 0.0021 | 15265.38 |  | Low-voltage | 60 |  | 15265.38 | 0 | 0 | 0
V1-G1-72333-20N02-6600640 | Светодиодный светильник VARTON архитектурный Regula 2.0 300 мм 6 Вт 4000 К 30 градусов DC24V RAL7045 серый муар | 6W | 4000K | 570 лм | шт | 3.5 | 0.0021 | 15265.38 |  | Low-voltage | 60 |  | 15265.38 | 0 | 0 | 0
V1-G1-92333-20N01-6600640 | Светодиодный светильник VARTON архитектурный Regula 2.0 300 мм 6 Вт 4000 К 15 градусов DC24V RAL9005 черный муар | 6W | 4000K | 570 лм | шт | 3.5 | 0.0021 | 15265.38 |  | Low-voltage | 60 |  | 15265.38 | 0 | 0 | 0
V1-G1-92333-20L19-6600650 | Светодиодный светильник VARTON архитектурный Regula 2.0 300 мм 6 Вт 5000 К 20 градусов RAL9005 черный муар | 6W | 5000K | 570 лм | шт | 3.5 | 0.0021 | 15265.38 |  |  | 60 |  | 15265.38 | 0 | 0 | 0
V1-G1-92333-20L07-6600650 | Светодиодный светильник VARTON архитектурный Regula 2.0 300 мм 6 Вт 5000 К 60 градусов RAL9005 черный муар | 6W | 5000K | 570 лм | шт | 3.5 | 0.0021 | 15265.38 |  |  | 60 |  | 15265.38 | 0 | 0 | 0
V1-G1-92333-20L29-6600650 | Светодиодный светильник VARTON архитектурный Regula 2.0 300 мм 6 Вт 5000 К 20x40 градусов RAL9005 черный муар | 6W | 5000K | 570 лм | шт | 3.5 | 0.0021 | 15265.38 |  |  | 60 |  | 15265.38 | 0 | 0 | 0
V1-G1-72333-20L02-6600650 | Светодиодный светильник VARTON архитектурный Regula 2.0 300 мм 6 Вт 5000 К 30 градусов RAL7045 серый муар | 6W | 5000K | 570 лм | шт | 3.5 | 0.0021 | 15265.38 |  |  | 60 |  | 15265.38 | 0 | 0 | 0
V1-G1-72333-20000-6600650 | Светодиодный светильник VARTON архитектурный Regula 2.0 300 мм 6 Вт 5000 К с матовым рассеивателем RAL7045 серый муар | 6W | 5000K | 570 лм | шт | 3.5 | 0.0021 | 15265.38 |  |  | 60 |  | 15265.38 | 0 | 0 | 0
V1-G1-72333-20L01-6600650 | Светодиодный светильник VARTON архитектурный Regula 2.0 300 мм 6 Вт 5000 К 15 градусов RAL7045 серый муар | 6W | 5000K | 570 лм | шт | 3.5 | 0.0021 | 15265.38 |  |  | 60 |  | 15265.38 | 0 | 0 | 0
V1-G1-92333-20L01-6600650 | Светодиодный светильник VARTON архитектурный Regula 2.0 300 мм 6 Вт 5000 К 15 градусов RAL9005 черный муар | 6W | 5000K | 570 лм | шт | 3.5 | 0.0021 | 15265.38 |  |  | 60 |  | 15265.38 | 0 | 0 | 0
V1-G1-92333-20L02-6600650 | Светодиодный светильник VARTON архитектурный Regula 2.0 300 мм 6 Вт 5000 К 30 градусов RAL9005 черный муар | 6W | 5000K | 570 лм | шт | 3.5 | 0.0021 | 15265.38 |  |  | 60 |  | 15265.38 | 0 | 0 | 0
V1-G1-92333-20L28-6600650 | Светодиодный светильник VARTON архитектурный Regula 2.0 300 мм 6 Вт 5000 К 15х60 градусов RAL9005 черный муар | 6W | 5000K | 570 лм | шт | 3.5 | 0.0021 | 15265.38 |  |  | 60 |  | 15265.38 | 0 | 0 | 0
V1-G1-72333-20L28-6600650 | Светодиодный светильник VARTON архитектурный Regula 2.0 300 мм 6 Вт 5000 К 15х60 градусов RAL7045 серый муар | 6W | 5000K | 570 лм | шт | 3.5 | 0.0021 | 15265.38 |  |  | 60 |  | 15265.38 | 0 | 0 | 0
V1-G1-72333-20L07-6600650 | Светодиодный светильник VARTON архитектурный Regula 2.0 300 мм 6 Вт 5000 К 60 градусов RAL7045 серый муар | 6W | 5000K | 570 лм | шт | 3.5 | 0.0021 | 15265.38 |  |  | 60 |  | 15265.38 | 0 | 0 | 0
V1-G1-72333-20L29-6600650 | Светодиодный светильник VARTON архитектурный Regula 2.0 300 мм 6 Вт 5000 К 20x40 градусов RAL7045 серый муар | 6W | 5000K | 570 лм | шт | 3.5 | 0.0021 | 15265.38 |  |  | 60 |  | 15265.38 | 0 | 0 | 0
V1-G1-92333-20000-6600650 | Светодиодный светильник VARTON архитектурный Regula 2.0 300 мм 6 Вт 5000 К с матовым рассеивателем RAL9005 черный муар | 6W | 5000K | 570 лм | шт | 3.5 | 0.0021 | 15265.38 |  |  | 60 |  | 15265.38 | 0 | 0 | 0
V1-G1-72333-20L19-6600650 | Светодиодный светильник VARTON архитектурный Regula 2.0 300 мм 6 Вт 5000 К 20 градусов RAL7045 серый муар | 6W | 5000K | 570 лм | шт | 3.5 | 0.0021 | 15265.38 |  |  | 60 |  | 15265.38 | 0 | 0 | 0
V1-G1-92333-20N00-6600650 | Светодиодный светильник VARTON архитектурный Regula 2.0 300 мм 6 Вт 5000 К с матовым рассеивателем DC24V RAL9005 черный муар | 6W | 5000K | 570 лм | шт | 3.5 | 0.0021 | 15265.38 |  | Low-voltage | 60 |  | 15265.38 | 0 | 0 | 0
V1-G1-92333-20N28-6600650 | Светодиодный светильник VARTON архитектурный Regula 2.0 300 мм 6 Вт 5000 К 15x60 градусов DC24V RAL9005 черный муар | 6W | 5000K | 570 лм | шт | 3.5 | 0.0021 | 15265.38 |  | Low-voltage | 60 |  | 15265.38 | 0 | 0 | 0
V1-G1-92333-20N02-6600650 | Светодиодный светильник VARTON архитектурный Regula 2.0 300 мм 6 Вт 5000 К 30 градусов DC24V RAL9005 черный муар | 6W | 5000K | 570 лм | шт | 3.5 | 0.0021 | 15265.38 |  | Low-voltage | 60 |  | 15265.38 | 0 | 0 | 0
V1-G1-72333-20N00-6600650 | Светодиодный светильник VARTON архитектурный Regula 2.0 300 мм 6 Вт 5000 К с матовым рассеивателем DC24V RAL7045 серый муар | 6W | 5000K | 570 лм | шт | 3.5 | 0.0021 | 15265.38 |  | Low-voltage | 60 |  | 15265.38 | 0 | 0 | 0
V1-G1-72333-20N02-6600650 | Светодиодный светильник VARTON архитектурный Regula 2.0 300 мм 6 Вт 5000 К 30 градусов DC24V RAL7045 серый муар | 6W | 5000K | 570 лм | шт | 3.5 | 0.0021 | 15265.38 |  | Low-voltage | 60 |  | 15265.38 | 0 | 0 | 0
V1-G1-72333-20N28-6600650 | Светодиодный светильник VARTON архитектурный Regula 2.0 300 мм 6 Вт 5000 К 15x60 градусов DC24V RAL7045 серый муар | 6W | 5000K | 570 лм | шт | 3.5 | 0.0021 | 15265.38 |  | Low-voltage | 60 |  | 15265.38 | 0 | 0 | 0
V1-G1-72333-20N01-6600650 | Светодиодный светильник VARTON архитектурный Regula 2.0 300 мм 6 Вт 5000 К 15 градусов DC24V RAL7045 серый муар | 6W | 5000K | 570 лм | шт | 3.5 | 0.0021 | 15265.38 |  | Low-voltage | 60 |  | 15265.38 | 0 | 0 | 0
V1-G1-92333-20N01-6600650 | Светодиодный светильник VARTON архитектурный Regula 2.0 300 мм 6 Вт 5000 К 15 градусов DC24V RAL9005 черный муар | 6W | 5000K | 570 лм | шт | 3.5 | 0.0021 | 15265.38 |  | Low-voltage | 60 |  | 15265.38 | 0 | 0 | 0
V1-G1-72333-20N29-6600650 | Светодиодный светильник VARTON архитектурный Regula 2.0 300 мм 6 Вт 5000 К 20x40 градусов DC24V RAL7045 серый муар | 6W | 5000K | 570 лм | шт | 3.5 | 0.0021 | 15265.38 |  | Low-voltage | 60 |  | 15265.38 | 0 | 0 | 0
V1-G1-72333-20N07-6600650 | Светодиодный светильник VARTON архитектурный Regula 2.0 300 мм 6 Вт 5000 К 60 градусов DC24V RAL7045 серый муар | 6W | 5000K | 570 лм | шт | 3.5 | 0.0021 | 15265.38 |  | Low-voltage | 60 |  | 15265.38 | 0 | 0 | 0
V1-G1-92333-20N29-6600650 | Светодиодный светильник VARTON архитектурный Regula 2.0 300 мм 6 Вт 5000 К 20x40 градусов DC24V RAL9005 черный муар | 6W | 5000K | 570 лм | шт | 3.5 | 0.0021 | 15265.38 |  | Low-voltage | 60 |  | 15265.38 | 0 | 0 | 0
V1-G1-92333-20N19-6600650 | Светодиодный светильник VARTON архитектурный Regula 2.0 300 мм 6 Вт 5000 К 20 градусов DC24V RAL9005 черный муар | 6W | 5000K | 570 лм | шт | 3.5 | 0.0021 | 15265.38 |  | Low-voltage | 60 |  | 15265.38 | 0 | 0 | 0
V1-G1-92333-20N07-6600650 | Светодиодный светильник VARTON архитектурный Regula 2.0 300 мм 6 Вт 5000 К 60 градусов DC24V RAL9005 черный муар | 6W | 5000K | 570 лм | шт | 3.5 | 0.0021 | 15265.38 |  | Low-voltage | 60 |  | 15265.38 | 0 | 0 | 0
V1-G1-72333-20N19-6600650 | Светодиодный светильник VARTON архитектурный Regula 2.0 300 мм 6 Вт 5000 К 20 градусов DC24V RAL7045 серый муар | 6W | 5000K | 570 лм | шт | 3.5 | 0.0021 | 15265.38 |  | Low-voltage | 60 |  | 15265.38 | 0 | 0 | 0
Regula 2.0 600мм для сборки в линию
V1-G1-92336-21L29-66012GN | Светодиодный светильник VARTON архитектурный Regula 2.0 600 мм 12 Вт GREEN 20x40 градусов для сборки в линию RAL9005 черный муар | 12W |  | 220 лм | шт | 4.4 | 0.0039 | 21807.69 |  |  | 60 |  | 21807.69 | 0 | 0 | 0
V1-G1-72336-21L01-66012RD | Светодиодный светильник VARTON архитектурный Regula 2.0 600 мм 12 Вт RED 15 градусов для сборки в линию RAL7045 серый муар | 12W |  | 400 лм | шт | 4.4 | 0.0039 | 21807.69 |  |  | 60 |  | 21807.69 | 0 | 0 | 0
V1-G1-92336-21L19-66012RD | Светодиодный светильник VARTON архитектурный Regula 2.0 600 мм 12 Вт RED 20 градусов для сборки в линию RAL9005 черный муар | 12W |  | 400 лм | шт | 4.4 | 0.0039 | 21807.69 |  |  | 60 |  | 21807.69 | 0 | 0 | 0
V1-G1-72336-21L28-66012RD | Светодиодный светильник VARTON архитектурный Regula 2.0 600 мм 12 Вт RED 15х60 градусов для сборки в линию RAL7045 серый муар | 12W |  | 1140 лм | шт | 4.4 | 0.0039 | 21807.69 |  |  | 60 |  | 21807.69 | 0 | 0 | 0
V1-G1-72336-21L01-66012AR | Светодиодный светильник VARTON архитектурный Regula 2.0 600 мм 12 Вт AMBER 15 градусов для сборки в линию RAL7045 серый муар | 12W |  | 450 лм | шт | 4.4 | 0.0039 | 21807.69 |  |  | 60 |  | 21807.69 | 0 | 0 | 0
V1-G1-72336-21L28-66012BE | Светодиодный светильник VARTON архитектурный Regula 2.0 600 мм 12 Вт BLUE 15х60 градусов для сборки в линию RAL7045 серый муар | 12W |  | 1140 лм | шт | 4.4 | 0.0039 | 21807.69 |  |  | 60 |  | 21807.69 | 0 | 0 | 0
V1-G1-92336-21L28-66012AR | Светодиодный светильник VARTON архитектурный Regula 2.0 600 мм 12 Вт AMBER 15х60 градусов для сборки в линию RAL9005 черный муар | 12W |  | 1140 лм | шт | 4.4 | 0.0039 | 21807.69 |  |  | 60 |  | 21807.69 | 0 | 0 | 0
V1-G1-72336-21L28-66012GN | Светодиодный светильник VARTON архитектурный Regula 2.0 600 мм 12 Вт GREEN 15х60 градусов для сборки в линию RAL7045 серый муар | 12W |  | 1140 лм | шт | 4.4 | 0.0039 | 21807.69 |  |  | 60 |  | 21807.69 | 0 | 0 | 0
V1-G1-92336-21L19-66012BE | Светодиодный светильник VARTON архитектурный Regula 2.0 600 мм 12 Вт BLUE 20 градусов для сборки в линию RAL9005 черный муар | 12W |  | 830 лм | шт | 4.4 | 0.0039 | 21807.69 |  |  | 60 |  | 21807.69 | 0 | 0 | 0
V1-G1-72336-21000-66012AR | Светодиодный светильник VARTON архитектурный Regula 2.0 600 мм 12 Вт AMBER с матовым рассеивателем для сборки в линию RAL7045 серый муар | 12W |  | 450 лм | шт | 4.4 | 0.0039 | 21807.69 |  |  | 60 |  | 21807.69 | 0 | 0 | 0
V1-G1-72336-21L07-66012GN | Светодиодный светильник VARTON архитектурный Regula 2.0 600 мм 12 Вт GREEN 60 градусов для сборки в линию RAL7045 серый муар | 12W |  | 220 лм | шт | 4.4 | 0.0039 | 21807.69 |  |  | 60 |  | 21807.69 | 0 | 0 | 0
V1-G1-72336-21L07-66012BE | Светодиодный светильник VARTON архитектурный Regula 2.0 600 мм 12 Вт BLUE 60 градусов для сборки в линию RAL7045 серый муар | 12W |  | 830 лм | шт | 4.4 | 0.0039 | 21807.69 |  |  | 60 |  | 21807.69 | 0 | 0 | 0
V1-G1-92336-21L01-66012BE | Светодиодный светильник VARTON архитектурный Regula 2.0 600 мм 12 Вт BLUE 15 градусов для сборки в линию RAL9005 черный муар | 12W |  | 830 лм | шт | 4.4 | 0.0039 | 21807.69 |  |  | 60 |  | 21807.69 | 0 | 0 | 0
V1-G1-72336-21L19-66012GN | Светодиодный светильник VARTON архитектурный Regula 2.0 600 мм 12 Вт GREEN 20 градусов для сборки в линию RAL7045 серый муар | 12W |  | 220 лм | шт | 4.4 | 0.0039 | 21807.69 |  |  | 60 |  | 21807.69 | 0 | 0 | 0
V1-G1-72336-21L29-66012GN | Светодиодный светильник VARTON архитектурный Regula 2.0 600 мм 12 Вт GREEN 20x40 градусов для сборки в линию RAL7045 серый муар | 12W |  | 220 лм | шт | 4.4 | 0.0039 | 21807.69 |  |  | 60 |  | 21807.69 | 0 | 0 | 0
V1-G1-92336-21L19-66012GN | Светодиодный светильник VARTON архитектурный Regula 2.0 600 мм 12 Вт GREEN 20 градусов для сборки в линию RAL9005 черный муар | 12W |  | 220 лм | шт | 4.4 | 0.0039 | 21807.69 |  |  | 60 |  | 21807.69 | 0 | 0 | 0
V1-G1-92336-21L01-66012GN | Светодиодный светильник VARTON архитектурный Regula 2.0 600 мм 12 Вт GREEN 15 градусов для сборки в линию RAL9005 черный муар | 12W |  | 220 лм | шт | 4.4 | 0.0039 | 21807.69 |  |  | 60 |  | 21807.69 | 0 | 0 | 0
V1-G1-92336-21L28-66012GN | Светодиодный светильник VARTON архитектурный Regula 2.0 600 мм 12 Вт GREEN 15х60 градусов для сборки в линию RAL9005 черный муар | 12W |  | 1140 лм | шт | 4.4 | 0.0039 | 21807.69 |  |  | 60 |  | 21807.69 | 0 | 0 | 0
V1-G1-72336-21L19-66012AR | Светодиодный светильник VARTON архитектурный Regula 2.0 600 мм 12 Вт AMBER 20 градусов для сборки в линию RAL7045 серый муар | 12W |  | 450 лм | шт | 4.4 | 0.0039 | 21807.69 |  |  | 60 |  | 21807.69 | 0 | 0 | 0
V1-G1-92336-21L07-66012BE | Светодиодный светильник VARTON архитектурный Regula 2.0 600 мм 12 Вт BLUE 60 градусов для сборки в линию RAL9005 черный муар | 12W |  | 830 лм | шт | 4.4 | 0.0039 | 21807.69 |  |  | 60 |  | 21807.69 | 0 | 0 | 0
V1-G1-72336-21000-66012GN | Светодиодный светильник VARTON архитектурный Regula 2.0 600 мм 12 Вт GREEN с матовым рассеивателем для сборки в линию RAL7045 серый муар | 12W |  | 220 лм | шт | 4.4 | 0.0039 | 21807.69 |  |  | 60 |  | 21807.69 | 0 | 0 | 0
V1-G1-72336-21000-66012BE | Светодиодный светильник VARTON архитектурный Regula 2.0 600 мм 12 Вт BLUE с матовым рассеивателем для сборки в линию RAL7045 серый муар | 12W |  | 830 лм | шт | 4.4 | 0.0039 | 21807.69 |  |  | 60 |  | 21807.69 | 0 | 0 | 0
V1-G1-72336-21L02-66012RD | Светодиодный светильник VARTON архитектурный Regula 2.0 600 мм 12 Вт RED 30 градусов для сборки в линию RAL7045 серый муар | 12W |  | 400 лм | шт | 4.4 | 0.0039 | 21807.69 |  |  | 60 |  | 21807.69 | 0 | 0 | 0
V1-G1-72336-21L07-66012AR | Светодиодный светильник VARTON архитектурный Regula 2.0 600 мм 12 Вт AMBER 60 градусов для сборки в линию RAL7045 серый муар | 12W |  | 450 лм | шт | 4.4 | 0.0039 | 21807.69 |  |  | 60 |  | 21807.69 | 0 | 0 | 0
V1-G1-92336-21L19-66012AR | Светодиодный светильник VARTON архитектурный Regula 2.0 600 мм 12 Вт AMBER 20 градусов для сборки в линию RAL9005 черный муар | 12W |  | 450 лм | шт | 4.4 | 0.0039 | 21807.69 |  |  | 60 |  | 21807.69 | 0 | 0 | 0
V1-G1-92336-21L29-66012AR | Светодиодный светильник VARTON архитектурный Regula 2.0 600 мм 12 Вт AMBER 20x40 градусов для сборки в линию RAL9005 черный муар | 12W |  | 450 лм | шт | 4.4 | 0.0039 | 21807.69 |  |  | 60 |  | 21807.69 | 0 | 0 | 0
V1-G1-72336-21L19-66012BE | Светодиодный светильник VARTON архитектурный Regula 2.0 600 мм 12 Вт BLUE 20 градусов для сборки в линию RAL7045 серый муар | 12W |  | 830 лм | шт | 4.4 | 0.0039 | 21807.69 |  |  | 60 |  | 21807.69 | 0 | 0 | 0
V1-G1-92336-21L02-66012RD | Светодиодный светильник VARTON архитектурный Regula 2.0 600 мм 12 Вт RED 30 градусов для сборки в линию RAL9005 черный муар | 12W |  | 400 лм | шт | 4.4 | 0.0039 | 21807.69 |  |  | 60 |  | 21807.69 | 0 | 0 | 0
V1-G1-72336-21L19-66012RD | Светодиодный светильник VARTON архитектурный Regula 2.0 600 мм 12 Вт RED 20 градусов для сборки в линию RAL7045 серый муар | 12W |  | 400 лм | шт | 4.4 | 0.0039 | 21807.69 |  |  | 60 |  | 21807.69 | 0 | 0 | 0
V1-G1-92336-21000-66012RD | Светодиодный светильник VARTON архитектурный Regula 2.0 600 мм 12 Вт RED с матовым рассеивателем для сборки в линию RAL9005 черный муар | 12W |  | 400 лм | шт | 4.4 | 0.0039 | 21807.69 |  |  | 60 |  | 21807.69 | 0 | 0 | 0
V1-G1-72336-21L28-66012AR | Светодиодный светильник VARTON архитектурный Regula 2.0 600 мм 12 Вт AMBER 15х60 градусов для сборки в линию RAL7045 серый муар | 12W |  | 1140 лм | шт | 4.4 | 0.0039 | 21807.69 |  |  | 60 |  | 21807.69 | 0 | 0 | 0
V1-G1-92336-21000-66012AR | Светодиодный светильник VARTON архитектурный Regula 2.0 600 мм 12 Вт AMBER с матовым рассеивателем для сборки в линию RAL9005 черный муар | 12W |  | 450 лм | шт | 4.4 | 0.0039 | 21807.69 |  |  | 60 |  | 21807.69 | 0 | 0 | 0
V1-G1-92336-21000-66012BE | Светодиодный светильник VARTON архитектурный Regula 2.0 600 мм 12 Вт BLUE с матовым рассеивателем для сборки в линию RAL9005 черный муар | 12W |  | 830 лм | шт | 4.4 | 0.0039 | 21807.69 |  |  | 60 |  | 21807.69 | 0 | 0 | 0
V1-G1-92336-21L07-66012AR | Светодиодный светильник VARTON архитектурный Regula 2.0 600 мм 12 Вт AMBER 60 градусов для сборки в линию RAL9005 черный муар | 12W |  | 450 лм | шт | 4.4 | 0.0039 | 21807.69 |  |  | 60 |  | 21807.69 | 0 | 0 | 0
V1-G1-92336-21L29-66012RD | Светодиодный светильник VARTON архитектурный Regula 2.0 600 мм 12 Вт RED 20x40 градусов для сборки в линию RAL9005 черный муар | 12W |  | 400 лм | шт | 4.4 | 0.0039 | 21807.69 |  |  | 60 |  | 21807.69 | 0 | 0 | 0
V1-G1-92336-21L02-66012BE | Светодиодный светильник VARTON архитектурный Regula 2.0 600 мм 12 Вт BLUE 30 градусов для сборки в линию RAL9005 черный муар | 12W |  | 830 лм | шт | 4.4 | 0.0039 | 21807.69 |  |  | 60 |  | 21807.69 | 0 | 0 | 0
V1-G1-72336-21L07-66012RD | Светодиодный светильник VARTON архитектурный Regula 2.0 600 мм 12 Вт RED 60 градусов для сборки в линию RAL7045 серый муар | 12W |  | 400 лм | шт | 4.4 | 0.0039 | 21807.69 |  |  | 60 |  | 21807.69 | 0 | 0 | 0
V1-G1-92336-21L02-66012AR | Светодиодный светильник VARTON архитектурный Regula 2.0 600 мм 12 Вт AMBER 30 градусов для сборки в линию RAL9005 черный муар | 12W |  | 450 лм | шт | 4.4 | 0.0039 | 21807.69 |  |  | 60 |  | 21807.69 | 0 | 0 | 0
V1-G1-92336-21L07-66012RD | Светодиодный светильник VARTON архитектурный Regula 2.0 600 мм 12 Вт RED 60 градусов для сборки в линию RAL9005 черный муар | 12W |  | 400 лм | шт | 4.4 | 0.0039 | 21807.69 |  |  | 60 |  | 21807.69 | 0 | 0 | 0
V1-G1-72336-21L02-66012AR | Светодиодный светильник VARTON архитектурный Regula 2.0 600 мм 12 Вт AMBER 30 градусов для сборки в линию RAL7045 серый муар | 12W |  | 450 лм | шт | 4.4 | 0.0039 | 21807.69 |  |  | 60 |  | 21807.69 | 0 | 0 | 0
V1-G1-72336-21L29-66012RD | Светодиодный светильник VARTON архитектурный Regula 2.0 600 мм 12 Вт RED 20x40 градусов для сборки в линию RAL7045 серый муар | 12W |  | 400 лм | шт | 4.4 | 0.0039 | 21807.69 |  |  | 60 |  | 21807.69 | 0 | 0 | 0
V1-G1-92336-21L02-66012GN | Светодиодный светильник VARTON архитектурный Regula 2.0 600 мм 12 Вт GREEN 30 градусов для сборки в линию RAL9005 черный муар | 12W |  | 220 лм | шт | 4.4 | 0.0039 | 21807.69 |  |  | 60 |  | 21807.69 | 0 | 0 | 0
V1-G1-72336-21L29-66012BE | Светодиодный светильник VARTON архитектурный Regula 2.0 600 мм 12 Вт BLUE 20x40 градусов для сборки в линию RAL7045 серый муар | 12W |  | 830 лм | шт | 4.4 | 0.0039 | 21807.69 |  |  | 60 |  | 21807.69 | 0 | 0 | 0
V1-G1-72336-21L29-66012AR | Светодиодный светильник VARTON архитектурный Regula 2.0 600 мм 12 Вт AMBER 20x40 градусов для сборки в линию RAL7045 серый муар | 12W |  | 450 лм | шт | 4.4 | 0.0039 | 21807.69 |  |  | 60 |  | 21807.69 | 0 | 0 | 0
V1-G1-92336-21L01-66012AR | Светодиодный светильник VARTON архитектурный Regula 2.0 600 мм 12 Вт AMBER 15 градусов для сборки в линию RAL9005 черный муар | 12W |  | 450 лм | шт | 4.4 | 0.0039 | 21807.69 |  |  | 60 |  | 21807.69 | 0 | 0 | 0
V1-G1-72336-21L01-66012BE | Светодиодный светильник VARTON архитектурный Regula 2.0 600 мм 12 Вт BLUE 15 градусов для сборки в линию RAL7045 серый муар | 12W |  | 830 лм | шт | 4.4 | 0.0039 | 21807.69 |  |  | 60 |  | 21807.69 | 0 | 0 | 0
V1-G1-92336-21000-66012GN | Светодиодный светильник VARTON архитектурный Regula 2.0 600 мм 12 Вт GREEN с матовым рассеивателем для сборки в линию RAL9005 черный муар | 12W |  | 220 лм | шт | 4.4 | 0.0039 | 21807.69 |  |  | 60 |  | 21807.69 | 0 | 0 | 0
V1-G1-92336-21L01-66012RD | Светодиодный светильник VARTON архитектурный Regula 2.0 600 мм 12 Вт RED 15 градусов для сборки в линию RAL9005 черный муар | 12W |  | 400 лм | шт | 4.4 | 0.0039 | 21807.69 |  |  | 60 |  | 21807.69 | 0 | 0 | 0
V1-G1-92336-21L28-66012BE | Светодиодный светильник VARTON архитектурный Regula 2.0 600 мм 12 Вт BLUE 15х60 градусов для сборки в линию RAL9005 черный муар | 12W |  | 1140 лм | шт | 4.4 | 0.0039 | 21807.69 |  |  | 60 |  | 21807.69 | 0 | 0 | 0
V1-G1-72336-21L02-66012GN | Светодиодный светильник VARTON архитектурный Regula 2.0 600 мм 12 Вт GREEN 30 градусов для сборки в линию RAL7045 серый муар | 12W |  | 220 лм | шт | 4.4 | 0.0039 | 21807.69 |  |  | 60 |  | 21807.69 | 0 | 0 | 0
V1-G1-72336-21L02-66012BE | Светодиодный светильник VARTON архитектурный Regula 2.0 600 мм 12 Вт BLUE 30 градусов для сборки в линию RAL7045 серый муар | 12W |  | 830 лм | шт | 4.4 | 0.0039 | 21807.69 |  |  | 60 |  | 21807.69 | 0 | 0 | 0
V1-G1-92336-21L07-66012GN | Светодиодный светильник VARTON архитектурный Regula 2.0 600 мм 12 Вт GREEN 60 градусов для сборки в линию RAL9005 черный муар | 12W |  | 220 лм | шт | 4.4 | 0.0039 | 21807.69 |  |  | 60 |  | 21807.69 | 0 | 0 | 0
V1-G1-92336-21L28-66012RD | Светодиодный светильник VARTON архитектурный Regula 2.0 600 мм 12 Вт RED 15х60 градусов для сборки в линию RAL9005 черный муар | 12W |  | 1140 лм | шт | 4.4 | 0.0039 | 21807.69 |  |  | 60 |  | 21807.69 | 0 | 0 | 0
V1-G1-72336-21L01-66012GN | Светодиодный светильник VARTON архитектурный Regula 2.0 600 мм 12 Вт GREEN 15 градусов для сборки в линию RAL7045 серый муар | 12W |  | 220 лм | шт | 4.4 | 0.0039 | 21807.69 |  |  | 60 |  | 21807.69 | 0 | 0 | 0
V1-G1-72336-21000-66012RD | Светодиодный светильник VARTON архитектурный Regula 2.0 600 мм 12 Вт RED с матовым рассеивателем для сборки в линию RAL7045 серый муар | 12W |  | 400 лм | шт | 4.4 | 0.0039 | 21807.69 |  |  | 60 |  | 21807.69 | 0 | 0 | 0
V1-G1-92336-21L29-66012BE | Светодиодный светильник VARTON архитектурный Regula 2.0 600 мм 12 Вт BLUE 20x40 градусов для сборки в линию RAL9005 черный муар | 12W |  | 830 лм | шт | 4.4 | 0.0039 | 21807.69 |  |  | 60 |  | 21807.69 | 0 | 0 | 0
V1-G1-92336-21L07-6601230 | Светодиодный светильник VARTON архитектурный Regula 2.0 600 мм 12 Вт 3000 К 60 градусов для сборки в линию RAL9005 черный муар | 12W | 3000K | 1020 лм | шт | 4.4 | 0.0039 | 21807.69 |  |  | 60 |  | 21807.69 | 0 | 0 | 0
V1-G1-72336-21L29-6601230 | Светодиодный светильник VARTON архитектурный Regula 2.0 600 мм 12 Вт 3000 К 20x40 градусов для сборки в линию RAL7045 серый муар | 12W | 3000K | 1020 лм | шт | 4.4 | 0.0039 | 21807.69 |  |  | 60 |  | 21807.69 | 0 | 0 | 0
V1-G1-92336-21L28-6601230 | Светодиодный светильник VARTON архитектурный Regula 2.0 600 мм 12 Вт 3000 К 15х60 градусов для сборки в линию RAL9005 черный муар | 12W | 3000K | 1020 лм | шт | 4.4 | 0.0039 | 21807.69 |  |  | 60 |  | 21807.69 | 0 | 0 | 0
V1-G1-92336-21L29-6601230 | Светодиодный светильник VARTON архитектурный Regula 2.0 600 мм 12 Вт 3000 К 20x40 градусов для сборки в линию RAL9005 черный муар | 12W | 3000K | 1020 лм | шт | 4.4 | 0.0039 | 21807.69 |  |  | 60 |  | 21807.69 | 0 | 0 | 0
V1-G1-92336-21L02-6601230 | Светодиодный светильник VARTON архитектурный Regula 2.0 600 мм 12 Вт 3000 К 30 градусов для сборки в линию RAL9005 черный муар | 12W | 3000K | 1020 лм | шт | 4.4 | 0.0039 | 21807.69 |  |  | 60 |  | 21807.69 | 0 | 0 | 0
V1-G1-92336-21L01-6601230 | Светодиодный светильник VARTON архитектурный Regula 2.0 600 мм 12 Вт 3000 К 15 градусов для сборки в линию RAL9005 черный муар | 12W | 3000K | 1020 лм | шт | 4.4 | 0.0039 | 21807.69 |  |  | 60 |  | 21807.69 | 0 | 0 | 0
V1-G1-72336-21000-6601230 | Светодиодный светильник VARTON архитектурный Regula 2.0 600 мм 12 Вт 3000 К с матовым рассеивателем для сборки в линию RAL7045 серый муар | 12W | 3000K | 1020 лм | шт | 4.4 | 0.0039 | 21807.69 |  |  | 60 |  | 21807.69 | 0 | 0 | 0
V1-G1-72336-21L02-6601230 | Светодиодный светильник VARTON архитектурный Regula 2.0 600 мм 12 Вт 3000 К 30 градусов для сборки в линию RAL7045 серый муар | 12W | 3000K | 1020 лм | шт | 4.4 | 0.0039 | 21807.69 |  |  | 60 |  | 21807.69 | 0 | 0 | 0
V1-G1-72336-21L28-6601230 | Светодиодный светильник VARTON архитектурный Regula 2.0 600 мм 12 Вт 3000 К 15х60 градусов для сборки в линию RAL7045 серый муар | 12W | 3000K | 1020 лм | шт | 4.4 | 0.0039 | 21807.69 |  |  | 60 |  | 21807.69 | 0 | 0 | 0
V1-G1-72336-21L01-6601230 | Светодиодный светильник VARTON архитектурный Regula 2.0 600 мм 12 Вт 3000 К 15 градусов для сборки в линию RAL7045 серый муар | 12W | 3000K | 1020 лм | шт | 4.4 | 0.0039 | 21807.69 |  |  | 60 |  | 21807.69 | 0 | 0 | 0
V1-G1-72336-21L19-6601230 | Светодиодный светильник VARTON архитектурный Regula 2.0 600 мм 12 Вт 3000 К 20 градусов для сборки в линию RAL7045 серый муар | 12W | 3000K | 1020 лм | шт | 4.4 | 0.0039 | 21807.69 |  |  | 60 |  | 21807.69 | 0 | 0 | 0
V1-G1-92336-21000-6601230 | Светодиодный светильник VARTON архитектурный Regula 2.0 600 мм 12 Вт 3000 К с матовым рассеивателем для сборки в линию RAL9005 черный муар | 12W | 3000K | 1020 лм | шт | 4.4 | 0.0039 | 21807.69 |  |  | 60 |  | 21807.69 | 0 | 0 | 0
V1-G1-92336-21L19-6601230 | Светодиодный светильник VARTON архитектурный Regula 2.0 600 мм 12 Вт 3000 К 20 градусов для сборки в линию RAL9005 черный муар | 12W | 3000K | 1020 лм | шт | 4.4 | 0.0039 | 21807.69 |  |  | 60 |  | 21807.69 | 0 | 0 | 0
V1-G1-72336-21L07-6601230 | Светодиодный светильник VARTON архитектурный Regula 2.0 600 мм 12 Вт 3000 К 60 градусов для сборки в линию RAL7045 серый муар | 12W | 3000K | 1020 лм | шт | 4.4 | 0.0039 | 21807.69 |  |  | 60 |  | 21807.69 | 0 | 0 | 0
V1-G1-72336-21N07-6601230 | Светодиодный светильник VARTON архитектурный Regula 2.0 600 мм 12 Вт 3000 К 60 градусов DC24V для сборки в линию RAL7045 серый муар | 12W | 3000K | 1020 лм | шт | 4.4 | 0.0039 | 21807.69 |  | Low-voltage | 60 |  | 21807.69 | 0 | 0 | 0
V1-G1-92336-21N01-6601230 | Светодиодный светильник VARTON архитектурный Regula 2.0 600 мм 12 Вт 3000 К 15 градусов DC24V для сборки в линию RAL9005 черный муар | 12W | 3000K | 1020 лм | шт | 4.4 | 0.0039 | 21807.69 |  | Low-voltage | 60 |  | 21807.69 | 0 | 0 | 0
V1-G1-92336-21N28-6601230 | Светодиодный светильник VARTON архитектурный Regula 2.0 600 мм 12 Вт 3000 К 15x60 градусов DC24V для сборки в линию RAL9005 черный муар | 12W | 3000K | 1020 лм | шт | 4.4 | 0.0039 | 21807.69 |  | Low-voltage | 60 |  | 21807.69 | 0 | 0 | 0
V1-G1-72336-21N19-6601230 | Светодиодный светильник VARTON архитектурный Regula 2.0 600 мм 12 Вт 3000 К 20 градусов DC24V для сборки в линию RAL7045 серый муар | 12W | 3000K | 1020 лм | шт | 4.4 | 0.0039 | 21807.69 |  | Low-voltage | 60 |  | 21807.69 | 0 | 0 | 0
V1-G1-72336-21N00-6601230 | Светодиодный светильник VARTON архитектурный Regula 2.0 600 мм 12 Вт 3000 К с матовым рассеивателем DC24V для сборки в линию RAL7045 серый муар | 12W | 3000K | 1020 лм | шт | 4.4 | 0.0039 | 21807.69 |  | Low-voltage | 60 |  | 21807.69 | 0 | 0 | 0
V1-G1-92336-21N19-6601230 | Светодиодный светильник VARTON архитектурный Regula 2.0 600 мм 12 Вт 3000 К 20 градусов DC24V для сборки в линию RAL9005 черный муар | 12W | 3000K | 1020 лм | шт | 4.4 | 0.0039 | 21807.69 |  | Low-voltage | 60 |  | 21807.69 | 0 | 0 | 0
V1-G1-72336-21N29-6601230 | Светодиодный светильник VARTON архитектурный Regula 2.0 600 мм 12 Вт 3000 К 20x40 градусов DC24V для сборки в линию RAL7045 серый муар | 12W | 3000K | 1020 лм | шт | 4.4 | 0.0039 | 21807.69 |  | Low-voltage | 60 |  | 21807.69 | 0 | 0 | 0
V1-G1-92336-21N07-6601230 | Светодиодный светильник VARTON архитектурный Regula 2.0 600 мм 12 Вт 3000 К 60 градусов DC24V для сборки в линию RAL9005 черный муар | 12W | 3000K | 1020 лм | шт | 4.4 | 0.0039 | 21807.69 |  | Low-voltage | 60 |  | 21807.69 | 0 | 0 | 0
V1-G1-92336-21N00-6601230 | Светодиодный светильник VARTON архитектурный Regula 2.0 600 мм 12 Вт 3000 К с матовым рассеивателем DC24V для сборки в линию RAL9005 черный муар | 12W | 3000K | 1020 лм | шт | 4.4 | 0.0039 | 21807.69 |  | Low-voltage | 60 |  | 21807.69 | 0 | 0 | 0
V1-G1-72336-21N02-6601230 | Светодиодный светильник VARTON архитектурный Regula 2.0 600 мм 12 Вт 3000 К 30 градусов DC24V для сборки в линию RAL7045 серый муар | 12W | 3000K | 1020 лм | шт | 4.4 | 0.0039 | 21807.69 |  | Low-voltage | 60 |  | 21807.69 | 0 | 0 | 0
V1-G1-92336-21N02-6601230 | Светодиодный светильник VARTON архитектурный Regula 2.0 600 мм 12 Вт 3000 К 30 градусов DC24V для сборки в линию RAL9005 черный муар | 12W | 3000K | 1020 лм | шт | 4.4 | 0.0039 | 21807.69 |  | Low-voltage | 60 |  | 21807.69 | 0 | 0 | 0
V1-G1-72336-21N01-6601230 | Светодиодный светильник VARTON архитектурный Regula 2.0 600 мм 12 Вт 3000 К 15 градусов DC24V для сборки в линию RAL7045 серый муар | 12W | 3000K | 1020 лм | шт | 4.4 | 0.0039 | 21807.69 |  | Low-voltage | 60 |  | 21807.69 | 0 | 0 | 0
V1-G1-72336-21N28-6601230 | Светодиодный светильник VARTON архитектурный Regula 2.0 600 мм 12 Вт 3000 К 15x60 градусов DC24V для сборки в линию RAL7045 серый муар | 12W | 3000K | 1020 лм | шт | 4.4 | 0.0039 | 21807.69 |  | Low-voltage | 60 |  | 21807.69 | 0 | 0 | 0
V1-G1-92336-21N29-6601230 | Светодиодный светильник VARTON архитектурный Regula 2.0 600 мм 12 Вт 3000 К 20x40 градусов DC24V для сборки в линию RAL9005 черный муар | 12W | 3000K | 1020 лм | шт | 4.4 | 0.0039 | 21807.69 |  | Low-voltage | 60 |  | 21807.69 | 0 | 0 | 0
V1-G1-72336-21L01-6601240 | Светодиодный светильник VARTON архитектурный Regula 2.0 600 мм 12 Вт 4000 К 15 градусов для сборки в линию RAL7045 серый муар | 12W | 4000K | 1140 лм | шт | 4.4 | 0.0039 | 21807.69 |  |  | 60 |  | 21807.69 | 0 | 0 | 0
V1-G1-92336-21L02-6601240 | Светодиодный светильник VARTON архитектурный Regula 2.0 600 мм 12 Вт 4000 K 30 градусов для сборки в линию RAL9005 черный муар | 12W | 4000K | 1140 лм | шт | 4.4 | 0.0039 | 21807.69 |  |  | 60 |  | 21807.69 | 0 | 0 | 0
V1-G1-92336-21L29-6601240 | Светодиодный светильник VARTON архитектурный Regula 2.0 600 мм 12 Вт 4000 K 20x40 градусов для сборки в линию RAL9005 черный муар | 12W | 4000K | 1140 лм | шт | 4.4 | 0.0039 | 21807.69 |  |  | 60 |  | 21807.69 | 0 | 0 | 0
V1-G1-92336-21L01-6601240 | Светодиодный светильник VARTON архитектурный Regula 2.0 600 мм 12 Вт 4000 K 15 градусов для сборки в линию RAL9005 черный муар | 12W | 4000K | 1140 лм | шт | 4.4 | 0.0039 | 21807.69 |  |  | 60 |  | 21807.69 | 0 | 0 | 0
V1-G1-72336-21L02-6601240 | Светодиодный светильник VARTON архитектурный Regula 2.0 600 мм 12 Вт 4000 К 30 градусов для сборки в линию RAL7045 серый муар | 12W | 4000K | 1140 лм | шт | 4.4 | 0.0039 | 21807.69 |  |  | 60 |  | 21807.69 | 0 | 0 | 0
V1-G1-72336-21L29-6601240 | Светодиодный светильник VARTON архитектурный Regula 2.0 600 мм 12 Вт 4000 К 20x40 градусов для сборки в линию RAL7045 серый муар | 12W | 4000K | 1140 лм | шт | 4.4 | 0.0039 | 21807.69 |  |  | 60 |  | 21807.69 | 0 | 0 | 0
V1-G1-72336-21L28-6601240 | Светодиодный светильник VARTON архитектурный Regula 2.0 600 мм 12 Вт 4000 К 15x60 градусов для сборки в линию RAL7045 серый муар | 12W | 4000K | 1140 лм | шт | 4.4 | 0.0039 | 21807.69 |  |  | 60 |  | 21807.69 | 0 | 0 | 0
V1-G1-92336-21L19-6601240 | Светодиодный светильник VARTON архитектурный Regula 2.0 600 мм 12 Вт 4000 K 20 градусов для сборки в линию RAL9005 черный муар | 12W | 4000K | 1140 лм | шт | 4.4 | 0.0039 | 21807.69 |  |  | 60 |  | 21807.69 | 0 | 0 | 0
V1-G1-92336-21L07-6601240 | Светодиодный светильник VARTON архитектурный Regula 2.0 600 мм 12 Вт 4000 K 60 градусов для сборки в линию RAL9005 черный муар | 12W | 4000K | 1140 лм | шт | 4.4 | 0.0039 | 21807.69 |  |  | 60 |  | 21807.69 | 0 | 0 | 0
V1-G1-92336-21000-6601240 | Светодиодный светильник VARTON архитектурный Regula 2.0 600 мм 12 Вт 4000 K с матовым рассеивателем для сборки в линию RAL9005 черный муар | 12W | 4000K | 1140 лм | шт | 4.4 | 0.0039 | 21807.69 |  |  | 60 |  | 21807.69 | 0 | 0 | 0
V1-G1-92336-21L28-6601240 | Светодиодный светильник VARTON архитектурный Regula 2.0 600 мм 12 Вт 4000 K 15x60 градусов для сборки в линию RAL9005 черный муар | 12W | 4000K | 1140 лм | шт | 4.4 | 0.0039 | 21807.69 |  |  | 60 |  | 21807.69 | 0 | 0 | 0
V1-G1-72336-21000-6601240 | Светодиодный светильник VARTON архитектурный Regula 2.0 600 мм 12 Вт 4000 К с матовым рассеивателем для сборки в линию RAL7045 серый муар | 12W | 4000K | 1140 лм | шт | 4.4 | 0.0039 | 21807.69 |  |  | 60 |  | 21807.69 | 0 | 0 | 0
V1-G1-72336-21L07-6601240 | Светодиодный светильник VARTON архитектурный Regula 2.0 600 мм 12 Вт 4000 К 60 градусов для сборки в линию RAL7045 серый муар | 12W | 4000K | 1140 лм | шт | 4.4 | 0.0039 | 21807.69 |  |  | 60 |  | 21807.69 | 0 | 0 | 0
V1-G1-72336-21L19-6601240 | Светодиодный светильник VARTON архитектурный Regula 2.0 600 мм 12 Вт 4000 К 20 градусов для сборки в линию RAL7045 серый муар | 12W | 4000K | 1140 лм | шт | 4.4 | 0.0039 | 21807.69 |  |  | 60 |  | 21807.69 | 0 | 0 | 0
V1-G1-72336-21N19-6601240 | Светодиодный светильник VARTON архитектурный Regula 2.0 600 мм 12 Вт 4000 К 20 градусов DC24V для сборки в линию RAL7045 серый муар | 12W | 4000K | 1140 лм | шт | 4.4 | 0.0039 | 21807.69 |  | Low-voltage | 60 |  | 21807.69 | 0 | 0 | 0
V1-G1-92336-21N00-6601240 | Светодиодный светильник VARTON архитектурный Regula 2.0 600 мм 12 Вт 4000 К с матовым рассеивателем DC24V для сборки в линию RAL9005 черный муар | 12W | 4000K | 1140 лм | шт | 4.4 | 0.0039 | 21807.69 |  | Low-voltage | 60 |  | 21807.69 | 0 | 0 | 0
V1-G1-72336-21N01-6601240 | Светодиодный светильник VARTON архитектурный Regula 2.0 600 мм 12 Вт 4000 К 15 градусов DC24V для сборки в линию RAL7045 серый муар | 12W | 4000K | 1140 лм | шт | 4.4 | 0.0039 | 21807.69 |  | Low-voltage | 60 |  | 21807.69 | 0 | 0 | 0
V1-G1-72336-21N29-6601240 | Светодиодный светильник VARTON архитектурный Regula 2.0 600 мм 12 Вт 4000 К 20x40 градусов DC24V для сборки в линию RAL7045 серый муар | 12W | 4000K | 1140 лм | шт | 4.4 | 0.0039 | 21807.69 |  | Low-voltage | 60 |  | 21807.69 | 0 | 0 | 0
V1-G1-92336-21N29-6601240 | Светодиодный светильник VARTON архитектурный Regula 2.0 600 мм 12 Вт 4000 К 20x40 градусов DC24V для сборки в линию RAL9005 черный муар | 12W | 4000K | 1140 лм | шт | 4.4 | 0.0039 | 21807.69 |  | Low-voltage | 60 |  | 21807.69 | 0 | 0 | 0
V1-G1-72336-21N07-6601240 | Светодиодный светильник VARTON архитектурный Regula 2.0 600 мм 12 Вт 4000 К 60 градусов DC24V для сборки в линию RAL7045 серый муар | 12W | 4000K | 1140 лм | шт | 4.4 | 0.0039 | 21807.69 |  | Low-voltage | 60 |  | 21807.69 | 0 | 0 | 0
V1-G1-72336-21N28-6601240 | Светодиодный светильник VARTON архитектурный Regula 2.0 600 мм 12 Вт 4000 К 15x60 градусов DC24V для сборки в линию RAL7045 серый муар | 12W | 4000K | 1140 лм | шт | 4.4 | 0.0039 | 21807.69 |  | Low-voltage | 60 |  | 21807.69 | 0 | 0 | 0
V1-G1-92336-21N02-6601240 | Светодиодный светильник VARTON архитектурный Regula 2.0 600 мм 12 Вт 4000 К 30 градусов DC24V для сборки в линию RAL9005 черный муар | 12W | 4000K | 1140 лм | шт | 4.4 | 0.0039 | 21807.69 |  | Low-voltage | 60 |  | 21807.69 | 0 | 0 | 0
V1-G1-72336-21N02-6601240 | Светодиодный светильник VARTON архитектурный Regula 2.0 600 мм 12 Вт 4000 К 30 градусов DC24V для сборки в линию RAL7045 серый муар | 12W | 4000K | 1140 лм | шт | 4.4 | 0.0039 | 21807.69 |  | Low-voltage | 60 |  | 21807.69 | 0 | 0 | 0
V1-G1-92336-21N01-6601240 | Светодиодный светильник VARTON архитектурный Regula 2.0 600 мм 12 Вт 4000 К 15 градусов DC24V для сборки в линию RAL9005 черный муар | 12W | 4000K | 1140 лм | шт | 4.4 | 0.0039 | 21807.69 |  | Low-voltage | 60 |  | 21807.69 | 0 | 0 | 0
V1-G1-92336-21N07-6601240 | Светодиодный светильник VARTON архитектурный Regula 2.0 600 мм 12 Вт 4000 К 60 градусов DC24V для сборки в линию RAL9005 черный муар | 12W | 4000K | 1140 лм | шт | 4.4 | 0.0039 | 21807.69 |  | Low-voltage | 60 |  | 21807.69 | 0 | 0 | 0
V1-G1-72336-21N00-6601240 | Светодиодный светильник VARTON архитектурный Regula 2.0 600 мм 12 Вт 4000 К с матовым рассеивателем DC24V для сборки в линию RAL7045 серый муар | 12W | 4000K | 1140 лм | шт | 4.4 | 0.0039 | 21807.69 |  | Low-voltage | 60 |  | 21807.69 | 0 | 0 | 0
V1-G1-92336-21N28-6601240 | Светодиодный светильник VARTON архитектурный Regula 2.0 600 мм 12 Вт 4000 К 15x60 градусов DC24V для сборки в линию RAL9005 черный муар | 12W | 4000K | 1140 лм | шт | 4.4 | 0.0039 | 21807.69 |  | Low-voltage | 60 |  | 21807.69 | 0 | 0 | 0
V1-G1-92336-21N19-6601240 | Светодиодный светильник VARTON архитектурный Regula 2.0 600 мм 12 Вт 4000 К 20 градусов DC24V для сборки в линию RAL9005 черный муар | 12W | 4000K | 1140 лм | шт | 4.4 | 0.0039 | 21807.69 |  | Low-voltage | 60 |  | 21807.69 | 0 | 0 | 0
V1-G1-92336-21L02-6601250 | Светодиодный светильник VARTON архитектурный Regula 2.0 600 мм 12 Вт 5000 К 30 градусов для сборки в линию RAL9005 черный муар | 12W | 5000K | 1140 лм | шт | 4.4 | 0.0039 | 21807.69 |  |  | 60 |  | 21807.69 | 0 | 0 | 0
V1-G1-72336-21L01-6601250 | Светодиодный светильник VARTON архитектурный Regula 2.0 600 мм 12 Вт 5000 К 15 градусов для сборки в линию RAL7045 серый муар | 12W | 5000K | 1140 лм | шт | 4.4 | 0.0039 | 21807.69 |  |  | 60 |  | 21807.69 | 0 | 0 | 0
V1-G1-72336-21000-6601250 | Светодиодный светильник VARTON архитектурный Regula 2.0 600 мм 12 Вт 5000 К с матовым рассеивателем для сборки в линию RAL7045 серый муар | 12W | 5000K | 1140 лм | шт | 4.4 | 0.0039 | 21807.69 |  |  | 60 |  | 21807.69 | 0 | 0 | 0
V1-G1-72336-21L19-6601250 | Светодиодный светильник VARTON архитектурный Regula 2.0 600 мм 12 Вт 5000 К 20 градусов для сборки в линию RAL7045 серый муар | 12W | 5000K | 1140 лм | шт | 4.4 | 0.0039 | 21807.69 |  |  | 60 |  | 21807.69 | 0 | 0 | 0
V1-G1-92336-21L28-6601250 | Светодиодный светильник VARTON архитектурный Regula 2.0 600 мм 12 Вт 5000 К 15х60 градусов для сборки в линию RAL9005 черный муар | 12W | 5000K | 1140 лм | шт | 4.4 | 0.0039 | 21807.69 |  |  | 60 |  | 21807.69 | 0 | 0 | 0
V1-G1-72336-21L29-6601250 | Светодиодный светильник VARTON архитектурный Regula 2.0 600 мм 12 Вт 5000 К 20x40 градусов для сборки в линию RAL7045 серый муар | 12W | 5000K | 1140 лм | шт | 4.4 | 0.0039 | 21807.69 |  |  | 60 |  | 21807.69 | 0 | 0 | 0
V1-G1-92336-21000-6601250 | Светодиодный светильник VARTON архитектурный Regula 2.0 600 мм 12 Вт 5000 К с матовым рассеивателем для сборки в линию RAL9005 черный муар | 12W | 5000K | 1140 лм | шт | 4.4 | 0.0039 | 21807.69 |  |  | 60 |  | 21807.69 | 0 | 0 | 0
V1-G1-92336-21L19-6601250 | Светодиодный светильник VARTON архитектурный Regula 2.0 600 мм 12 Вт 5000 К 20 градусов для сборки в линию RAL9005 черный муар | 12W | 5000K | 1140 лм | шт | 4.4 | 0.0039 | 21807.69 |  |  | 60 |  | 21807.69 | 0 | 0 | 0
V1-G1-92336-21L01-6601250 | Светодиодный светильник VARTON архитектурный Regula 2.0 600 мм 12 Вт 5000 К 15 градусов для сборки в линию RAL9005 черный муар | 12W | 5000K | 1140 лм | шт | 4.4 | 0.0039 | 21807.69 |  |  | 60 |  | 21807.69 | 0 | 0 | 0
V1-G1-72336-21L28-6601250 | Светодиодный светильник VARTON архитектурный Regula 2.0 600 мм 12 Вт 5000 К 15х60 градусов для сборки в линию RAL7045 серый муар | 12W | 5000K | 1140 лм | шт | 4.4 | 0.0039 | 21807.69 |  |  | 60 |  | 21807.69 | 0 | 0 | 0
V1-G1-72336-21L02-6601250 | Светодиодный светильник VARTON архитектурный Regula 2.0 600 мм 12 Вт 5000 К 30 градусов для сборки в линию RAL7045 серый муар | 12W | 5000K | 1140 лм | шт | 4.4 | 0.0039 | 21807.69 |  |  | 60 |  | 21807.69 | 0 | 0 | 0
V1-G1-72336-21L07-6601250 | Светодиодный светильник VARTON архитектурный Regula 2.0 600 мм 12 Вт 5000 К 60 градусов для сборки в линию RAL7045 серый муар | 12W | 5000K | 1140 лм | шт | 4.4 | 0.0039 | 21807.69 |  |  | 60 |  | 21807.69 | 0 | 0 | 0
V1-G1-92336-21L07-6601250 | Светодиодный светильник VARTON архитектурный Regula 2.0 600 мм 12 Вт 5000 К 60 градусов для сборки в линию RAL9005 черный муар | 12W | 5000K | 1140 лм | шт | 4.4 | 0.0039 | 21807.69 |  |  | 60 |  | 21807.69 | 0 | 0 | 0
V1-G1-92336-21L29-6601250 | Светодиодный светильник VARTON архитектурный Regula 2.0 600 мм 12 Вт 5000 К 20x40 градусов для сборки в линию RAL9005 черный муар | 12W | 5000K | 1140 лм | шт | 4.4 | 0.0039 | 21807.69 |  |  | 60 |  | 21807.69 | 0 | 0 | 0
V1-G1-92336-21N07-6601250 | Светодиодный светильник VARTON архитектурный Regula 2.0 600 мм 12 Вт 5000 К 60 градусов DC24V для сборки в линию RAL9005 черный муар | 12W | 5000K | 1140 лм | шт | 4.4 | 0.0039 | 21807.69 |  | Low-voltage | 60 |  | 21807.69 | 0 | 0 | 0
V1-G1-72336-21N01-6601250 | Светодиодный светильник VARTON архитектурный Regula 2.0 600 мм 12 Вт 5000 К 15 градусов DC24V для сборки в линию RAL7045 серый муар | 12W | 5000K | 1140 лм | шт | 4.4 | 0.0039 | 21807.69 |  | Low-voltage | 60 |  | 21807.69 | 0 | 0 | 0
V1-G1-72336-21N19-6601250 | Светодиодный светильник VARTON архитектурный Regula 2.0 600 мм 12 Вт 5000 К 20 градусов DC24V для сборки в линию RAL7045 серый муар | 12W | 5000K | 1140 лм | шт | 4.4 | 0.0039 | 21807.69 |  | Low-voltage | 60 |  | 21807.69 | 0 | 0 | 0
V1-G1-92336-21N01-6601250 | Светодиодный светильник VARTON архитектурный Regula 2.0 600 мм 12 Вт 5000 К 15 градусов DC24V для сборки в линию RAL9005 черный муар | 12W | 5000K | 1140 лм | шт | 4.4 | 0.0039 | 21807.69 |  | Low-voltage | 60 |  | 21807.69 | 0 | 0 | 0
V1-G1-92336-21N29-6601250 | Светодиодный светильник VARTON архитектурный Regula 2.0 600 мм 12 Вт 5000 К 20x40 градусов DC24V для сборки в линию RAL9005 черный муар | 12W | 5000K | 1140 лм | шт | 4.4 | 0.0039 | 21807.69 |  | Low-voltage | 60 |  | 21807.69 | 0 | 0 | 0
V1-G1-72336-21N02-6601250 | Светодиодный светильник VARTON архитектурный Regula 2.0 600 мм 12 Вт 5000 К 30 градусов DC24V для сборки в линию RAL7045 серый муар | 12W | 5000K | 1140 лм | шт | 4.4 | 0.0039 | 21807.69 |  | Low-voltage | 60 |  | 21807.69 | 0 | 0 | 0
V1-G1-92336-21N19-6601250 | Светодиодный светильник VARTON архитектурный Regula 2.0 600 мм 12 Вт 5000 К 20 градусов DC24V для сборки в линию RAL9005 черный муар | 12W | 5000K | 1140 лм | шт | 4.4 | 0.0039 | 21807.69 |  | Low-voltage | 60 |  | 21807.69 | 0 | 0 | 0
V1-G1-72336-21N29-6601250 | Светодиодный светильник VARTON архитектурный Regula 2.0 600 мм 12 Вт 5000 К 20x40 градусов DC24V для сборки в линию RAL7045 серый муар | 12W | 5000K | 1140 лм | шт | 4.4 | 0.0039 | 21807.69 |  | Low-voltage | 60 |  | 21807.69 | 0 | 0 | 0
V1-G1-92336-21N02-6601250 | Светодиодный светильник VARTON архитектурный Regula 2.0 600 мм 12 Вт 5000 К 30 градусов DC24V для сборки в линию RAL9005 черный муар | 12W | 5000K | 1140 лм | шт | 4.4 | 0.0039 | 21807.69 |  | Low-voltage | 60 |  | 21807.69 | 0 | 0 | 0
V1-G1-72336-21N28-6601250 | Светодиодный светильник VARTON архитектурный Regula 2.0 600 мм 12 Вт 5000 К 15x60 градусов DC24V для сборки в линию RAL7045 серый муар | 12W | 5000K | 1140 лм | шт | 4.4 | 0.0039 | 21807.69 |  | Low-voltage | 60 |  | 21807.69 | 0 | 0 | 0
V1-G1-92336-21N28-6601250 | Светодиодный светильник VARTON архитектурный Regula 2.0 600 мм 12 Вт 5000 К 15x60 градусов DC24V для сборки в линию RAL9005 черный муар | 12W | 5000K | 1140 лм | шт | 4.4 | 0.0039 | 21807.69 |  | Low-voltage | 60 |  | 21807.69 | 0 | 0 | 0
V1-G1-72336-21N00-6601250 | Светодиодный светильник VARTON архитектурный Regula 2.0 600 мм 12 Вт 5000 К с матовым рассеивателем DC24V для сборки в линию RAL7045 серый муар | 12W | 5000K | 1140 лм | шт | 4.4 | 0.0039 | 21807.69 |  | Low-voltage | 60 |  | 21807.69 | 0 | 0 | 0
V1-G1-92336-21N00-6601250 | Светодиодный светильник VARTON архитектурный Regula 2.0 600 мм 12 Вт 5000 К с матовым рассеивателем DC24V для сборки в линию RAL9005 черный муар | 12W | 5000K | 1140 лм | шт | 4.4 | 0.0039 | 21807.69 |  | Low-voltage | 60 |  | 21807.69 | 0 | 0 | 0
V1-G1-72336-21N07-6601250 | Светодиодный светильник VARTON архитектурный Regula 2.0 600 мм 12 Вт 5000 К 60 градусов DC24V для сборки в линию RAL7045 серый муар | 12W | 5000K | 1140 лм | шт | 4.4 | 0.0039 | 21807.69 |  | Low-voltage | 60 |  | 21807.69 | 0 | 0 | 0
Regula 2.0 600мм одиночные
V1-G1-92336-20L29-66012GN | Светодиодный светильник VARTON архитектурный Regula 2.0 600 мм 12 Вт GREEN 20x40 градусов RAL9005 черный муар | 12W |  | 220 лм | шт | 4.4 | 0.0039 | 21807.69 |  |  | 60 |  | 21807.69 | 0 | 0 | 0
V1-G1-92336-20L02-66012RD | Светодиодный светильник VARTON архитектурный Regula 2.0 600 мм 12 Вт RED 30 градусов RAL9005 черный муар | 12W |  | 400 лм | шт | 4.4 | 0.0039 | 21807.69 |  |  | 60 |  | 21807.69 | 0 | 0 | 0
V1-G1-72336-20L07-66012AR | Светодиодный светильник VARTON архитектурный Regula 2.0 600 мм 12 Вт AMBER 60 градусов RAL7045 серый муар | 12W |  | 450 лм | шт | 4.4 | 0.0039 | 21807.69 |  |  | 60 |  | 21807.69 | 0 | 0 | 0
V1-G1-92336-20L29-66012BE | Светодиодный светильник VARTON архитектурный Regula 2.0 600 мм 12 Вт BLUE 20x40 градусов RAL9005 черный муар | 12W |  | 830 лм | шт | 4.4 | 0.0039 | 21807.69 |  |  | 60 |  | 21807.69 | 0 | 0 | 0
V1-G1-72336-20L29-66012RD | Светодиодный светильник VARTON архитектурный Regula 2.0 600 мм 12 Вт RED 20x40 градусов RAL7045 серый муар | 12W |  | 400 лм | шт | 4.4 | 0.0039 | 21807.69 |  |  | 60 |  | 21807.69 | 0 | 0 | 0
V1-G1-72336-20L01-66012RD | Светодиодный светильник VARTON архитектурный Regula 2.0 600 мм 12 Вт RED 15 градусов RAL7045 серый муар | 12W |  | 400 лм | шт | 4.4 | 0.0039 | 21807.69 |  |  | 60 |  | 21807.69 | 0 | 0 | 0
V1-G1-72336-20L02-66012RD | Светодиодный светильник VARTON архитектурный Regula 2.0 600 мм 12 Вт RED 30 градусов RAL7045 серый муар | 12W |  | 400 лм | шт | 4.4 | 0.0039 | 21807.69 |  |  | 60 |  | 21807.69 | 0 | 0 | 0
V1-G1-72336-20L02-66012GN | Светодиодный светильник VARTON архитектурный Regula 2.0 600 мм 12 Вт GREEN 30 градусов RAL7045 серый муар | 12W |  | 220 лм | шт | 4.4 | 0.0039 | 21807.69 |  |  | 60 |  | 21807.69 | 0 | 0 | 0
V1-G1-92336-20L07-66012GN | Светодиодный светильник VARTON архитектурный Regula 2.0 600 мм 12 Вт GREEN 60 градусов RAL9005 черный муар | 12W |  | 220 лм | шт | 4.4 | 0.0039 | 21807.69 |  |  | 60 |  | 21807.69 | 0 | 0 | 0
V1-G1-72336-20L02-66012BE | Светодиодный светильник VARTON архитектурный Regula 2.0 600 мм 12 Вт BLUE 30 градусов RAL7045 серый муар | 12W |  | 830 лм | шт | 4.4 | 0.0039 | 21807.69 |  |  | 60 |  | 21807.69 | 0 | 0 | 0
V1-G1-92336-20L28-66012BE | Светодиодный светильник VARTON архитектурный Regula 2.0 600 мм 12 Вт BLUE 15х60 градусов RAL9005 черный муар | 12W |  | 1140 лм | шт | 4.4 | 0.0039 | 21807.69 |  |  | 60 |  | 21807.69 | 0 | 0 | 0
V1-G1-72336-20L19-66012BE | Светодиодный светильник VARTON архитектурный Regula 2.0 600 мм 12 Вт BLUE 20 градусов RAL7045 серый муар | 12W |  | 830 лм | шт | 4.4 | 0.0039 | 21807.69 |  |  | 60 |  | 21807.69 | 0 | 0 | 0
V1-G1-92336-20L19-66012BE | Светодиодный светильник VARTON архитектурный Regula 2.0 600 мм 12 Вт BLUE 20 градусов RAL9005 черный муар | 12W |  | 830 лм | шт | 4.4 | 0.0039 | 21807.69 |  |  | 60 |  | 21807.69 | 0 | 0 | 0
V1-G1-72336-20L19-66012RD | Светодиодный светильник VARTON архитектурный Regula 2.0 600 мм 12 Вт RED 20 градусов RAL7045 серый муар | 12W |  | 400 лм | шт | 4.4 | 0.0039 | 21807.69 |  |  | 60 |  | 21807.69 | 0 | 0 | 0
V1-G1-92336-20000-66012RD | Светодиодный светильник VARTON архитектурный Regula 2.0 600 мм 12 Вт RED с матовым рассеивателем RAL9005 черный муар | 12W |  | 400 лм | шт | 4.4 | 0.0039 | 21807.69 |  |  | 60 |  | 21807.69 | 0 | 0 | 0
V1-G1-72336-20L29-66012AR | Светодиодный светильник VARTON архитектурный Regula 2.0 600 мм 12 Вт AMBER 20x40 градусов RAL7045 серый муар | 12W |  | 450 лм | шт | 4.4 | 0.0039 | 21807.69 |  |  | 60 |  | 21807.69 | 0 | 0 | 0
V1-G1-72336-20L28-66012AR | Светодиодный светильник VARTON архитектурный Regula 2.0 600 мм 12 Вт AMBER 15х60 градусов RAL7045 серый муар | 12W |  | 1140 лм | шт | 4.4 | 0.0039 | 21807.69 |  |  | 60 |  | 21807.69 | 0 | 0 | 0
V1-G1-72336-20000-66012BE | Светодиодный светильник VARTON архитектурный Regula 2.0 600 мм 12 Вт BLUE с матовым рассеивателем RAL7045 серый муар | 12W |  | 830 лм | шт | 4.4 | 0.0039 | 21807.69 |  |  | 60 |  | 21807.69 | 0 | 0 | 0
V1-G1-92336-20L01-66012AR | Светодиодный светильник VARTON архитектурный Regula 2.0 600 мм 12 Вт AMBER 15 градусов RAL9005 черный муар | 12W |  | 450 лм | шт | 4.4 | 0.0039 | 21807.69 |  |  | 60 |  | 21807.69 | 0 | 0 | 0
V1-G1-92336-20L19-66012RD | Светодиодный светильник VARTON архитектурный Regula 2.0 600 мм 12 Вт RED 20 градусов RAL9005 черный муар | 12W |  | 400 лм | шт | 4.4 | 0.0039 | 21807.69 |  |  | 60 |  | 21807.69 | 0 | 0 | 0
V1-G1-72336-20L28-66012BE | Светодиодный светильник VARTON архитектурный Regula 2.0 600 мм 12 Вт BLUE 15х60 градусов RAL7045 серый муар | 12W |  | 1140 лм | шт | 4.4 | 0.0039 | 21807.69 |  |  | 60 |  | 21807.69 | 0 | 0 | 0
V1-G1-92336-20000-66012GN | Светодиодный светильник VARTON архитектурный Regula 2.0 600 мм 12 Вт GREEN с матовым рассеивателем RAL9005 черный муар | 12W |  | 220 лм | шт | 4.4 | 0.0039 | 21807.69 |  |  | 60 |  | 21807.69 | 0 | 0 | 0
V1-G1-72336-20000-66012RD | Светодиодный светильник VARTON архитектурный Regula 2.0 600 мм 12 Вт RED с матовым рассеивателем RAL7045 серый муар | 12W |  | 400 лм | шт | 4.4 | 0.0039 | 21807.69 |  |  | 60 |  | 21807.69 | 0 | 0 | 0
V1-G1-92336-20L01-66012GN | Светодиодный светильник VARTON архитектурный Regula 2.0 600 мм 12 Вт GREEN 15 градусов RAL9005 черный муар | 12W |  | 220 лм | шт | 4.4 | 0.0039 | 21807.69 |  |  | 60 |  | 21807.69 | 0 | 0 | 0
V1-G1-72336-20L29-66012BE | Светодиодный светильник VARTON архитектурный Regula 2.0 600 мм 12 Вт BLUE 20x40 градусов RAL7045 серый муар | 12W |  | 830 лм | шт | 4.4 | 0.0039 | 21807.69 |  |  | 60 |  | 21807.69 | 0 | 0 | 0
V1-G1-92336-20L07-66012AR | Светодиодный светильник VARTON архитектурный Regula 2.0 600 мм 12 Вт AMBER 60 градусов RAL9005 черный муар | 12W |  | 450 лм | шт | 4.4 | 0.0039 | 21807.69 |  |  | 60 |  | 21807.69 | 0 | 0 | 0
V1-G1-92336-20000-66012AR | Светодиодный светильник VARTON архитектурный Regula 2.0 600 мм 12 Вт AMBER с матовым рассеивателем RAL9005 черный муар | 12W |  | 450 лм | шт | 4.4 | 0.0039 | 21807.69 |  |  | 60 |  | 21807.69 | 0 | 0 | 0
V1-G1-72336-20L19-66012AR | Светодиодный светильник VARTON архитектурный Regula 2.0 600 мм 12 Вт AMBER 20 градусов RAL7045 серый муар | 12W |  | 450 лм | шт | 4.4 | 0.0039 | 21807.69 |  |  | 60 |  | 21807.69 | 0 | 0 | 0
V1-G1-72336-20L28-66012GN | Светодиодный светильник VARTON архитектурный Regula 2.0 600 мм 12 Вт GREEN 15х60 градусов RAL7045 серый муар | 12W |  | 1140 лм | шт | 4.4 | 0.0039 | 21807.69 |  |  | 60 |  | 21807.69 | 0 | 0 | 0
V1-G1-72336-20000-66012GN | Светодиодный светильник VARTON архитектурный Regula 2.0 600 мм 12 Вт GREEN с матовым рассеивателем RAL7045 серый муар | 12W |  | 220 лм | шт | 4.4 | 0.0039 | 21807.69 |  |  | 60 |  | 21807.69 | 0 | 0 | 0
V1-G1-72336-20L01-66012BE | Светодиодный светильник VARTON архитектурный Regula 2.0 600 мм 12 Вт BLUE 15 градусов RAL7045 серый муар | 12W |  | 830 лм | шт | 4.4 | 0.0039 | 21807.69 |  |  | 60 |  | 21807.69 | 0 | 0 | 0
V1-G1-92336-20L28-66012AR | Светодиодный светильник VARTON архитектурный Regula 2.0 600 мм 12 Вт AMBER 15х60 градусов RAL9005 черный муар | 12W |  | 1140 лм | шт | 4.4 | 0.0039 | 21807.69 |  |  | 60 |  | 21807.69 | 0 | 0 | 0
V1-G1-72336-20L29-66012GN | Светодиодный светильник VARTON архитектурный Regula 2.0 600 мм 12 Вт GREEN 20x40 градусов RAL7045 серый муар | 12W |  | 220 лм | шт | 4.4 | 0.0039 | 21807.69 |  |  | 60 |  | 21807.69 | 0 | 0 | 0
V1-G1-72336-20L07-66012GN | Светодиодный светильник VARTON архитектурный Regula 2.0 600 мм 12 Вт GREEN 60 градусов RAL7045 серый муар | 12W |  | 220 лм | шт | 4.4 | 0.0039 | 21807.69 |  |  | 60 |  | 21807.69 | 0 | 0 | 0
V1-G1-92336-20L02-66012GN | Светодиодный светильник VARTON архитектурный Regula 2.0 600 мм 12 Вт GREEN 30 градусов RAL9005 черный муар | 12W |  | 220 лм | шт | 4.4 | 0.0039 | 21807.69 |  |  | 60 |  | 21807.69 | 0 | 0 | 0
V1-G1-92336-20L07-66012RD | Светодиодный светильник VARTON архитектурный Regula 2.0 600 мм 12 Вт RED 60 градусов RAL9005 черный муар | 12W |  | 400 лм | шт | 4.4 | 0.0039 | 21807.69 |  |  | 60 |  | 21807.69 | 0 | 0 | 0
V1-G1-72336-20L19-66012GN | Светодиодный светильник VARTON архитектурный Regula 2.0 600 мм 12 Вт GREEN 20 градусов RAL7045 серый муар | 12W |  | 220 лм | шт | 4.4 | 0.0039 | 21807.69 |  |  | 60 |  | 21807.69 | 0 | 0 | 0
V1-G1-92336-20L28-66012GN | Светодиодный светильник VARTON архитектурный Regula 2.0 600 мм 12 Вт GREEN 15х60 градусов RAL9005 черный муар | 12W |  | 1140 лм | шт | 4.4 | 0.0039 | 21807.69 |  |  | 60 |  | 21807.69 | 0 | 0 | 0
V1-G1-92336-20L07-66012BE | Светодиодный светильник VARTON архитектурный Regula 2.0 600 мм 12 Вт BLUE 60 градусов RAL9005 черный муар | 12W |  | 830 лм | шт | 4.4 | 0.0039 | 21807.69 |  |  | 60 |  | 21807.69 | 0 | 0 | 0
V1-G1-92336-20L19-66012GN | Светодиодный светильник VARTON архитектурный Regula 2.0 600 мм 12 Вт GREEN 20 градусов RAL9005 черный муар | 12W |  | 220 лм | шт | 4.4 | 0.0039 | 21807.69 |  |  | 60 |  | 21807.69 | 0 | 0 | 0
V1-G1-92336-20L02-66012BE | Светодиодный светильник VARTON архитектурный Regula 2.0 600 мм 12 Вт BLUE 30 градусов RAL9005 черный муар | 12W |  | 830 лм | шт | 4.4 | 0.0039 | 21807.69 |  |  | 60 |  | 21807.69 | 0 | 0 | 0
V1-G1-92336-20L28-66012RD | Светодиодный светильник VARTON архитектурный Regula 2.0 600 мм 12 Вт RED 15х60 градусов RAL9005 черный муар | 12W |  | 1140 лм | шт | 4.4 | 0.0039 | 21807.69 |  |  | 60 |  | 21807.69 | 0 | 0 | 0
V1-G1-72336-20L01-66012GN | Светодиодный светильник VARTON архитектурный Regula 2.0 600 мм 12 Вт GREEN 15 градусов RAL7045 серый муар | 12W |  | 220 лм | шт | 4.4 | 0.0039 | 21807.69 |  |  | 60 |  | 21807.69 | 0 | 0 | 0
V1-G1-92336-20L19-66012AR | Светодиодный светильник VARTON архитектурный Regula 2.0 600 мм 12 Вт AMBER 20 градусов RAL9005 черный муар | 12W |  | 450 лм | шт | 4.4 | 0.0039 | 21807.69 |  |  | 60 |  | 21807.69 | 0 | 0 | 0
V1-G1-72336-20L02-66012AR | Светодиодный светильник VARTON архитектурный Regula 2.0 600 мм 12 Вт AMBER 30 градусов RAL7045 серый муар | 12W |  | 450 лм | шт | 4.4 | 0.0039 | 21807.69 |  |  | 60 |  | 21807.69 | 0 | 0 | 0
V1-G1-92336-20L01-66012RD | Светодиодный светильник VARTON архитектурный Regula 2.0 600 мм 12 Вт RED 15 градусов RAL9005 черный муар | 12W |  | 400 лм | шт | 4.4 | 0.0039 | 21807.69 |  |  | 60 |  | 21807.69 | 0 | 0 | 0
V1-G1-72336-20L07-66012BE | Светодиодный светильник VARTON архитектурный Regula 2.0 600 мм 12 Вт BLUE 60 градусов RAL7045 серый муар | 12W |  | 830 лм | шт | 4.4 | 0.0039 | 21807.69 |  |  | 60 |  | 21807.69 | 0 | 0 | 0
V1-G1-72336-20L07-66012RD | Светодиодный светильник VARTON архитектурный Regula 2.0 600 мм 12 Вт RED 60 градусов RAL7045 серый муар | 12W |  | 400 лм | шт | 4.4 | 0.0039 | 21807.69 |  |  | 60 |  | 21807.69 | 0 | 0 | 0
V1-G1-92336-20L01-66012BE | Светодиодный светильник VARTON архитектурный Regula 2.0 600 мм 12 Вт BLUE 15 градусов RAL9005 черный муар | 12W |  | 830 лм | шт | 4.4 | 0.0039 | 21807.69 |  |  | 60 |  | 21807.69 | 0 | 0 | 0
V1-G1-92336-20000-66012BE | Светодиодный светильник VARTON архитектурный Regula 2.0 600 мм 12 Вт BLUE с матовым рассеивателем RAL9005 черный муар | 12W |  | 830 лм | шт | 4.4 | 0.0039 | 21807.69 |  |  | 60 |  | 21807.69 | 0 | 0 | 0
V1-G1-92336-20L29-66012AR | Светодиодный светильник VARTON архитектурный Regula 2.0 600 мм 12 Вт AMBER 20x40 градусов RAL9005 черный муар | 12W |  | 450 лм | шт | 4.4 | 0.0039 | 21807.69 |  |  | 60 |  | 21807.69 | 0 | 0 | 0
V1-G1-92336-20L29-66012RD | Светодиодный светильник VARTON архитектурный Regula 2.0 600 мм 12 Вт RED 20x40 градусов RAL9005 черный муар | 12W |  | 400 лм | шт | 4.4 | 0.0039 | 21807.69 |  |  | 60 |  | 21807.69 | 0 | 0 | 0
V1-G1-72336-20L01-66012AR | Светодиодный светильник VARTON архитектурный Regula 2.0 600 мм 12 Вт AMBER 15 градусов RAL7045 серый муар | 12W |  | 450 лм | шт | 4.4 | 0.0039 | 21807.69 |  |  | 60 |  | 21807.69 | 0 | 0 | 0
V1-G1-92336-20L02-66012AR | Светодиодный светильник VARTON архитектурный Regula 2.0 600 мм 12 Вт AMBER 30 градусов RAL9005 черный муар | 12W |  | 450 лм | шт | 4.4 | 0.0039 | 21807.69 |  |  | 60 |  | 21807.69 | 0 | 0 | 0
V1-G1-72336-20L28-66012RD | Светодиодный светильник VARTON архитектурный Regula 2.0 600 мм 12 Вт RED 15х60 градусов RAL7045 серый муар | 12W |  | 1140 лм | шт | 4.4 | 0.0039 | 21807.69 |  |  | 60 |  | 21807.69 | 0 | 0 | 0
V1-G1-72336-20000-66012AR | Светодиодный светильник VARTON архитектурный Regula 2.0 600 мм 12 Вт AMBER с матовым рассеивателем RAL7045 серый муар | 12W |  | 450 лм | шт | 4.4 | 0.0039 | 21807.69 |  |  | 60 |  | 21807.69 | 0 | 0 | 0
V1-G1-92336-20L01-6601230 | Светодиодный светильник VARTON архитектурный Regula 2.0 600 мм 12 Вт 3000 К 15 градусов RAL9005 черный муар | 12W | 3000K | 1020 лм | шт | 4.4 | 0.0039 | 21807.69 |  |  | 60 |  | 21807.69 | 0 | 0 | 0
V1-G1-92336-20L19-6601230 | Светодиодный светильник VARTON архитектурный Regula 2.0 600 мм 12 Вт 3000 К 20 градусов RAL9005 черный муар | 12W | 3000K | 1020 лм | шт | 4.4 | 0.0039 | 21807.69 |  |  | 60 |  | 21807.69 | 0 | 0 | 0
V1-G1-72336-20N00-6601230 | Светодиодный светильник VARTON архитектурный Regula 2.0 600 мм 12 Вт 3000 К с матовым рассеивателем DC24V RAL7045 серый муар | 12W | 3000K | 1020 лм | шт | 4.4 | 0.0039 | 21807.69 |  |  | 60 |  | 21807.69 | 0 | 0 | 0
V1-G1-72336-20L28-6601230 | Светодиодный светильник VARTON архитектурный Regula 2.0 600 мм 12 Вт 3000 К 15х60 градусов RAL7045 серый муар | 12W | 3000K | 1020 лм | шт | 4.4 | 0.0039 | 21807.69 |  |  | 60 |  | 21807.69 | 0 | 0 | 0
V1-G1-72336-20L19-6601230 | Светодиодный светильник VARTON архитектурный Regula 2.0 600 мм 12 Вт 3000 К 20 градусов RAL7045 серый муар | 12W | 3000K | 1020 лм | шт | 4.4 | 0.0039 | 21807.69 |  |  | 60 |  | 21807.69 | 0 | 0 | 0
V1-G1-72336-20000-6601230 | Светодиодный светильник VARTON архитектурный Regula 2.0 600 мм 12 Вт 3000 К с матовым рассеивателем RAL7045 серый муар | 12W | 3000K | 1020 лм | шт | 4.4 | 0.0039 | 21807.69 |  |  | 60 |  | 21807.69 | 0 | 0 | 0
V1-G1-72336-20L07-6601230 | Светодиодный светильник VARTON архитектурный Regula 2.0 600 мм 12 Вт 3000 К 60 градусов RAL7045 серый муар | 12W | 3000K | 1020 лм | шт | 4.4 | 0.0039 | 21807.69 |  |  | 60 |  | 21807.69 | 0 | 0 | 0
V1-G1-72336-20L01-6601230 | Светодиодный светильник VARTON архитектурный Regula 2.0 600 мм 12 Вт 3000 К 15 градусов RAL7045 серый муар | 12W | 3000K | 1020 лм | шт | 4.4 | 0.0039 | 21807.69 |  |  | 60 |  | 21807.69 | 0 | 0 | 0
V1-G1-72336-20L02-6601230 | Светодиодный светильник VARTON архитектурный Regula 2.0 600 мм 12 Вт 3000 К 30 градусов RAL7045 серый муар | 12W | 3000K | 1020 лм | шт | 4.4 | 0.0039 | 21807.69 |  |  | 60 |  | 21807.69 | 0 | 0 | 0
V1-G1-72336-20L29-6601230 | Светодиодный светильник VARTON архитектурный Regula 2.0 600 мм 12 Вт 3000 К 20x40 градусов RAL7045 серый муар | 12W | 3000K | 1020 лм | шт | 4.4 | 0.0039 | 21807.69 |  |  | 60 |  | 21807.69 | 0 | 0 | 0
V1-G1-92336-20L07-6601230 | Светодиодный светильник VARTON архитектурный Regula 2.0 600 мм 12 Вт 3000 К 60 градусов RAL9005 черный муар | 12W | 3000K | 1020 лм | шт | 4.4 | 0.0039 | 21807.69 |  |  | 60 |  | 21807.69 | 0 | 0 | 0
V1-G1-92336-20000-6601230 | Светодиодный светильник VARTON архитектурный Regula 2.0 600 мм 12 Вт 3000 К с матовым рассеивателем RAL9005 черный муар | 12W | 3000K | 1020 лм | шт | 4.4 | 0.0039 | 21807.69 |  |  | 60 |  | 21807.69 | 0 | 0 | 0
V1-G1-92336-20L02-6601230 | Светодиодный светильник VARTON архитектурный Regula 2.0 600 мм 12 Вт 3000 К 30 градусов RAL9005 черный муар | 12W | 3000K | 1020 лм | шт | 4.4 | 0.0039 | 21807.69 |  |  | 60 |  | 21807.69 | 0 | 0 | 0
V1-G1-92336-20N00-6601230 | Светодиодный светильник VARTON архитектурный Regula 2.0 600 мм 12 Вт 3000 К с матовым рассеивателем DC24V RAL9005 черный муар | 12W | 3000K | 1020 лм | шт | 4.4 | 0.0039 | 21807.69 |  |  | 60 |  | 21807.69 | 0 | 0 | 0
V1-G1-92336-20L29-6601230 | Светодиодный светильник VARTON архитектурный Regula 2.0 600 мм 12 Вт 3000 К 20x40 градусов RAL9005 черный муар | 12W | 3000K | 1020 лм | шт | 4.4 | 0.0039 | 21807.69 |  |  | 60 |  | 21807.69 | 0 | 0 | 0
V1-G1-92336-20L28-6601230 | Светодиодный светильник VARTON архитектурный Regula 2.0 600 мм 12 Вт 3000 К 15х60 градусов RAL9005 черный муар | 12W | 3000K | 1020 лм | шт | 4.4 | 0.0039 | 21807.69 |  |  | 60 |  | 21807.69 | 0 | 0 | 0
V1-G1-72336-20N28-6601230 | Светодиодный светильник VARTON архитектурный Regula 2.0 600 мм 12 Вт 3000 К 15x60 градусов DC24V RAL7045 серый муар | 12W | 3000K | 1020 лм | шт | 4.4 | 0.0039 | 21807.69 |  | Low-voltage | 60 |  | 21807.69 | 0 | 0 | 0
V1-G1-92336-20N29-6601230 | Светодиодный светильник VARTON архитектурный Regula 2.0 600 мм 12 Вт 3000 К 20x40 градусов DC24V RAL9005 черный муар | 12W | 3000K | 1020 лм | шт | 4.4 | 0.0039 | 21807.69 |  | Low-voltage | 60 |  | 21807.69 | 0 | 0 | 0
V1-G1-72336-20N07-6601230 | Светодиодный светильник VARTON архитектурный Regula 2.0 600 мм 12 Вт 3000 К 60 градусов DC24V RAL7045 серый муар | 12W | 3000K | 1020 лм | шт | 4.4 | 0.0039 | 21807.69 |  | Low-voltage | 60 |  | 21807.69 | 0 | 0 | 0
V1-G1-92336-20N01-6601230 | Светодиодный светильник VARTON архитектурный Regula 2.0 600 мм 12 Вт 3000 К 15 градусов DC24V RAL9005 черный муар | 12W | 3000K | 1020 лм | шт | 4.4 | 0.0039 | 21807.69 |  | Low-voltage | 60 |  | 21807.69 | 0 | 0 | 0
V1-G1-92336-20N07-6601230 | Светодиодный светильник VARTON архитектурный Regula 2.0 600 мм 12 Вт 3000 К 60 градусов DC24V RAL9005 черный муар | 12W | 3000K | 1020 лм | шт | 4.4 | 0.0039 | 21807.69 |  | Low-voltage | 60 |  | 21807.69 | 0 | 0 | 0
V1-G1-72336-20N19-6601230 | Светодиодный светильник VARTON архитектурный Regula 2.0 600 мм 12 Вт 3000 К 20 градусов DC24V RAL7045 серый муар | 12W | 3000K | 1020 лм | шт | 4.4 | 0.0039 | 21807.69 |  | Low-voltage | 60 |  | 21807.69 | 0 | 0 | 0
V1-G1-92336-20N02-6601230 | Светодиодный светильник VARTON архитектурный Regula 2.0 600 мм 12 Вт 3000 К 30 градусов DC24V RAL9005 черный муар | 12W | 3000K | 1020 лм | шт | 4.4 | 0.0039 | 21807.69 |  | Low-voltage | 60 |  | 21807.69 | 0 | 0 | 0
V1-G1-72336-20N29-6601230 | Светодиодный светильник VARTON архитектурный Regula 2.0 600 мм 12 Вт 3000 К 20x40 градусов DC24V RAL7045 серый муар | 12W | 3000K | 1020 лм | шт | 4.4 | 0.0039 | 21807.69 |  | Low-voltage | 60 |  | 21807.69 | 0 | 0 | 0
V1-G1-72336-20N01-6601230 | Светодиодный светильник VARTON архитектурный Regula 2.0 600 мм 12 Вт 3000 К 15 градусов DC24V RAL7045 серый муар | 12W | 3000K | 1020 лм | шт | 4.4 | 0.0039 | 21807.69 |  | Low-voltage | 60 |  | 21807.69 | 0 | 0 | 0
V1-G1-72336-20N02-6601230 | Светодиодный светильник VARTON архитектурный Regula 2.0 600 мм 12 Вт 3000 К 30 градусов DC24V RAL7045 серый муар | 12W | 3000K | 1020 лм | шт | 4.4 | 0.0039 | 21807.69 |  | Low-voltage | 60 |  | 21807.69 | 0 | 0 | 0
V1-G1-92336-20N28-6601230 | Светодиодный светильник VARTON архитектурный Regula 2.0 600 мм 12 Вт 3000 К 15x60 градусов DC24V RAL9005 черный муар | 12W | 3000K | 1020 лм | шт | 4.4 | 0.0039 | 21807.69 |  | Low-voltage | 60 |  | 21807.69 | 0 | 0 | 0
V1-G1-92336-20N19-6601230 | Светодиодный светильник VARTON архитектурный Regula 2.0 600 мм 12 Вт 3000 К 20 градусов DC24V RAL9005 черный муар | 12W | 3000K | 1020 лм | шт | 4.4 | 0.0039 | 21807.69 |  | Low-voltage | 60 |  | 21807.69 | 0 | 0 | 0
V1-G1-92336-20L19-6601240 | Светодиодный светильник VARTON архитектурный Regula 2.0 600 мм 12 Вт 4000 K 20 градусов RAL9005 черный муар | 12W | 4000K | 1140 лм | шт | 4.4 | 0.0039 | 21807.69 |  |  | 60 |  | 21807.69 | 0 | 0 | 0
V1-G1-92336-20L07-6601240 | Светодиодный светильник VARTON архитектурный Regula 2.0 600 мм 12 Вт 4000 K 60 градусов RAL9005 черный муар | 12W | 4000K | 1140 лм | шт | 4.4 | 0.0039 | 21807.69 |  |  | 60 |  | 21807.69 | 0 | 0 | 0
V1-G1-72336-20L19-6601240 | Светодиодный светильник VARTON архитектурный Regula 2.0 600 мм 12 Вт 4000 К 20 градусов RAL7045 серый муар | 12W | 4000K | 1140 лм | шт | 4.4 | 0.0039 | 21807.69 |  |  | 60 |  | 21807.69 | 0 | 0 | 0
V1-G1-72336-20L07-6601240 | Светодиодный светильник VARTON архитектурный Regula 2.0 600 мм 12 Вт 4000 К 60 градусов RAL7045 серый муар | 12W | 4000K | 1140 лм | шт | 4.4 | 0.00325 | 21807.69 |  |  | 60 |  | 21807.69 | 0 | 0 | 0
V1-G1-92336-20000-6601240 | Светодиодный светильник VARTON архитектурный Regula 2.0 600 мм 12 Вт 4000 K с матовым рассеивателем RAL9005 черный муар | 12W | 4000K | 1140 лм | шт | 4.4 | 0.0039 | 21807.69 |  |  | 60 |  | 21807.69 | 0 | 0 | 0
V1-G1-92336-20L29-6601240 | Светодиодный светильник VARTON архитектурный Regula 2.0 600 мм 12 Вт 4000 K 20x40 градусов RAL9005 черный муар | 12W | 4000K | 1140 лм | шт | 4.4 | 0.0039 | 21807.69 |  |  | 60 |  | 21807.69 | 0 | 0 | 0
V1-G1-72336-20L02-6601240 | Светодиодный светильник VARTON архитектурный Regula 2.0 600 мм 12 Вт 4000 К 30 градусов RAL7045 серый муар | 12W | 4000K | 1140 лм | шт | 4.4 | 0.0039 | 21807.69 |  |  | 60 |  | 21807.69 | 0 | 0 | 0
V1-G1-72336-20L28-6601240 | Светодиодный светильник VARTON архитектурный Regula 2.0 600 мм 12 Вт 4000 К 15x60 градусов RAL7045 серый муар | 12W | 4000K | 1140 лм | шт | 4.4 | 0.0039 | 21807.69 |  |  | 60 |  | 21807.69 | 0 | 0 | 0
V1-G1-92336-20N00-6601240 | Светодиодный светильник VARTON архитектурный Regula 2.0 600 мм 12 Вт 4000 К с матовым рассеивателем DC24V RAL9005 черный муар | 12W | 4000K | 1140 лм | шт | 4.4 | 0.0039 | 21807.69 |  |  | 60 |  | 21807.69 | 0 | 0 | 0
V1-G1-72336-20000-6601240 | Светодиодный светильник VARTON архитектурный Regula 2.0 600 мм 12 Вт 4000 К с матовым рассеивателем RAL7045 серый муар | 12W | 4000K | 1140 лм | шт | 4.4 | 0.0039 | 21807.69 |  |  | 60 |  | 21807.69 | 0 | 0 | 0
V1-G1-72336-20L01-6601240 | Светодиодный светильник VARTON архитектурный Regula 2.0 600 мм 12 Вт 4000 К 15 градусов RAL7045 серый муар | 12W | 4000K | 1140 лм | шт | 4.4 | 0.0039 | 21807.69 |  |  | 60 |  | 21807.69 | 0 | 0 | 0
V1-G1-92336-20L28-6601240 | Светодиодный светильник VARTON архитектурный Regula 2.0 600 мм 12 Вт 4000 K 15x60 градусов RAL9005 черный муар | 12W | 4000K | 1140 лм | шт | 4.4 | 0.0039 | 21807.69 |  |  | 60 |  | 21807.69 | 0 | 0 | 0
V1-G1-92336-20L01-6601240 | Светодиодный светильник VARTON архитектурный Regula 2.0 600 мм 12 Вт 4000 K 15 градусов RAL9005 черный муар | 12W | 4000K | 1140 лм | шт | 4.4 | 0.0039 | 21807.69 |  |  | 60 |  | 21807.69 | 0 | 0 | 0
V1-G1-72336-20N00-6601240 | Светодиодный светильник VARTON архитектурный Regula 2.0 600 мм 12 Вт 4000 К с матовым рассеивателем DC24V RAL7045 серый муар | 12W | 4000K | 1140 лм | шт | 4.4 | 0.0039 | 21807.69 |  |  | 60 |  | 21807.69 | 0 | 0 | 0
V1-G1-72336-20L29-6601240 | Светодиодный светильник VARTON архитектурный Regula 2.0 600 мм 12 Вт 4000 К 20x40 градусов RAL7045 серый муар | 12W | 4000K | 1140 лм | шт | 4.4 | 0.0039 | 21807.69 |  |  | 60 |  | 21807.69 | 0 | 0 | 0
V1-G1-92336-20L02-6601240 | Светодиодный светильник VARTON архитектурный Regula 2.0 600 мм 12 Вт 4000 K 30 градусов RAL9005 черный муар | 12W | 4000K | 1140 лм | шт | 4.4 | 0.0039 | 21807.69 |  |  | 60 |  | 21807.69 | 0 | 0 | 0
V1-G1-92336-20N02-6601240 | Светодиодный светильник VARTON архитектурный Regula 2.0 600 мм 12 Вт 4000 К 30 градусов DC24V RAL9005 черный муар | 12W | 4000K | 1140 лм | шт | 4.4 | 0.0039 | 21807.69 |  | Low-voltage | 60 |  | 21807.69 | 0 | 0 | 0
V1-G1-92336-20N07-6601240 | Светодиодный светильник VARTON архитектурный Regula 2.0 600 мм 12 Вт 4000 К 60 градусов DC24V RAL9005 черный муар | 12W | 4000K | 1140 лм | шт | 4.4 | 0.0039 | 21807.69 |  | Low-voltage | 60 |  | 21807.69 | 0 | 0 | 0
V1-G1-92336-20N29-6601240 | Светодиодный светильник VARTON архитектурный Regula 2.0 600 мм 12 Вт 4000 К 20x40 градусов DC24V RAL9005 черный муар | 12W | 4000K | 1140 лм | шт | 4.4 | 0.0039 | 21807.69 |  | Low-voltage | 60 |  | 21807.69 | 0 | 0 | 0
V1-G1-72336-20N02-6601240 | Светодиодный светильник VARTON архитектурный Regula 2.0 600 мм 12 Вт 4000 К 30 градусов DC24V RAL7045 серый муар | 12W | 4000K | 1140 лм | шт | 4.4 | 0.0039 | 21807.69 |  | Low-voltage | 60 |  | 21807.69 | 0 | 0 | 0
V1-G1-72336-20N19-6601240 | Светодиодный светильник VARTON архитектурный Regula 2.0 600 мм 12 Вт 4000 К 20 градусов DC24V RAL7045 серый муар | 12W | 4000K | 1140 лм | шт | 4.4 | 0.0039 | 21807.69 |  | Low-voltage | 60 |  | 21807.69 | 0 | 0 | 0
V1-G1-72336-20N28-6601240 | Светодиодный светильник VARTON архитектурный Regula 2.0 600 мм 12 Вт 4000 К 15x60 градусов DC24V RAL7045 серый муар | 12W | 4000K | 1140 лм | шт | 4.4 | 0.0039 | 21807.69 |  | Low-voltage | 60 |  | 21807.69 | 0 | 0 | 0
V1-G1-92336-20N01-6601240 | Светодиодный светильник VARTON архитектурный Regula 2.0 600 мм 12 Вт 4000 К 15 градусов DC24V RAL9005 черный муар | 12W | 4000K | 1140 лм | шт | 4.4 | 0.0039 | 21807.69 |  | Low-voltage | 60 |  | 21807.69 | 0 | 0 | 0
V1-G1-92336-20N19-6601240 | Светодиодный светильник VARTON архитектурный Regula 2.0 600 мм 12 Вт 4000 К 20 градусов DC24V RAL9005 черный муар | 12W | 4000K | 1140 лм | шт | 4.4 | 0.0039 | 21807.69 |  | Low-voltage | 60 |  | 21807.69 | 0 | 0 | 0
V1-G1-92336-20N28-6601240 | Светодиодный светильник VARTON архитектурный Regula 2.0 600 мм 12 Вт 4000 К 15x60 градусов DC24V RAL9005 черный муар | 12W | 4000K | 1140 лм | шт | 4.4 | 0.0039 | 21807.69 |  | Low-voltage | 60 |  | 21807.69 | 0 | 0 | 0
V1-G1-72336-20N29-6601240 | Светодиодный светильник VARTON архитектурный Regula 2.0 600 мм 12 Вт 4000 К 20x40 градусов DC24V RAL7045 серый муар | 12W | 4000K | 1140 лм | шт | 4.4 | 0.0039 | 21807.69 |  | Low-voltage | 60 |  | 21807.69 | 0 | 0 | 0
V1-G1-72336-20N01-6601240 | Светодиодный светильник VARTON архитектурный Regula 2.0 600 мм 12 Вт 4000 К 15 градусов DC24V RAL7045 серый муар | 12W | 4000K | 1140 лм | шт | 4.4 | 0.0039 | 21807.69 |  | Low-voltage | 60 |  | 21807.69 | 0 | 0 | 0
V1-G1-72336-20N07-6601240 | Светодиодный светильник VARTON архитектурный Regula 2.0 600 мм 12 Вт 4000 К 60 градусов DC24V RAL7045 серый муар | 12W | 4000K | 1140 лм | шт | 4.4 | 0.0039 | 21807.69 |  | Low-voltage | 60 |  | 21807.69 | 0 | 0 | 0
V1-G1-92336-20L07-6601250 | Светодиодный светильник VARTON архитектурный Regula 2.0 600 мм 12 Вт 5000 К 60 градусов RAL9005 черный муар | 12W | 5000K | 1140 лм | шт | 4.4 | 0.0039 | 21807.69 |  |  | 60 |  | 21807.69 | 0 | 0 | 0
V1-G1-72336-20L07-6601250 | Светодиодный светильник VARTON архитектурный Regula 2.0 600 мм 12 Вт 5000 К 60 градусов RAL7045 серый муар | 12W | 5000K | 1140 лм | шт | 4.4 | 0.0039 | 21807.69 |  |  | 60 |  | 21807.69 | 0 | 0 | 0
V1-G1-72336-20N00-6601250 | Светодиодный светильник VARTON архитектурный Regula 2.0 600 мм 12 Вт 5000 К с матовым рассеивателем DC24V RAL7045 серый муар | 12W | 5000K | 1140 лм | шт | 4.4 | 0.0039 | 21807.69 |  |  | 60 |  | 21807.69 | 0 | 0 | 0
V1-G1-92336-20N00-6601250 | Светодиодный светильник VARTON архитектурный Regula 2.0 600 мм 12 Вт 5000 К с матовым рассеивателем DC24V RAL9005 черный муар | 12W | 5000K | 1140 лм | шт | 4.4 | 0.0039 | 21807.69 |  |  | 60 |  | 21807.69 | 0 | 0 | 0
V1-G1-92336-20L02-6601250 | Светодиодный светильник VARTON архитектурный Regula 2.0 600 мм 12 Вт 5000 К 30 градусов RAL9005 черный муар | 12W | 5000K | 1140 лм | шт | 4.4 | 0.0039 | 21807.69 |  |  | 60 |  | 21807.69 | 0 | 0 | 0
V1-G1-92336-20L19-6601250 | Светодиодный светильник VARTON архитектурный Regula 2.0 600 мм 12 Вт 5000 К 20 градусов RAL9005 черный муар | 12W | 5000K | 1140 лм | шт | 4.4 | 0.0039 | 21807.69 |  |  | 60 |  | 21807.69 | 0 | 0 | 0
V1-G1-92336-20L01-6601250 | Светодиодный светильник VARTON архитектурный Regula 2.0 600 мм 12 Вт 5000 К 15 градусов RAL9005 черный муар | 12W | 5000K | 1140 лм | шт | 4.4 | 0.0039 | 21807.69 |  |  | 60 |  | 21807.69 | 0 | 0 | 0
V1-G1-72336-20L01-6601250 | Светодиодный светильник VARTON архитектурный Regula 2.0 600 мм 12 Вт 5000 К 15 градусов RAL7045 серый муар | 12W | 5000K | 1140 лм | шт | 4.4 | 0.0039 | 21807.69 |  |  | 60 |  | 21807.69 | 0 | 0 | 0
V1-G1-92336-20L28-6601250 | Светодиодный светильник VARTON архитектурный Regula 2.0 600 мм 12 Вт 5000 К 15х60 градусов RAL9005 черный муар | 12W | 5000K | 1140 лм | шт | 4.4 | 0.0039 | 21807.69 |  |  | 60 |  | 21807.69 | 0 | 0 | 0
V1-G1-92336-20000-6601250 | Светодиодный светильник VARTON архитектурный Regula 2.0 600 мм 12 Вт 5000 К с матовым рассеивателем RAL9005 черный муар | 12W | 5000K | 1140 лм | шт | 4.4 | 0.0039 | 21807.69 |  |  | 60 |  | 21807.69 | 0 | 0 | 0
V1-G1-72336-20L29-6601250 | Светодиодный светильник VARTON архитектурный Regula 2.0 600 мм 12 Вт 5000 К 20x40 градусов RAL7045 серый муар | 12W | 5000K | 1140 лм | шт | 4.4 | 0.0039 | 21807.69 |  |  | 60 |  | 21807.69 | 0 | 0 | 0
V1-G1-92336-20L29-6601250 | Светодиодный светильник VARTON архитектурный Regula 2.0 600 мм 12 Вт 5000 К 20x40 градусов RAL9005 черный муар | 12W | 5000K | 1140 лм | шт | 4.4 | 0.0039 | 21807.69 |  |  | 60 |  | 21807.69 | 0 | 0 | 0
V1-G1-72336-20L02-6601250 | Светодиодный светильник VARTON архитектурный Regula 2.0 600 мм 12 Вт 5000 К 30 градусов RAL7045 серый муар | 12W | 5000K | 1140 лм | шт | 4.4 | 0.0039 | 21807.69 |  |  | 60 |  | 21807.69 | 0 | 0 | 0
V1-G1-72336-20L19-6601250 | Светодиодный светильник VARTON архитектурный Regula 2.0 600 мм 12 Вт 5000 К 20 градусов RAL7045 серый муар | 12W | 5000K | 1140 лм | шт | 4.4 | 0.0039 | 21807.69 |  |  | 60 |  | 21807.69 | 0 | 0 | 0
V1-G1-72336-20L28-6601250 | Светодиодный светильник VARTON архитектурный Regula 2.0 600 мм 12 Вт 5000 К 15х60 градусов RAL7045 серый муар | 12W | 5000K | 1140 лм | шт | 4.4 | 0.0039 | 21807.69 |  |  | 60 |  | 21807.69 | 0 | 0 | 0
V1-G1-72336-20000-6601250 | Светодиодный светильник VARTON архитектурный Regula 2.0 600 мм 12 Вт 5000 К с матовым рассеивателем RAL7045 серый муар | 12W | 5000K | 1140 лм | шт | 4.4 | 0.0039 | 21807.69 |  |  | 60 |  | 21807.69 | 0 | 0 | 0
V1-G1-92336-20N29-6601250 | Светодиодный светильник VARTON архитектурный Regula 2.0 600 мм 12 Вт 5000 К 20x40 градусов DC24V RAL9005 черный муар | 12W | 5000K | 1140 лм | шт | 4.4 | 0.0039 | 21807.69 |  | Low-voltage | 60 |  | 21807.69 | 0 | 0 | 0
V1-G1-72336-20N01-6601250 | Светодиодный светильник VARTON архитектурный Regula 2.0 600 мм 12 Вт 5000 К 15 градусов DC24V RAL7045 серый муар | 12W | 5000K | 1140 лм | шт | 4.4 | 0.0039 | 21807.69 |  | Low-voltage | 60 |  | 21807.69 | 0 | 0 | 0
V1-G1-92336-20N19-6601250 | Светодиодный светильник VARTON архитектурный Regula 2.0 600 мм 12 Вт 5000 К 20 градусов DC24V RAL9005 черный муар | 12W | 5000K | 1140 лм | шт | 4.4 | 0.0039 | 21807.69 |  | Low-voltage | 60 |  | 21807.69 | 0 | 0 | 0
V1-G1-92336-20N01-6601250 | Светодиодный светильник VARTON архитектурный Regula 2.0 600 мм 12 Вт 5000 К 15 градусов DC24V RAL9005 черный муар | 12W | 5000K | 1140 лм | шт | 4.4 | 0.0039 | 21807.69 |  | Low-voltage | 60 |  | 21807.69 | 0 | 0 | 0
V1-G1-92336-20N02-6601250 | Светодиодный светильник VARTON архитектурный Regula 2.0 600 мм 12 Вт 5000 К 30 градусов DC24V RAL9005 черный муар | 12W | 5000K | 1140 лм | шт | 4.4 | 0.0039 | 21807.69 |  | Low-voltage | 60 |  | 21807.69 | 0 | 0 | 0
V1-G1-72336-20N02-6601250 | Светодиодный светильник VARTON архитектурный Regula 2.0 600 мм 12 Вт 5000 К 30 градусов DC24V RAL7045 серый муар | 12W | 5000K | 1140 лм | шт | 4.4 | 0.0039 | 21807.69 |  | Low-voltage | 60 |  | 21807.69 | 0 | 0 | 0
V1-G1-72336-20N28-6601250 | Светодиодный светильник VARTON архитектурный Regula 2.0 600 мм 12 Вт 5000 К 15x60 градусов DC24V RAL7045 серый муар | 12W | 5000K | 1140 лм | шт | 4.4 | 0.0039 | 21807.69 |  | Low-voltage | 60 |  | 21807.69 | 0 | 0 | 0
V1-G1-92336-20N28-6601250 | Светодиодный светильник VARTON архитектурный Regula 2.0 600 мм 12 Вт 5000 К 15x60 градусов DC24V RAL9005 черный муар | 12W | 5000K | 1140 лм | шт | 4.4 | 0.0039 | 21807.69 |  | Low-voltage | 60 |  | 21807.69 | 0 | 0 | 0
V1-G1-72336-20N19-6601250 | Светодиодный светильник VARTON архитектурный Regula 2.0 600 мм 12 Вт 5000 К 20 градусов DC24V RAL7045 серый муар | 12W | 5000K | 1140 лм | шт | 4.4 | 0.0039 | 21807.69 |  | Low-voltage | 60 |  | 21807.69 | 0 | 0 | 0
V1-G1-72336-20N07-6601250 | Светодиодный светильник VARTON архитектурный Regula 2.0 600 мм 12 Вт 5000 К 60 градусов DC24V RAL7045 серый муар | 12W | 5000K | 1140 лм | шт | 4.4 | 0.0039 | 21807.69 |  | Low-voltage | 60 |  | 21807.69 | 0 | 0 | 0
V1-G1-72336-20N29-6601250 | Светодиодный светильник VARTON архитектурный Regula 2.0 600 мм 12 Вт 5000 К 20x40 градусов DC24V RAL7045 серый муар | 12W | 5000K | 1140 лм | шт | 4.4 | 0.0039 | 21807.69 |  | Low-voltage | 60 |  | 21807.69 | 0 | 0 | 0
V1-G1-92336-20N07-6601250 | Светодиодный светильник VARTON архитектурный Regula 2.0 600 мм 12 Вт 5000 К 60 градусов DC24V RAL9005 черный муар | 12W | 5000K | 1140 лм | шт | 4.4 | 0.0039 | 21807.69 |  | Low-voltage | 60 |  | 21807.69 | 0 | 0 | 0
Regula 2.0 900мм для сборки в линию
V1-G1-92339-21L07-66018RD | Светодиодный светильник VARTON архитектурный Regula 2.0 900 мм 18 Вт RED 60 градусов для сборки в линию RAL9005 черный муар | 18W |  | 600 лм | шт | 5.6 | 0.0057 | 28350 |  |  | 60 |  | 28350 | 0 | 0 | 0
V1-G1-72339-21L19-66018BE | Светодиодный светильник VARTON архитектурный Regula 2.0 900 мм 18 Вт BLUE 20 градусов для сборки в линию RAL7045 серый муар | 18W |  | 1250 лм | шт | 5.6 | 0.0057 | 28350 |  |  | 60 |  | 28350 | 0 | 0 | 0
V1-G1-92339-21L07-66018AR | Светодиодный светильник VARTON архитектурный Regula 2.0 900 мм 18 Вт AMBER 60 градусов для сборки в линию RAL9005 черный муар | 18W |  | 670 лм | шт | 5.6 | 0.0057 | 28350 |  |  | 60 |  | 28350 | 0 | 0 | 0
V1-G1-92339-21L02-66018RD | Светодиодный светильник VARTON архитектурный Regula 2.0 900 мм 18 Вт RED 30 градусов для сборки в линию RAL9005 черный муар | 18W |  | 600 лм | шт | 5.6 | 0.0057 | 28350 |  |  | 60 |  | 28350 | 0 | 0 | 0
V1-G1-92339-21000-66018RD | Светодиодный светильник VARTON архитектурный Regula 2.0 900 мм 18 Вт RED с матовым рассеивателем для сборки в линию RAL9005 черный муар | 18W |  | 600 лм | шт | 5.6 | 0.0057 | 28350 |  |  | 60 |  | 28350 | 0 | 0 | 0
V1-G1-72339-21L07-66018BE | Светодиодный светильник VARTON архитектурный Regula 2.0 900 мм 18 Вт BLUE 60 градусов для сборки в линию RAL7045 серый муар | 18W |  | 1250 лм | шт | 5.6 | 0.0057 | 28350 |  |  | 60 |  | 28350 | 0 | 0 | 0
V1-G1-92339-21000-66018AR | Светодиодный светильник VARTON архитектурный Regula 2.0 900 мм 18 Вт AMBER с матовым рассеивателем для сборки в линию RAL9005 черный муар | 18W |  | 670 лм | шт | 5.6 | 0.0057 | 28350 |  |  | 60 |  | 28350 | 0 | 0 | 0
V1-G1-72339-21L28-66018BE | Светодиодный светильник VARTON архитектурный Regula 2.0 900 мм 18 Вт BLUE 15х60 градусов для сборки в линию RAL7045 серый муар | 18W |  | 1710 лм | шт | 5.6 | 0.0057 | 28350 |  |  | 60 |  | 28350 | 0 | 0 | 0
V1-G1-72339-21L07-66018AR | Светодиодный светильник VARTON архитектурный Regula 2.0 900 мм 18 Вт AMBER 60 градусов для сборки в линию RAL7045 серый муар | 18W |  | 670 лм | шт | 5.6 | 0.0057 | 28350 |  |  | 60 |  | 28350 | 0 | 0 | 0
V1-G1-92339-21L02-66018BE | Светодиодный светильник VARTON архитектурный Regula 2.0 900 мм 18 Вт BLUE 30 градусов для сборки в линию RAL9005 черный муар | 18W |  | 1250 лм | шт | 5.6 | 0.0057 | 28350 |  |  | 60 |  | 28350 | 0 | 0 | 0
V1-G1-92339-21L29-66018BE | Светодиодный светильник VARTON архитектурный Regula 2.0 900 мм 18 Вт BLUE 20x40 градусов для сборки в линию RAL9005 черный муар | 18W |  | 1250 лм | шт | 5.6 | 0.0057 | 28350 |  |  | 60 |  | 28350 | 0 | 0 | 0
V1-G1-92339-21L28-66018RD | Светодиодный светильник VARTON архитектурный Regula 2.0 900 мм 18 Вт RED 15х60 градусов для сборки в линию RAL9005 черный муар | 18W |  | 1710 лм | шт | 5.6 | 0.0057 | 28350 |  |  | 60 |  | 28350 | 0 | 0 | 0
V1-G1-72339-21L02-66018AR | Светодиодный светильник VARTON архитектурный Regula 2.0 900 мм 18 Вт AMBER 30 градусов для сборки в линию RAL7045 серый муар | 18W |  | 670 лм | шт | 5.6 | 0.0057 | 28350 |  |  | 60 |  | 28350 | 0 | 0 | 0
V1-G1-72339-21L01-66018BE | Светодиодный светильник VARTON архитектурный Regula 2.0 900 мм 18 Вт BLUE 15 градусов для сборки в линию RAL7045 серый муар | 18W |  | 1250 лм | шт | 5.6 | 0.0057 | 28350 |  |  | 60 |  | 28350 | 0 | 0 | 0
V1-G1-92339-21L29-66018GN | Светодиодный светильник VARTON архитектурный Regula 2.0 900 мм 18 Вт GREEN 20x40 градусов для сборки в линию RAL9005 черный муар | 18W |  | 330 лм | шт | 5.6 | 0.0057 | 28350 |  |  | 60 |  | 28350 | 0 | 0 | 0
V1-G1-92339-21L19-66018AR | Светодиодный светильник VARTON архитектурный Regula 2.0 900 мм 18 Вт AMBER 20 градусов для сборки в линию RAL9005 черный муар | 18W |  | 670 лм | шт | 5.6 | 0.0057 | 28350 |  |  | 60 |  | 28350 | 0 | 0 | 0
V1-G1-72339-21L01-66018AR | Светодиодный светильник VARTON архитектурный Regula 2.0 900 мм 18 Вт AMBER 15 градусов для сборки в линию RAL7045 серый муар | 18W |  | 670 лм | шт | 5.6 | 0.0057 | 28350 |  |  | 60 |  | 28350 | 0 | 0 | 0
V1-G1-72339-21L19-66018RD | Светодиодный светильник VARTON архитектурный Regula 2.0 900 мм 18 Вт RED 20 градусов для сборки в линию RAL7045 серый муар | 18W |  | 600 лм | шт | 5.6 | 0.0057 | 28350 |  |  | 60 |  | 28350 | 0 | 0 | 0
V1-G1-92339-21L02-66018GN | Светодиодный светильник VARTON архитектурный Regula 2.0 900 мм 18 Вт GREEN 30 градусов для сборки в линию RAL9005 черный муар | 18W |  | 330 лм | шт | 5.6 | 0.0057 | 28350 |  |  | 60 |  | 28350 | 0 | 0 | 0
V1-G1-72339-21L07-66018RD | Светодиодный светильник VARTON архитектурный Regula 2.0 900 мм 18 Вт RED 60 градусов для сборки в линию RAL7045 серый муар | 18W |  | 600 лм | шт | 5.6 | 0.0057 | 28350 |  |  | 60 |  | 28350 | 0 | 0 | 0
V1-G1-72339-21L02-66018GN | Светодиодный светильник VARTON архитектурный Regula 2.0 900 мм 18 Вт GREEN 30 градусов для сборки в линию RAL7045 серый муар | 18W |  | 330 лм | шт | 5.6 | 0.0057 | 28350 |  |  | 60 |  | 28350 | 0 | 0 | 0
V1-G1-92339-21L19-66018BE | Светодиодный светильник VARTON архитектурный Regula 2.0 900 мм 18 Вт BLUE 20 градусов для сборки в линию RAL9005 черный муар | 18W |  | 1250 лм | шт | 5.6 | 0.0057 | 28350 |  |  | 60 |  | 28350 | 0 | 0 | 0
V1-G1-92339-21L28-66018GN | Светодиодный светильник VARTON архитектурный Regula 2.0 900 мм 18 Вт GREEN 15х60 градусов для сборки в линию RAL9005 черный муар | 18W |  | 1710 лм | шт | 5.6 | 0.0057 | 28350 |  |  | 60 |  | 28350 | 0 | 0 | 0
V1-G1-72339-21L19-66018GN | Светодиодный светильник VARTON архитектурный Regula 2.0 900 мм 18 Вт GREEN 20 градусов для сборки в линию RAL7045 серый муар | 18W |  | 330 лм | шт | 5.6 | 0.0057 | 28350 |  |  | 60 |  | 28350 | 0 | 0 | 0
V1-G1-92339-21000-66018BE | Светодиодный светильник VARTON архитектурный Regula 2.0 900 мм 18 Вт BLUE с матовым рассеивателем для сборки в линию RAL9005 черный муар | 18W |  | 1250 лм | шт | 5.6 | 0.0057 | 28350 |  |  | 60 |  | 28350 | 0 | 0 | 0
V1-G1-92339-21L01-66018AR | Светодиодный светильник VARTON архитектурный Regula 2.0 900 мм 18 Вт AMBER 15 градусов для сборки в линию RAL9005 черный муар | 18W |  | 670 лм | шт | 5.6 | 0.0057 | 28350 |  |  | 60 |  | 28350 | 0 | 0 | 0
V1-G1-72339-21L02-66018BE | Светодиодный светильник VARTON архитектурный Regula 2.0 900 мм 18 Вт BLUE 30 градусов для сборки в линию RAL7045 серый муар | 18W |  | 1250 лм | шт | 5.6 | 0.0057 | 28350 |  |  | 60 |  | 28350 | 0 | 0 | 0
V1-G1-92339-21L07-66018BE | Светодиодный светильник VARTON архитектурный Regula 2.0 900 мм 18 Вт BLUE 60 градусов для сборки в линию RAL9005 черный муар | 18W |  | 1250 лм | шт | 5.6 | 0.0057 | 28350 |  |  | 60 |  | 28350 | 0 | 0 | 0
V1-G1-72339-21L01-66018RD | Светодиодный светильник VARTON архитектурный Regula 2.0 900 мм 18 Вт RED 15 градусов для сборки в линию RAL7045 серый муар | 18W |  | 600 лм | шт | 5.6 | 0.0057 | 28350 |  |  | 60 |  | 28350 | 0 | 0 | 0
V1-G1-92339-21L29-66018AR | Светодиодный светильник VARTON архитектурный Regula 2.0 900 мм 18 Вт AMBER 20x40 градусов для сборки в линию RAL9005 черный муар | 18W |  | 670 лм | шт | 5.6 | 0.0057 | 28350 |  |  | 60 |  | 28350 | 0 | 0 | 0
V1-G1-72339-21L19-66018AR | Светодиодный светильник VARTON архитектурный Regula 2.0 900 мм 18 Вт AMBER 20 градусов для сборки в линию RAL7045 серый муар | 18W |  | 670 лм | шт | 5.6 | 0.0057 | 28350 |  |  | 60 |  | 28350 | 0 | 0 | 0
V1-G1-72339-21000-66018GN | Светодиодный светильник VARTON архитектурный Regula 2.0 900 мм 18 Вт GREEN с матовым рассеивателем для сборки в линию RAL7045 серый муар | 18W |  | 330 лм | шт | 5.6 | 0.0057 | 28350 |  |  | 60 |  | 28350 | 0 | 0 | 0
V1-G1-92339-21L02-66018AR | Светодиодный светильник VARTON архитектурный Regula 2.0 900 мм 18 Вт AMBER 30 градусов для сборки в линию RAL9005 черный муар | 18W |  | 670 лм | шт | 5.6 | 0.0057 | 28350 |  |  | 60 |  | 28350 | 0 | 0 | 0
V1-G1-72339-21000-66018BE | Светодиодный светильник VARTON архитектурный Regula 2.0 900 мм 18 Вт BLUE с матовым рассеивателем для сборки в линию RAL7045 серый муар | 18W |  | 1250 лм | шт | 5.6 | 0.0057 | 28350 |  |  | 60 |  | 28350 | 0 | 0 | 0
V1-G1-92339-21L28-66018BE | Светодиодный светильник VARTON архитектурный Regula 2.0 900 мм 18 Вт BLUE 15х60 градусов для сборки в линию RAL9005 черный муар | 18W |  | 1710 лм | шт | 5.6 | 0.0057 | 28350 |  |  | 60 |  | 28350 | 0 | 0 | 0
V1-G1-92339-21L29-66018RD | Светодиодный светильник VARTON архитектурный Regula 2.0 900 мм 18 Вт RED 20x40 градусов для сборки в линию RAL9005 черный муар | 18W |  | 600 лм | шт | 5.6 | 0.0057 | 28350 |  |  | 60 |  | 28350 | 0 | 0 | 0
V1-G1-72339-21L29-66018AR | Светодиодный светильник VARTON архитектурный Regula 2.0 900 мм 18 Вт AMBER 20x40 градусов для сборки в линию RAL7045 серый муар | 18W |  | 670 лм | шт | 5.6 | 0.0057 | 28350 |  |  | 60 |  | 28350 | 0 | 0 | 0
V1-G1-72339-21L28-66018RD | Светодиодный светильник VARTON архитектурный Regula 2.0 900 мм 18 Вт RED 15х60 градусов для сборки в линию RAL7045 серый муар | 18W |  | 1710 лм | шт | 5.6 | 0.0057 | 28350 |  |  | 60 |  | 28350 | 0 | 0 | 0
V1-G1-92339-21L07-66018GN | Светодиодный светильник VARTON архитектурный Regula 2.0 900 мм 18 Вт GREEN 60 градусов для сборки в линию RAL9005 черный муар | 18W |  | 330 лм | шт | 5.6 | 0.0057 | 28350 |  |  | 60 |  | 28350 | 0 | 0 | 0
V1-G1-72339-21L29-66018GN | Светодиодный светильник VARTON архитектурный Regula 2.0 900 мм 18 Вт GREEN 20x40 градусов для сборки в линию RAL7045 серый муар | 18W |  | 330 лм | шт | 5.6 | 0.0057 | 28350 |  |  | 60 |  | 28350 | 0 | 0 | 0
V1-G1-72339-21000-66018AR | Светодиодный светильник VARTON архитектурный Regula 2.0 900 мм 18 Вт AMBER с матовым рассеивателем для сборки в линию RAL7045 серый муар | 18W |  | 670 лм | шт | 5.6 | 0.0057 | 28350 |  |  | 60 |  | 28350 | 0 | 0 | 0
V1-G1-72339-21L29-66018BE | Светодиодный светильник VARTON архитектурный Regula 2.0 900 мм 18 Вт BLUE 20x40 градусов для сборки в линию RAL7045 серый муар | 18W |  | 1250 лм | шт | 5.6 | 0.0057 | 28350 |  |  | 60 |  | 28350 | 0 | 0 | 0
V1-G1-92339-21L19-66018GN | Светодиодный светильник VARTON архитектурный Regula 2.0 900 мм 18 Вт GREEN 20 градусов для сборки в линию RAL9005 черный муар | 18W |  | 330 лм | шт | 5.6 | 0.0057 | 28350 |  |  | 60 |  | 28350 | 0 | 0 | 0
V1-G1-92339-21L01-66018BE | Светодиодный светильник VARTON архитектурный Regula 2.0 900 мм 18 Вт BLUE 15 градусов для сборки в линию RAL9005 черный муар | 18W |  | 1250 лм | шт | 5.6 | 0.0057 | 28350 |  |  | 60 |  | 28350 | 0 | 0 | 0
V1-G1-72339-21L02-66018RD | Светодиодный светильник VARTON архитектурный Regula 2.0 900 мм 18 Вт RED 30 градусов для сборки в линию RAL7045 серый муар | 18W |  | 600 лм | шт | 5.6 | 0.0057 | 28350 |  |  | 60 |  | 28350 | 0 | 0 | 0
V1-G1-92339-21L19-66018RD | Светодиодный светильник VARTON архитектурный Regula 2.0 900 мм 18 Вт RED 20 градусов для сборки в линию RAL9005 черный муар | 18W |  | 600 лм | шт | 5.6 | 0.0057 | 28350 |  |  | 60 |  | 28350 | 0 | 0 | 0
V1-G1-72339-21L01-66018GN | Светодиодный светильник VARTON архитектурный Regula 2.0 900 мм 18 Вт GREEN 15 градусов для сборки в линию RAL7045 серый муар | 18W |  | 330 лм | шт | 5.6 | 0.0057 | 28350 |  |  | 60 |  | 28350 | 0 | 0 | 0
V1-G1-72339-21L29-66018RD | Светодиодный светильник VARTON архитектурный Regula 2.0 900 мм 18 Вт RED 20x40 градусов для сборки в линию RAL7045 серый муар | 18W |  | 600 лм | шт | 5.6 | 0.0057 | 28350 |  |  | 60 |  | 28350 | 0 | 0 | 0
V1-G1-92339-21L01-66018RD | Светодиодный светильник VARTON архитектурный Regula 2.0 900 мм 18 Вт RED 15 градусов для сборки в линию RAL9005 черный муар | 18W |  | 600 лм | шт | 5.6 | 0.0057 | 28350 |  |  | 60 |  | 28350 | 0 | 0 | 0
V1-G1-72339-21L07-66018GN | Светодиодный светильник VARTON архитектурный Regula 2.0 900 мм 18 Вт GREEN 60 градусов для сборки в линию RAL7045 серый муар | 18W |  | 330 лм | шт | 5.6 | 0.0057 | 28350 |  |  | 60 |  | 28350 | 0 | 0 | 0
V1-G1-92339-21L28-66018AR | Светодиодный светильник VARTON архитектурный Regula 2.0 900 мм 18 Вт AMBER 15х60 градусов для сборки в линию RAL9005 черный муар | 18W |  | 1710 лм | шт | 5.6 | 0.0057 | 28350 |  |  | 60 |  | 28350 | 0 | 0 | 0
V1-G1-92339-21000-66018GN | Светодиодный светильник VARTON архитектурный Regula 2.0 900 мм 18 Вт GREEN с матовым рассеивателем для сборки в линию RAL9005 черный муар | 18W |  | 330 лм | шт | 5.6 | 0.0057 | 28350 |  |  | 60 |  | 28350 | 0 | 0 | 0
V1-G1-92339-21L01-66018GN | Светодиодный светильник VARTON архитектурный Regula 2.0 900 мм 18 Вт GREEN 15 градусов для сборки в линию RAL9005 черный муар | 18W |  | 330 лм | шт | 5.6 | 0.0057 | 28350 |  |  | 60 |  | 28350 | 0 | 0 | 0
V1-G1-72339-21L28-66018AR | Светодиодный светильник VARTON архитектурный Regula 2.0 900 мм 18 Вт AMBER 15х60 градусов для сборки в линию RAL7045 серый муар | 18W |  | 1710 лм | шт | 5.6 | 0.0057 | 28350 |  |  | 60 |  | 28350 | 0 | 0 | 0
V1-G1-72339-21000-66018RD | Светодиодный светильник VARTON архитектурный Regula 2.0 900 мм 18 Вт RED с матовым рассеивателем для сборки в линию RAL7045 серый муар | 18W |  | 600 лм | шт | 5.6 | 0.0057 | 28350 |  |  | 60 |  | 28350 | 0 | 0 | 0
V1-G1-72339-21L28-66018GN | Светодиодный светильник VARTON архитектурный Regula 2.0 900 мм 18 Вт GREEN 15х60 градусов для сборки в линию RAL7045 серый муар | 18W |  | 1710 лм | шт | 5.6 | 0.0057 | 28350 |  |  | 60 |  | 28350 | 0 | 0 | 0
V1-G1-72339-21L19-6601830 | Светодиодный светильник VARTON архитектурный Regula 2.0 900 мм 18 Вт 3000 К 20 градусов для сборки в линию RAL7045 серый муар | 18W | 3000K | 1530 лм | шт | 5.6 | 0.0057 | 28350 |  |  | 60 |  | 28350 | 0 | 0 | 0
V1-G1-72339-21L29-6601830 | Светодиодный светильник VARTON архитектурный Regula 2.0 900 мм 18 Вт 3000 К 20x40 градусов для сборки в линию RAL7045 серый муар | 18W | 3000K | 1530 лм | шт | 5.6 | 0.0057 | 28350 |  |  | 60 |  | 28350 | 0 | 0 | 0
V1-G1-72339-21L07-6601830 | Светодиодный светильник VARTON архитектурный Regula 2.0 900 мм 18 Вт 3000 К 60 градусов для сборки в линию RAL7045 серый муар | 18W | 3000K | 1530 лм | шт | 5.6 | 0.0057 | 28350 |  |  | 60 |  | 28350 | 0 | 0 | 0
V1-G1-72339-21L02-6601830 | Светодиодный светильник VARTON архитектурный Regula 2.0 900 мм 18 Вт 3000 К 30 градусов для сборки в линию RAL7045 серый муар | 18W | 3000K | 1530 лм | шт | 5.6 | 0.0057 | 28350 |  |  | 60 |  | 28350 | 0 | 0 | 0
V1-G1-72339-21000-6601830 | Светодиодный светильник VARTON архитектурный Regula 2.0 900 мм 18 Вт 3000 К с матовым рассеивателем для сборки в линию RAL7045 серый муар | 18W | 3000K | 1530 лм | шт | 5.6 | 0.0057 | 28350 |  |  | 60 |  | 28350 | 0 | 0 | 0
V1-G1-92339-21L07-6601830 | Светодиодный светильник VARTON архитектурный Regula 2.0 900 мм 18 Вт 3000 К 60 градусов для сборки в линию RAL9005 черный муар | 18W | 3000K | 1530 лм | шт | 5.6 | 0.0057 | 28350 |  |  | 60 |  | 28350 | 0 | 0 | 0
V1-G1-72339-21L01-6601830 | Светодиодный светильник VARTON архитектурный Regula 2.0 900 мм 18 Вт 3000 К 15 градусов для сборки в линию RAL7045 серый муар | 18W | 3000K | 1530 лм | шт | 5.6 | 0.0057 | 28350 |  |  | 60 |  | 28350 | 0 | 0 | 0
V1-G1-92339-21L19-6601830 | Светодиодный светильник VARTON архитектурный Regula 2.0 900 мм 18 Вт 3000 К 20 градусов для сборки в линию RAL9005 черный муар | 18W | 3000K | 1530 лм | шт | 5.6 | 0.0057 | 28350 |  |  | 60 |  | 28350 | 0 | 0 | 0
V1-G1-72339-21L28-6601830 | Светодиодный светильник VARTON архитектурный Regula 2.0 900 мм 18 Вт 3000 К 15х60 градусов для сборки в линию RAL7045 серый муар | 18W | 3000K | 1530 лм | шт | 5.6 | 0.0057 | 28350 |  |  | 60 |  | 28350 | 0 | 0 | 0
V1-G1-92339-21L02-6601830 | Светодиодный светильник VARTON архитектурный Regula 2.0 900 мм 18 Вт 3000 К 30 градусов для сборки в линию RAL9005 черный муар | 18W | 3000K | 1530 лм | шт | 5.6 | 0.0057 | 28350 |  |  | 60 |  | 28350 | 0 | 0 | 0
V1-G1-92339-21L28-6601830 | Светодиодный светильник VARTON архитектурный Regula 2.0 900 мм 18 Вт 3000 К 15х60 градусов для сборки в линию RAL9005 черный муар | 18W | 3000K | 1530 лм | шт | 5.6 | 0.0057 | 28350 |  |  | 60 |  | 28350 | 0 | 0 | 0
V1-G1-92339-21L01-6601830 | Светодиодный светильник VARTON архитектурный Regula 2.0 900 мм 18 Вт 3000 К 15 градусов для сборки в линию RAL9005 черный муар | 18W | 3000K | 1530 лм | шт | 5.6 | 0.0057 | 28350 |  |  | 60 |  | 28350 | 0 | 0 | 0
V1-G1-92339-21000-6601830 | Светодиодный светильник VARTON архитектурный Regula 2.0 900 мм 18 Вт 3000 К с матовым рассеивателем для сборки в линию RAL9005 черный муар | 18W | 3000K | 1530 лм | шт | 5.6 | 0.0057 | 28350 |  |  | 60 |  | 28350 | 0 | 0 | 0
V1-G1-92339-21L29-6601830 | Светодиодный светильник VARTON архитектурный Regula 2.0 900 мм 18 Вт 3000 К 20x40 градусов для сборки в линию RAL9005 черный муар | 18W | 3000K | 1530 лм | шт | 5.6 | 0.0057 | 28350 |  |  | 60 |  | 28350 | 0 | 0 | 0
V1-G1-72339-21N01-6601830 | Светодиодный светильник VARTON архитектурный Regula 2.0 900 мм 18 Вт 3000 К 15 градусов DC24V для сборки в линию RAL7045 серый муар | 18W | 3000K | 1530 лм | шт | 5.6 | 0.0057 | 28350 |  | Low-voltage | 60 |  | 28350 | 0 | 0 | 0
V1-G1-92339-21N29-6601830 | Светодиодный светильник VARTON архитектурный Regula 2.0 900 мм 18 Вт 3000 К 20x40 градусов DC24V для сборки в линию RAL9005 черный муар | 18W | 3000K | 1530 лм | шт | 5.6 | 0.0057 | 28350 |  | Low-voltage | 60 |  | 28350 | 0 | 0 | 0
V1-G1-92339-21N07-6601830 | Светодиодный светильник VARTON архитектурный Regula 2.0 900 мм 18 Вт 3000 К 60 градусов DC24V для сборки в линию RAL9005 черный муар | 18W | 3000K | 1530 лм | шт | 5.6 | 0.0057 | 28350 |  | Low-voltage | 60 |  | 28350 | 0 | 0 | 0
V1-G1-92339-21N28-6601830 | Светодиодный светильник VARTON архитектурный Regula 2.0 900 мм 18 Вт 3000 К 15x60 градусов DC24V для сборки в линию RAL9005 черный муар | 18W | 3000K | 1530 лм | шт | 5.6 | 0.0057 | 28350 |  | Low-voltage | 60 |  | 28350 | 0 | 0 | 0
V1-G1-72339-21N07-6601830 | Светодиодный светильник VARTON архитектурный Regula 2.0 900 мм 18 Вт 3000 К 60 градусов DC24V для сборки в линию RAL7045 серый муар | 18W | 3000K | 1530 лм | шт | 5.6 | 0.0057 | 28350 |  | Low-voltage | 60 |  | 28350 | 0 | 0 | 0
V1-G1-72339-21N02-6601830 | Светодиодный светильник VARTON архитектурный Regula 2.0 900 мм 18 Вт 3000 К 30 градусов DC24V для сборки в линию RAL7045 серый муар | 18W | 3000K | 1530 лм | шт | 5.6 | 0.0057 | 28350 |  | Low-voltage | 60 |  | 28350 | 0 | 0 | 0
V1-G1-92339-21N02-6601830 | Светодиодный светильник VARTON архитектурный Regula 2.0 900 мм 18 Вт 3000 К 30 градусов DC24V для сборки в линию RAL9005 черный муар | 18W | 3000K | 1530 лм | шт | 5.6 | 0.0057 | 28350 |  | Low-voltage | 60 |  | 28350 | 0 | 0 | 0
V1-G1-72339-21N19-6601830 | Светодиодный светильник VARTON архитектурный Regula 2.0 900 мм 18 Вт 3000 К 20 градусов DC24V для сборки в линию RAL7045 серый муар | 18W | 3000K | 1530 лм | шт | 5.6 | 0.0057 | 28350 |  | Low-voltage | 60 |  | 28350 | 0 | 0 | 0
V1-G1-72339-21N00-6601830 | Светодиодный светильник VARTON архитектурный Regula 2.0 900 мм 18 Вт 3000 К с матовым рассеивателем DC24V для сборки в линию RAL7045 серый муар | 18W | 3000K | 1530 лм | шт | 5.6 | 0.0057 | 28350 |  | Low-voltage | 60 |  | 28350 | 0 | 0 | 0
V1-G1-92339-21N01-6601830 | Светодиодный светильник VARTON архитектурный Regula 2.0 900 мм 18 Вт 3000 К 15 градусов DC24V для сборки в линию RAL9005 черный муар | 18W | 3000K | 1530 лм | шт | 5.6 | 0.0057 | 28350 |  | Low-voltage | 60 |  | 28350 | 0 | 0 | 0
V1-G1-92339-21N19-6601830 | Светодиодный светильник VARTON архитектурный Regula 2.0 900 мм 18 Вт 3000 К 20 градусов DC24V для сборки в линию RAL9005 черный муар | 18W | 3000K | 1530 лм | шт | 5.6 | 0.0057 | 28350 |  | Low-voltage | 60 |  | 28350 | 0 | 0 | 0
V1-G1-72339-21N29-6601830 | Светодиодный светильник VARTON архитектурный Regula 2.0 900 мм 18 Вт 3000 К 20x40 градусов DC24V для сборки в линию RAL7045 серый муар | 18W | 3000K | 1530 лм | шт | 5.6 | 0.0057 | 28350 |  | Low-voltage | 60 |  | 28350 | 0 | 0 | 0
V1-G1-92339-21N00-6601830 | Светодиодный светильник VARTON архитектурный Regula 2.0 900 мм 18 Вт 3000 К с матовым рассеивателем DC24V для сборки в линию RAL9005 черный муар | 18W | 3000K | 1530 лм | шт | 5.6 | 0.0057 | 28350 |  | Low-voltage | 60 |  | 28350 | 0 | 0 | 0
V1-G1-72339-21N28-6601830 | Светодиодный светильник VARTON архитектурный Regula 2.0 900 мм 18 Вт 3000 К 15x60 градусов DC24V для сборки в линию RAL7045 серый муар | 18W | 3000K | 1530 лм | шт | 5.6 | 0.0057 | 28350 |  | Low-voltage | 60 |  | 28350 | 0 | 0 | 0
V1-G1-92339-21000-6601840 | Светодиодный светильник VARTON архитектурный Regula 2.0 900 мм 18 Вт 4000 K с матовым рассеивателем для сборки в линию RAL9005 черный муар | 18W | 4000K | 1710 лм | шт | 5.6 | 0.0057 | 28350 |  |  | 60 |  | 28350 | 0 | 0 | 0
V1-G1-92339-21L02-6601840 | Светодиодный светильник VARTON архитектурный Regula 2.0 900 мм 18 Вт 4000 K 30 градусов для сборки в линию RAL9005 черный муар | 18W | 4000K | 1710 лм | шт | 5.6 | 0.0057 | 28350 |  |  | 60 |  | 28350 | 0 | 0 | 0
V1-G1-72339-21L01-6601840 | Светодиодный светильник VARTON архитектурный Regula 2.0 900 мм 18 Вт 4000 К 15 градусов для сборки в линию RAL7045 серый муар | 18W | 4000K | 1710 лм | шт | 5.6 | 0.0057 | 28350 |  |  | 60 |  | 28350 | 0 | 0 | 0
V1-G1-92339-21L29-6601840 | Светодиодный светильник VARTON архитектурный Regula 2.0 900 мм 18 Вт 4000 K 20x40 градусов для сборки в линию RAL9005 черный муар | 18W | 4000K | 1710 лм | шт | 5.6 | 0.0057 | 28350 |  |  | 60 |  | 28350 | 0 | 0 | 0
V1-G1-92339-21L28-6601840 | Светодиодный светильник VARTON архитектурный Regula 2.0 900 мм 18 Вт 4000 K 15x60 градусов для сборки в линию RAL9005 черный муар | 18W | 4000K | 1710 лм | шт | 5.6 | 0.0057 | 28350 |  |  | 60 |  | 28350 | 0 | 0 | 0
V1-G1-72339-21L07-6601840 | Светодиодный светильник VARTON архитектурный Regula 2.0 900 мм 18 Вт 4000 К 60 градусов для сборки в линию RAL7045 серый муар | 18W | 4000K | 1710 лм | шт | 5.6 | 0.0057 | 28350 |  |  | 60 |  | 28350 | 0 | 0 | 0
V1-G1-92339-21L01-6601840 | Светодиодный светильник VARTON архитектурный Regula 2.0 900 мм 18 Вт 4000 K 15 градусов для сборки в линию RAL9005 черный муар | 18W | 4000K | 1710 лм | шт | 5.6 | 0.0057 | 28350 |  |  | 60 |  | 28350 | 0 | 0 | 0
V1-G1-72339-21L02-6601840 | Светодиодный светильник VARTON архитектурный Regula 2.0 900 мм 18 Вт 4000 К 30 градусов для сборки в линию RAL7045 серый муар | 18W | 4000K | 1710 лм | шт | 5.6 | 0.0057 | 28350 |  |  | 60 |  | 28350 | 0 | 0 | 0
V1-G1-92339-21L07-6601840 | Светодиодный светильник VARTON архитектурный Regula 2.0 900 мм 18 Вт 4000 K 60 градусов для сборки в линию RAL9005 черный муар | 18W | 4000K | 1710 лм | шт | 5.6 | 0.0057 | 28350 |  |  | 60 |  | 28350 | 0 | 0 | 0
V1-G1-92339-21L19-6601840 | Светодиодный светильник VARTON архитектурный Regula 2.0 900 мм 18 Вт 4000 K 20 градусов для сборки в линию RAL9005 черный муар | 18W | 4000K | 1710 лм | шт | 5.6 | 0.0057 | 28350 |  |  | 60 |  | 28350 | 0 | 0 | 0
V1-G1-72339-21L28-6601840 | Светодиодный светильник VARTON архитектурный Regula 2.0 900 мм 18 Вт 4000 К 15x60 градусов для сборки в линию RAL7045 серый муар | 18W | 4000K | 1710 лм | шт | 5.6 | 0.0057 | 28350 |  |  | 60 |  | 28350 | 0 | 0 | 0
V1-G1-72339-21000-6601840 | Светодиодный светильник VARTON архитектурный Regula 2.0 900 мм 18 Вт 4000 К с матовым рассеивателем для сборки в линию RAL7045 серый муар | 18W | 4000K | 1710 лм | шт | 5.6 | 0.0057 | 28350 |  |  | 60 |  | 28350 | 0 | 0 | 0
V1-G1-72339-21L19-6601840 | Светодиодный светильник VARTON архитектурный Regula 2.0 900 мм 18 Вт 4000 К 20 градусов для сборки в линию RAL7045 серый муар | 18W | 4000K | 1710 лм | шт | 5.6 | 0.0057 | 28350 |  |  | 60 |  | 28350 | 0 | 0 | 0
V1-G1-72339-21L29-6601840 | Светодиодный светильник VARTON архитектурный Regula 2.0 900 мм 18 Вт 4000 К 20x40 градусов для сборки в линию RAL7045 серый муар | 18W | 4000K | 1710 лм | шт | 5.6 | 0.0057 | 28350 |  |  | 60 |  | 28350 | 0 | 0 | 0
V1-G1-72339-21N19-6601840 | Светодиодный светильник VARTON архитектурный Regula 2.0 900 мм 18 Вт 4000 К 20 градусов DC24V для сборки в линию RAL7045 серый муар | 18W | 4000K | 1710 лм | шт | 5.6 | 0.0057 | 28350 |  | Low-voltage | 60 |  | 28350 | 0 | 0 | 0
V1-G1-92339-21N01-6601840 | Светодиодный светильник VARTON архитектурный Regula 2.0 900 мм 18 Вт 4000 К 15 градусов DC24V для сборки в линию RAL9005 черный муар | 18W | 4000K | 1710 лм | шт | 5.6 | 0.0057 | 28350 |  | Low-voltage | 60 |  | 28350 | 0 | 0 | 0
V1-G1-72339-21N07-6601840 | Светодиодный светильник VARTON архитектурный Regula 2.0 900 мм 18 Вт 4000 К 60 градусов DC24V для сборки в линию RAL7045 серый муар | 18W | 4000K | 1710 лм | шт | 5.6 | 0.0057 | 28350 |  | Low-voltage | 60 |  | 28350 | 0 | 0 | 0
V1-G1-72339-21N02-6601840 | Светодиодный светильник VARTON архитектурный Regula 2.0 900 мм 18 Вт 4000 К 30 градусов DC24V для сборки в линию RAL7045 серый муар | 18W | 4000K | 1710 лм | шт | 5.6 | 0.0057 | 28350 |  | Low-voltage | 60 |  | 28350 | 0 | 0 | 0
V1-G1-72339-21N29-6601840 | Светодиодный светильник VARTON архитектурный Regula 2.0 900 мм 18 Вт 4000 К 20x40 градусов DC24V для сборки в линию RAL7045 серый муар | 18W | 4000K | 1710 лм | шт | 5.6 | 0.0057 | 28350 |  | Low-voltage | 60 |  | 28350 | 0 | 0 | 0
V1-G1-72339-21N01-6601840 | Светодиодный светильник VARTON архитектурный Regula 2.0 900 мм 18 Вт 4000 К 15 градусов DC24V для сборки в линию RAL7045 серый муар | 18W | 4000K | 1710 лм | шт | 5.6 | 0.0057 | 28350 |  | Low-voltage | 60 |  | 28350 | 0 | 0 | 0
V1-G1-92339-21N00-6601840 | Светодиодный светильник VARTON архитектурный Regula 2.0 900 мм 18 Вт 4000 К с матовым рассеивателем DC24V для сборки в линию RAL9005 черный муар | 18W | 4000K | 1710 лм | шт | 5.6 | 0.0057 | 28350 |  | Low-voltage | 60 |  | 28350 | 0 | 0 | 0
V1-G1-92339-21N28-6601840 | Светодиодный светильник VARTON архитектурный Regula 2.0 900 мм 18 Вт 4000 К 15x60 градусов DC24V для сборки в линию RAL9005 черный муар | 18W | 4000K | 1710 лм | шт | 5.6 | 0.0057 | 28350 |  | Low-voltage | 60 |  | 28350 | 0 | 0 | 0
V1-G1-72339-21N28-6601840 | Светодиодный светильник VARTON архитектурный Regula 2.0 900 мм 18 Вт 4000 К 15x60 градусов DC24V для сборки в линию RAL7045 серый муар | 18W | 4000K | 1710 лм | шт | 5.6 | 0.0057 | 28350 |  | Low-voltage | 60 |  | 28350 | 0 | 0 | 0
V1-G1-72339-21N00-6601840 | Светодиодный светильник VARTON архитектурный Regula 2.0 900 мм 18 Вт 4000 К с матовым рассеивателем DC24V для сборки в линию RAL7045 серый муар | 18W | 4000K | 1710 лм | шт | 5.6 | 0.0057 | 28350 |  | Low-voltage | 60 |  | 28350 | 0 | 0 | 0
V1-G1-92339-21N29-6601840 | Светодиодный светильник VARTON архитектурный Regula 2.0 900 мм 18 Вт 4000 К 20x40 градусов DC24V для сборки в линию RAL9005 черный муар | 18W | 4000K | 1710 лм | шт | 5.6 | 0.0057 | 28350 |  | Low-voltage | 60 |  | 28350 | 0 | 0 | 0
V1-G1-92339-21N02-6601840 | Светодиодный светильник VARTON архитектурный Regula 2.0 900 мм 18 Вт 4000 К 30 градусов DC24V для сборки в линию RAL9005 черный муар | 18W | 4000K | 1710 лм | шт | 5.6 | 0.0057 | 28350 |  | Low-voltage | 60 |  | 28350 | 0 | 0 | 0
V1-G1-92339-21N07-6601840 | Светодиодный светильник VARTON архитектурный Regula 2.0 900 мм 18 Вт 4000 К 60 градусов DC24V для сборки в линию RAL9005 черный муар | 18W | 4000K | 1710 лм | шт | 5.6 | 0.0057 | 28350 |  | Low-voltage | 60 |  | 28350 | 0 | 0 | 0
V1-G1-92339-21N19-6601840 | Светодиодный светильник VARTON архитектурный Regula 2.0 900 мм 18 Вт 4000 К 20 градусов DC24V для сборки в линию RAL9005 черный муар | 18W | 4000K | 1710 лм | шт | 5.6 | 0.0057 | 28350 |  | Low-voltage | 60 |  | 28350 | 0 | 0 | 0
V1-G1-92339-21L02-6601850 | Светодиодный светильник VARTON архитектурный Regula 2.0 900 мм 18 Вт 5000 К 30 градусов для сборки в линию RAL9005 черный муар | 18W | 5000K | 1710 лм | шт | 5.6 | 0.0057 | 28350 |  |  | 60 |  | 28350 | 0 | 0 | 0
V1-G1-72339-21L19-6601850 | Светодиодный светильник VARTON архитектурный Regula 2.0 900 мм 18 Вт 5000 К 20 градусов для сборки в линию RAL7045 серый муар | 18W | 5000K | 1710 лм | шт | 5.6 | 0.0057 | 28350 |  |  | 60 |  | 28350 | 0 | 0 | 0
V1-G1-72339-21L01-6601850 | Светодиодный светильник VARTON архитектурный Regula 2.0 900 мм 18 Вт 5000 К 15 градусов для сборки в линию RAL7045 серый муар | 18W | 5000K | 1710 лм | шт | 5.6 | 0.0057 | 28350 |  |  | 60 |  | 28350 | 0 | 0 | 0
V1-G1-92339-21L19-6601850 | Светодиодный светильник VARTON архитектурный Regula 2.0 900 мм 18 Вт 5000 К 20 градусов для сборки в линию RAL9005 черный муар | 18W | 5000K | 1710 лм | шт | 5.6 | 0.0057 | 28350 |  |  | 60 |  | 28350 | 0 | 0 | 0
V1-G1-72339-21L29-6601850 | Светодиодный светильник VARTON архитектурный Regula 2.0 900 мм 18 Вт 5000 К 20x40 градусов для сборки в линию RAL7045 серый муар | 18W | 5000K | 1710 лм | шт | 5.6 | 0.0057 | 28350 |  |  | 60 |  | 28350 | 0 | 0 | 0
V1-G1-92339-21000-6601850 | Светодиодный светильник VARTON архитектурный Regula 2.0 900 мм 18 Вт 5000 К с матовым рассеивателем для сборки в линию RAL9005 черный муар | 18W | 5000K | 1710 лм | шт | 5.6 | 0.0057 | 28350 |  |  | 60 |  | 28350 | 0 | 0 | 0
V1-G1-72339-21000-6601850 | Светодиодный светильник VARTON архитектурный Regula 2.0 900 мм 18 Вт 5000 К с матовым рассеивателем для сборки в линию RAL7045 серый муар | 18W | 5000K | 1710 лм | шт | 5.6 | 0.0057 | 28350 |  |  | 60 |  | 28350 | 0 | 0 | 0
V1-G1-92339-21L07-6601850 | Светодиодный светильник VARTON архитектурный Regula 2.0 900 мм 18 Вт 5000 К 60 градусов для сборки в линию RAL9005 черный муар | 18W | 5000K | 1710 лм | шт | 5.6 | 0.0057 | 28350 |  |  | 60 |  | 28350 | 0 | 0 | 0
V1-G1-92339-21L29-6601850 | Светодиодный светильник VARTON архитектурный Regula 2.0 900 мм 18 Вт 5000 К 20x40 градусов для сборки в линию RAL9005 черный муар | 18W | 5000K | 1710 лм | шт | 5.6 | 0.0057 | 28350 |  |  | 60 |  | 28350 | 0 | 0 | 0
V1-G1-92339-21L28-6601850 | Светодиодный светильник VARTON архитектурный Regula 2.0 900 мм 18 Вт 5000 К 15х60 градусов для сборки в линию RAL9005 черный муар | 18W | 5000K | 1710 лм | шт | 5.6 | 0.0057 | 28350 |  |  | 60 |  | 28350 | 0 | 0 | 0
V1-G1-72339-21L28-6601850 | Светодиодный светильник VARTON архитектурный Regula 2.0 900 мм 18 Вт 5000 К 15х60 градусов для сборки в линию RAL7045 серый муар | 18W | 5000K | 1710 лм | шт | 5.6 | 0.0057 | 28350 |  |  | 60 |  | 28350 | 0 | 0 | 0
V1-G1-72339-21L07-6601850 | Светодиодный светильник VARTON архитектурный Regula 2.0 900 мм 18 Вт 5000 К 60 градусов для сборки в линию RAL7045 серый муар | 18W | 5000K | 1710 лм | шт | 5.6 | 0.0057 | 28350 |  |  | 60 |  | 28350 | 0 | 0 | 0
V1-G1-92339-21L01-6601850 | Светодиодный светильник VARTON архитектурный Regula 2.0 900 мм 18 Вт 5000 К 15 градусов для сборки в линию RAL9005 черный муар | 18W | 5000K | 1710 лм | шт | 5.6 | 0.0057 | 28350 |  |  | 60 |  | 28350 | 0 | 0 | 0
V1-G1-72339-21L02-6601850 | Светодиодный светильник VARTON архитектурный Regula 2.0 900 мм 18 Вт 5000 К 30 градусов для сборки в линию RAL7045 серый муар | 18W | 5000K | 1710 лм | шт | 5.6 | 0.0057 | 28350 |  |  | 60 |  | 28350 | 0 | 0 | 0
V1-G1-72339-21N07-6601850 | Светодиодный светильник VARTON архитектурный Regula 2.0 900 мм 18 Вт 5000 К 60 градусов DC24V для сборки в линию RAL7045 серый муар | 18W | 5000K | 1710 лм | шт | 5.6 | 0.0057 | 28350 |  | Low-voltage | 60 |  | 28350 | 0 | 0 | 0